MAT | Caixa de inspeção concreto pré-moldado 0,8 x 0,8 x 0,5 m | un | 1 | 594.12 | 594.12 | 0
MAT | Tampa de concreto pré-moldado 0,8 x 0,8 m x 5 cm | un | 1 | 118.48 | 118.48 | 0
30.107.000165.SER | Caixa de inspeção em concreto pré-moldado, quadrada, 1,0 x 1,0 x 0,5 m, inclusive tampa | un |  |  | 1058.85 | 22.33 | 1081.18
MOD | Pedreiro | h | 0.7 | 17.5 | 0 | 12.25
MOD | Servente | h | 0.7 | 12.35 | 0 | 8.65
SER | Argamassa de cimento e areia traço 1:3 | m³ | 0.0078 | 684.73 | 4.38 | 0.96
EQH | Caminhão com guindaste 6,2 t, carroceria de madeira 7 m, 15 t, 235 hp - 175 kW, 6 x 2 | h prod | 0.027 | 301.88 | 7.68 | 0.47
MAT | Caixa de inspeção concreto pré-moldado 1,0 x 1,0 x 0,5 m | un | 1 | 928.31 | 928.31 | 0
MAT | Tampa de concreto pré-moldado 0,8 x 0,8 m x 5 cm | un | 1 | 118.48 | 118.48 | 0
30.107.000170.SER | Caixa de passagem em concreto pré-moldado, quadrada, 0,4 x 0,4 x 0,5 m, inclusive tampa | un |  |  | 448.16 | 20.37 | 468.53
MOD | Pedreiro | h | 0.3 | 17.5 | 0 | 5.25
MOD | Servente | h | 1.2 | 12.35 | 0 | 14.82
SER | Argamassa de cimento e areia traço 1:3 | m³ | 0.0024 | 684.73 | 1.35 | 0.3
MAT | Caixa de passagem concreto pré-moldado 0,4 x 0,4 x 0,5 m | un | 1 | 376.21 | 376.21 | 0
MAT | Tampa de concreto pré-moldado 0,4 x 0,4 m x 5 cm | un | 1 | 70.6 | 70.6 | 0
30.107.000175.SER | Caixa de passagem em concreto pré-moldado, quadrada, 0,6 x 0,6 x 0,5 m, inclusive tampa | un |  |  | 586.36 | 25.97 | 612.33
MOD | Pedreiro | h | 0.4 | 17.5 | 0 | 7
MOD | Servente | h | 1.5 | 12.35 | 0 | 18.53
SER | Argamassa de cimento e areia traço 1:3 | m³ | 0.0036 | 684.73 | 2.02 | 0.44
MAT | Caixa de passagem concreto pré-moldado 0,6 x 0,6 x 0,5 m | un | 1 | 495.91 | 495.91 | 0
MAT | Tampa de concreto pré-moldado 0,6 x 0,6 m x 5 cm | un | 1 | 88.43 | 88.43 | 0
30.107.000180.SER | Caixa de passagem em concreto pré-moldado, quadrada, 0,8 x 0,8 x 0,5 m, inclusive tampa | un |  |  | 783.41 | 18.9 | 802.31
MOD | Pedreiro | h | 0.6 | 17.5 | 0 | 10.5
MOD | Servente | h | 0.6 | 12.35 | 0 | 7.41
SER | Argamassa de cimento e areia traço 1:3 | m³ | 0.00576 | 684.73 | 3.23 | 0.71
EQH | Caminhão com guindaste 6,2 t, carroceria de madeira 7 m, 15 t, 235 hp - 175 kW, 6 x 2 | h prod | 0.016 | 301.88 | 4.55 | 0.28
MAT | Caixa de passagem concreto pré-moldado 0,8 x 0,8 x 0,5 m | un | 1 | 657.15 | 657.15 | 0
MAT | Tampa de concreto pré-moldado 0,8 x 0,8 m x 5 cm | un | 1 | 118.48 | 118.48 | 0
30.107.000185.SER | Caixa de passagem em concreto pré-moldado, quadrada, 1,0 x 1,0 x 0,5 m, inclusive tampa | un |  |  | 1058.85 | 22.33 | 1081.18
MOD | Pedreiro | h | 0.7 | 17.5 | 0 | 12.25
MOD | Servente | h | 0.7 | 12.35 | 0 | 8.65
SER | Argamassa de cimento e areia traço 1:3 | m³ | 0.0078 | 684.73 | 4.38 | 0.96
EQH | Caminhão com guindaste 6,2 t, carroceria de madeira 7 m, 15 t, 235 hp - 175 kW, 6 x 2 | h prod | 0.027 | 301.88 | 7.68 | 0.47
MAT | Caixa de concreto pré-moldado 1,0 x 1,0 x 0,5 m | un | 1 | 928.31 | 928.31 | 0
MAT | Tampa de concreto pré-moldado 0,8 x 0,8 m x 5 cm | un | 1 | 118.48 | 118.48 | 0
30.107.000200.SER | Tampa de concreto # 5 cm para caixa de inspeção | m² |  |  | 118.17 | 104.1 | 222.27
MOD | Ajudante de armador | h | 0.46 | 13.39 | 0 | 6.16
MOD | Ajudante de carpinteiro | h | 2.42 | 13.39 | 0 | 32.41
MOD | Carpinteiro | h | 2.42 | 17.5 | 0 | 42.34
MOD | Armador | h | 0.46 | 17.5 | 0 | 8.05
MOD | Pedreiro | h | 0.3 | 17.5 | 0 | 5.25
MOD | Servente | h | 0.8 | 12.35 | 0 | 9.88
MAT | Areia média lavada | m³ | 0.033 | 145.3 | 4.79 | 0
MAT | Brita 1 | m³ | 0.04 | 159.65 | 6.39 | 0
MAT | Cimento CP-32 | kg | 16.2 | 0.79 | 12.8 | 0
MAT | Aço CA-60 Ø 5,00 mm em barra, massa nominal 0,154 kg/m | kg | 5.27 | 12.24 | 64.5 | 0
MAT | Arame recozido 18 BWG, Ø 1,25 mm, 0,010 kg/m | kg | 0.09 | 29.57 | 2.66 | 0
MAT | Chapa de madeira compensada resinada 1,10 x 2,20 m # 12 mm | m² | 0.4 | 36.59 | 14.64 | 0
MAT | Tábua de cedrinho 2,3 x 30 cm | m | 0.12 | 36.09 | 4.33 | 0
MAT | Tábua de 3a 30 cm | m² | 0.12 | 67.18 | 8.06 | 0
30.109 | Poços de visita
30.109.000100.SER | Poço de visita com anéis concreto Ø 1 m profundidade 1,2 m para galerias pluviais | un |  |  | 1257.72 | 207.7 | 1465.42
MOD | Pedreiro | h | 2.8 | 17.5 | 0 | 48.99
MOD | Servente | h | 2.8 | 12.35 | 0 | 34.59
SER | Concreto preparado na obra C20 S50, controle "B", brita 1 | m³ | 0.338 | 536.85 | 155.02 | 26.44
SER | Forma para fundação com tábuas e sarrafos | m² | 1.092 | 197.38 | 142.66 | 72.88
SER | Lastro de brita 3 e 4 apiloado com soquete manual para regularização | m³ | 0.392 | 201.2 | 66.77 | 12.11
SER | Argamassa de cimento e areia traço 1:3 | m³ | 0.045 | 684.73 | 25.25 | 5.56
EQH | Caminhão com guindaste 6,2 t, carroceria de madeira 7 m, 15 t, 235 hp - 175 kW, 6 x 2 | h prod | 0.408 | 301.88 | 116.03 | 7.14
MAT | Anel de concreto armado Ø 1000 x 500 mm | un | 2 | 339.35 | 678.7 | 0
MAT | Laje concreto armado pré-moldado 1,2 x 1,2 x 0,10 m, com furo excêntrico, Ø 0,6 m | un | 1 | 73.29 | 73.29 | 0
30.109.000105.SER | Poço de visita com anéis concreto Ø 1 m profundidade 1,7 m para galerias pluviais | un |  |  | 1644.16 | 232.83 | 1876.99
MOD | Pedreiro | h | 3.5 | 17.5 | 0 | 61.24
MOD | Servente | h | 3.5 | 12.35 | 0 | 43.23
SER | Concreto preparado na obra C20 S50, controle "B", brita 1 | m³ | 0.338 | 536.85 | 155.02 | 26.44
SER | Forma para fundação com tábuas e sarrafos | m² | 1.092 | 197.38 | 142.66 | 72.88
SER | Lastro de brita 3 e 4 apiloado com soquete manual para regularização | m³ | 0.392 | 201.2 | 66.77 | 12.11
SER | Argamassa de cimento e areia traço 1:3 | m³ | 0.06 | 684.73 | 33.67 | 7.41
EQH | Caminhão com guindaste 6,2 t, carroceria de madeira 7 m, 15 t, 235 hp - 175 kW, 6 x 2 | h prod | 0.544 | 301.88 | 154.71 | 9.52
MAT | Anel de concreto armado Ø 1000 x 500 mm | un | 3 | 339.35 | 1018.05 | 0
MAT | Laje concreto armado pré-moldado 1,2 x 1,2 x 0,10 m, com furo excêntrico, Ø 0,6 m | un | 1 | 73.29 | 73.29 | 0
30.109.000110.SER | Poço de visita com anéis concreto Ø 1 m profundidade 2,2 m para galerias pluviais | un |  |  | 2030.61 | 257.95 | 2288.56
MOD | Pedreiro | h | 4.2 | 17.5 | 0 | 73.49
MOD | Servente | h | 4.2 | 12.35 | 0 | 51.88
SER | Concreto preparado na obra C20 S50, controle "B", brita 1 | m³ | 0.338 | 536.85 | 155.02 | 26.44
SER | Forma para fundação com tábuas e sarrafos | m² | 1.092 | 197.38 | 142.66 | 72.88
SER | Lastro de brita 3 e 4 apiloado com soquete manual para regularização | m³ | 0.392 | 201.2 | 66.77 | 12.11
SER | Argamassa de cimento e areia traço 1:3 | m³ | 0.075 | 684.73 | 42.09 | 9.26
EQH | Caminhão com guindaste 6,2 t, carroceria de madeira 7 m, 15 t, 235 hp - 175 kW, 6 x 2 | h prod | 0.68 | 301.88 | 193.38 | 11.9
MAT | Anel de concreto armado Ø 1000 x 500 mm | un | 4 | 339.35 | 1357.4 | 0
MAT | Laje concreto armado pré-moldado 1,2 x 1,2 x 0,10 m, com furo excêntrico, Ø 0,6 m | un | 1 | 73.29 | 73.29 | 0
30.109.000115.SER | Poço de visita com anéis concreto Ø 1 m profundidade 2,7 m para galerias pluviais | un |  |  | 2207.71 | 283.08 | 2490.79
MOD | Pedreiro | h | 4.9 | 17.5 | 0 | 85.74
MOD | Servente | h | 4.9 | 12.35 | 0 | 60.53
SER | Concreto preparado na obra C20 S50, controle "B", brita 1 | m³ | 0.338 | 536.85 | 155.02 | 26.44
SER | Forma para fundação com tábuas e sarrafos | m² | 1.092 | 197.38 | 142.66 | 72.88
SER | Lastro de brita 3 e 4 apiloado com soquete manual para regularização | m³ | 0.392 | 201.2 | 66.77 | 12.11
SER | Argamassa de cimento e areia traço 1:3 | m³ | 0.09 | 684.73 | 50.51 | 11.12
EQH | Caminhão com guindaste 6,2 t, carroceria de madeira 7 m, 15 t, 235 hp - 175 kW, 6 x 2 | h prod | 0.816 | 301.88 | 232.06 | 14.28
MAT | Anel de concreto armado Ø 1000 x 500 mm | un | 4 | 339.35 | 1357.4 | 0
MAT | Anel de concreto armado Ø 600 x 500 mm | un | 1 | 130.01 | 130.01 | 0
MAT | Laje concreto armado pré-moldado 1,2 x 1,2 x 0,10 m, com furo excêntrico, Ø 0,6 m | un | 1 | 73.29 | 73.29 | 0
30.109.000120.SER | Poço de visita com anéis concreto Ø 1 m profundidade 3,2 m para galerias pluviais | un |  |  | 2423.49 | 310.59 | 2734.08
MOD | Pedreiro | h | 5.6 | 17.5 | 0 | 97.99
MOD | Servente | h | 5.6 | 12.35 | 0 | 69.17
SER | Concreto preparado na obra C20 S50, controle "B", brita 1 | m³ | 0.338 | 536.85 | 155.02 | 26.44
SER | Forma para fundação com tábuas e sarrafos | m² | 1.092 | 197.38 | 142.66 | 72.88
SER | Lastro de brita 3 e 4 apiloado com soquete manual para regularização | m³ | 0.392 | 201.2 | 66.77 | 12.11
SER | Argamassa de cimento e areia traço 1:3 | m³ | 0.105 | 684.73 | 58.93 | 12.97
EQH | Caminhão com guindaste 6,2 t, carroceria de madeira 7 m, 15 t, 235 hp - 175 kW, 6 x 2 | h prod | 1.088 | 301.88 | 309.41 | 19.04
MAT | Anel de concreto armado Ø 1000 x 500 mm | un | 4 | 339.35 | 1357.4 | 0
MAT | Anel de concreto armado Ø 600 x 500 mm | un | 2 | 130.01 | 260.02 | 0
MAT | Laje concreto armado pré-moldado 1,2 x 1,2 x 0,10 m, com furo excêntrico, Ø 0,6 m | un | 1 | 73.29 | 73.29 | 0
30.109.000125.SER | Poço de visita com anéis concreto Ø 1 m profundidade 3,7 m para galerias pluviais | un |  |  | 2771.26 | 333.34 | 3104.6
MOD | Pedreiro | h | 6.3 | 17.5 | 0 | 110.23
MOD | Servente | h | 6.3 | 12.35 | 0 | 77.82
SER | Concreto preparado na obra C20 S50, controle "B", brita 1 | m³ | 0.338 | 536.85 | 155.02 | 26.44
SER | Forma para fundação com tábuas e sarrafos | m² | 1.092 | 197.38 | 142.66 | 72.88
SER | Lastro de brita 3 e 4 apiloado com soquete manual para regularização | m³ | 0.392 | 201.2 | 66.77 | 12.11
SER | Argamassa de cimento e areia traço 1:3 | m³ | 0.12 | 684.73 | 67.34 | 14.82
EQH | Caminhão com guindaste 6,2 t, carroceria de madeira 7 m, 15 t, 235 hp - 175 kW, 6 x 2 | h prod | 1.088 | 301.88 | 309.41 | 19.04
MAT | Anel de concreto armado Ø 1000 x 500 mm | un | 5 | 339.35 | 1696.75 | 0
MAT | Anel de concreto armado Ø 600 x 500 mm | un | 2 | 130.01 | 260.02 | 0
MAT | Laje concreto armado pré-moldado 1,2 x 1,2 x 0,10 m, com furo excêntrico, Ø 0,6 m | un | 1 | 73.29 | 73.29 | 0
30.109.000130.SER | Poço de visita com anéis concreto Ø 1 m profundidade 4,2 m para galerias pluviais | un |  |  | 3157.71 | 358.46 | 3516.17
MOD | Pedreiro | h | 7 | 17.5 | 0 | 122.48
MOD | Servente | h | 7 | 12.35 | 0 | 86.47
SER | Concreto preparado na obra C20 S50, controle "B", brita 1 | m³ | 0.338 | 536.85 | 155.02 | 26.44
SER | Forma para fundação com tábuas e sarrafos | m² | 1.092 | 197.38 | 142.66 | 72.88
SER | Lastro de brita 3 e 4 apiloado com soquete manual para regularização | m³ | 0.392 | 201.2 | 66.77 | 12.11
SER | Argamassa de cimento e areia traço 1:3 | m³ | 0.135 | 684.73 | 75.76 | 16.68
EQH | Caminhão com guindaste 6,2 t, carroceria de madeira 7 m, 15 t, 235 hp - 175 kW, 6 x 2 | h prod | 1.224 | 301.88 | 348.09 | 21.42
MAT | Anel de concreto armado Ø 1000 x 500 mm | un | 6 | 339.35 | 2036.1 | 0
MAT | Anel de concreto armado Ø 600 x 500 mm | un | 2 | 130.01 | 260.02 | 0
MAT | Laje concreto armado pré-moldado 1,2 x 1,2 x 0,10 m, com furo excêntrico, Ø 0,6 m | un | 1 | 73.29 | 73.29 | 0
30.109.000135.SER | Poço de visita com anéis concreto Ø 1 m, profundidade 4,7 m para galerias pluviais | un |  |  | 3544.15 | 383.59 | 3927.74
MOD | Pedreiro | h | 7.7 | 17.5 | 0 | 134.73
MOD | Servente | h | 7.7 | 12.35 | 0 | 95.11
SER | Concreto preparado na obra C20 S50, controle "B", brita 1 | m³ | 0.338 | 536.85 | 155.02 | 26.44
SER | Forma para fundação com tábuas e sarrafos | m² | 1.092 | 197.38 | 142.66 | 72.88
SER | Lastro de brita 3 e 4 apiloado com soquete manual para regularização | m³ | 0.392 | 201.2 | 66.77 | 12.11
SER | Argamassa de cimento e areia traço 1:3 | m³ | 0.15 | 684.73 | 84.18 | 18.53
EQH | Caminhão com guindaste 6,2 t, carroceria de madeira 7 m, 15 t, 235 hp - 175 kW, 6 x 2 | h prod | 1.36 | 301.88 | 386.77 | 23.8
MAT | Anel de concreto armado Ø 1000 x 500 mm | un | 7 | 339.35 | 2375.45 | 0
MAT | Anel de concreto armado Ø 600 x 500 mm | un | 2 | 130.01 | 260.02 | 0
MAT | Laje concreto armado pré-moldado 1,2 x 1,2 x 0,10 m, com furo excêntrico, Ø 0,6 m | un | 1 | 73.29 | 73.29 | 0
30.109.000150.SER | Poço de visita com anéis concreto Ø 1,2 m, profundidade 1,2 m para galerias pluviais | un |  |  | 1863.85 | 275.63 | 2139.48
MOD | Pedreiro | h | 4 | 17.5 | 0 | 69.99
MOD | Servente | h | 4 | 12.35 | 0 | 49.41
SER | Concreto preparado na obra C20 S50, controle "B", brita 1 | m³ | 0.45 | 536.85 | 206.39 | 35.2
SER | Forma para fundação com tábuas e sarrafos | m² | 1.26 | 197.38 | 164.6 | 84.09
SER | Lastro de brita 3 e 4 apiloado com soquete manual para regularização | m³ | 0.512 | 201.2 | 87.2 | 15.81
SER | Argamassa de cimento e areia traço 1:3 | m³ | 0.075 | 684.73 | 42.09 | 9.26
EQH | Caminhão com guindaste 6,2 t, carroceria de madeira 7 m, 15 t, 235 hp - 175 kW, 6 x 2 | h prod | 0.678 | 301.88 | 192.81 | 11.86
MAT | Anel de concreto armado Ø 1200 x 500 mm | un | 2 | 526.01 | 1052.02 | 0
MAT | Laje concreto armado pré-moldado 1,5 x 1,5 x 0,10 m, com furo excêntrico, Ø 0,6 m | un | 1 | 118.73 | 118.73 | 0
30.109.000155.SER | Poço de visita com anéis concreto Ø 1,2 m, profundidade 1,7 m para galerias pluviais | un |  |  | 2468.16 | 312.52 | 2780.68
MOD | Pedreiro | h | 5 | 17.5 | 0 | 87.49
MOD | Servente | h | 5 | 12.35 | 0 | 61.76
SER | Concreto preparado na obra C20 S50, controle "B", brita 1 | m³ | 0.45 | 536.85 | 206.39 | 35.2
SER | Forma para fundação com tábuas e sarrafos | m² | 1.26 | 197.38 | 164.6 | 84.09
SER | Lastro de brita 3 e 4 apiloado com soquete manual para regularização | m³ | 0.512 | 201.2 | 87.2 | 15.81
SER | Argamassa de cimento e areia traço 1:3 | m³ | 0.1 | 684.73 | 56.12 | 12.35
EQH | Caminhão com guindaste 6,2 t, carroceria de madeira 7 m, 15 t, 235 hp - 175 kW, 6 x 2 | h prod | 0.904 | 301.88 | 257.09 | 15.82
MAT | Anel de concreto armado Ø 1200 x 500 mm | un | 3 | 526.01 | 1578.03 | 0
MAT | Laje concreto armado pré-moldado 1,5 x 1,5 x 0,10 m, com furo excêntrico, Ø 0,6 m | un | 1 | 118.73 | 118.73 | 0
30.109.000160.SER | Poço de visita com anéis concreto Ø 1,2 m, profundidade 2,2 m para galerias pluviais | un |  |  | 3072.47 | 349.41 | 3421.89
MOD | Pedreiro | h | 6 | 17.5 | 0 | 104.98
MOD | Servente | h | 6 | 12.35 | 0 | 74.11
SER | Concreto preparado na obra C20 S50, controle "B", brita 1 | m³ | 0.45 | 536.85 | 206.39 | 35.2
SER | Forma para fundação com tábuas e sarrafos | m² | 1.26 | 197.38 | 164.6 | 84.09
SER | Lastro de brita 3 e 4 apiloado com soquete manual para regularização | m³ | 0.512 | 201.2 | 87.2 | 15.81
SER | Argamassa de cimento e areia traço 1:3 | m³ | 0.125 | 684.73 | 70.15 | 15.44
EQH | Caminhão com guindaste 6,2 t, carroceria de madeira 7 m, 15 t, 235 hp - 175 kW, 6 x 2 | h prod | 1.13 | 301.88 | 321.36 | 19.77
MAT | Anel de concreto armado Ø 1200 x 500 mm | un | 4 | 526.01 | 2104.04 | 0
MAT | Laje concreto armado pré-moldado 1,5 x 1,5 x 0,10 m, com furo excêntrico, Ø 0,6 m | un | 1 | 118.73 | 118.73 | 0
30.109.000165.SER | Poço de visita com anéis concreto Ø 1,2 m, profundidade 2,7 m para galerias pluviais | un |  |  | 3280.79 | 386.3 | 3667.09
MOD | Pedreiro | h | 7 | 17.5 | 0 | 122.48
MOD | Servente | h | 7 | 12.35 | 0 | 86.47
SER | Concreto preparado na obra C20 S50, controle "B", brita 1 | m³ | 0.45 | 536.85 | 206.39 | 35.2
SER | Forma para fundação com tábuas e sarrafos | m² | 1.26 | 197.38 | 164.6 | 84.09
SER | Lastro de brita 3 e 4 apiloado com soquete manual para regularização | m³ | 0.512 | 201.2 | 87.2 | 15.81
SER | Argamassa de cimento e areia traço 1:3 | m³ | 0.15 | 684.73 | 84.18 | 18.53
EQH | Caminhão com guindaste 6,2 t, carroceria de madeira 7 m, 15 t, 235 hp - 175 kW, 6 x 2 | h prod | 1.356 | 301.88 | 385.63 | 23.73
MAT | Anel de concreto armado Ø 1200 x 500 mm | un | 4 | 526.01 | 2104.04 | 0
MAT | Anel de concreto armado Ø 600 x 500 mm | un | 1 | 130.01 | 130.01 | 0
MAT | Laje concreto armado pré-moldado 1,5 x 1,5 x 0,10 m, com furo excêntrico, Ø 0,6 m | un | 1 | 118.73 | 118.73 | 0
30.109.000170.SER | Poço de visita com anéis concreto Ø 1,2 m, profundidade 3,2 m para galerias pluviais | un |  |  | 3553.37 | 427.15 | 3980.52
MOD | Pedreiro | h | 8 | 17.5 | 0 | 139.98
MOD | Servente | h | 8 | 12.35 | 0 | 98.82
SER | Concreto preparado na obra C20 S50, controle "B", brita 1 | m³ | 0.45 | 536.85 | 206.39 | 35.2
SER | Forma para fundação com tábuas e sarrafos | m² | 1.26 | 197.38 | 164.6 | 84.09
SER | Lastro de brita 3 e 4 apiloado com soquete manual para regularização | m³ | 0.512 | 201.2 | 87.2 | 15.81
SER | Argamassa de cimento e areia traço 1:3 | m³ | 0.175 | 684.73 | 98.21 | 21.62
EQH | Caminhão com guindaste 6,2 t, carroceria de madeira 7 m, 15 t, 235 hp - 175 kW, 6 x 2 | h prod | 1.808 | 301.88 | 514.17 | 31.64
MAT | Anel de concreto armado Ø 1200 x 500 mm | un | 4 | 526.01 | 2104.04 | 0
MAT | Anel de concreto armado Ø 600 x 500 mm | un | 2 | 130.01 | 260.02 | 0
MAT | Laje concreto armado pré-moldado 1,5 x 1,5 x 0,10 m, com furo excêntrico, Ø 0,6 m | un | 1 | 118.73 | 118.73 | 0
30.109.000175.SER | Poço de visita com anéis concreto Ø 1,2 m, profundidade 3,7 m para galerias pluviais | un |  |  | 4093.41 | 460.09 | 4553.5
MOD | Pedreiro | h | 9 | 17.5 | 0 | 157.48
MOD | Servente | h | 9 | 12.35 | 0 | 111.17
SER | Concreto preparado na obra C20 S50, controle "B", brita 1 | m³ | 0.45 | 536.85 | 206.39 | 35.2
SER | Forma para fundação com tábuas e sarrafos | m² | 1.26 | 197.38 | 164.6 | 84.09
SER | Lastro de brita 3 e 4 apiloado com soquete manual para regularização | m³ | 0.512 | 201.2 | 87.2 | 15.81
SER | Argamassa de cimento e areia traço 1:3 | m³ | 0.2 | 684.73 | 112.24 | 24.7
EQH | Caminhão com guindaste 6,2 t, carroceria de madeira 7 m, 15 t, 235 hp - 175 kW, 6 x 2 | h prod | 1.808 | 301.88 | 514.17 | 31.64
MAT | Anel de concreto armado Ø 1200 x 500 mm | un | 5 | 526.01 | 2630.05 | 0
MAT | Anel de concreto armado Ø 600 x 500 mm | un | 2 | 130.01 | 260.02 | 0
MAT | Laje concreto armado pré-moldado 1,5 x 1,5 x 0,10 m, com furo excêntrico, Ø 0,6 m | un | 1 | 118.73 | 118.73 | 0
30.109.000180.SER | Poço de visita com anéis concreto Ø 1,2 m, profundidade 4,2 m para galerias pluviais | un |  |  | 4697.72 | 496.98 | 5194.7
MOD | Pedreiro | h | 10 | 17.5 | 0 | 174.97
MOD | Servente | h | 10 | 12.35 | 0 | 123.52
SER | Concreto preparado na obra C20 S50, controle "B", brita 1 | m³ | 0.45 | 536.85 | 206.39 | 35.2
SER | Forma para fundação com tábuas e sarrafos | m² | 1.26 | 197.38 | 164.6 | 84.09
SER | Lastro de brita 3 e 4 apiloado com soquete manual para regularização | m³ | 0.512 | 201.2 | 87.2 | 15.81
SER | Argamassa de cimento e areia traço 1:3 | m³ | 0.225 | 684.73 | 126.27 | 27.79
EQH | Caminhão com guindaste 6,2 t, carroceria de madeira 7 m, 15 t, 235 hp - 175 kW, 6 x 2 | h prod | 2.034 | 301.88 | 578.44 | 35.59
MAT | Anel de concreto armado Ø 1200 x 500 mm | un | 6 | 526.01 | 3156.06 | 0
MAT | Anel de concreto armado Ø 600 x 500 mm | un | 2 | 130.01 | 260.02 | 0
MAT | Laje concreto armado pré-moldado 1,5 x 1,5 x 0,10 m, com furo excêntrico, Ø 0,6 m | un | 1 | 118.73 | 118.73 | 0
30.109.000185.SER | Poço de visita com anéis concreto Ø 1,2 m, profundidade 4,7 m para galerias pluviais | un |  |  | 5302.03 | 533.87 | 5835.9
MOD | Pedreiro | h | 11 | 17.5 | 0 | 192.47
MOD | Servente | h | 11 | 12.35 | 0 | 135.88
SER | Concreto preparado na obra C20 S50, controle "B", brita 1 | m³ | 0.45 | 536.85 | 206.39 | 35.2
SER | Forma para fundação com tábuas e sarrafos | m² | 1.26 | 197.38 | 164.6 | 84.09
SER | Lastro de brita 3 e 4 apiloado com soquete manual para regularização | m³ | 0.512 | 201.2 | 87.2 | 15.81
SER | Argamassa de cimento e areia traço 1:3 | m³ | 0.25 | 684.73 | 140.3 | 30.88
EQH | Caminhão com guindaste 6,2 t, carroceria de madeira 7 m, 15 t, 235 hp - 175 kW, 6 x 2 | h prod | 2.26 | 301.88 | 642.71 | 39.54
MAT | Anel de concreto armado Ø 1200 x 500 mm | un | 7 | 526.01 | 3682.07 | 0
MAT | Anel de concreto armado Ø 600 x 500 mm | un | 2 | 130.01 | 260.02 | 0
MAT | Laje concreto armado pré-moldado 1,5 x 1,5 x 0,10 m, com furo excêntrico, Ø 0,6 m | un | 1 | 118.73 | 118.73 | 0
30.109.000200.SER | Poço de visita de alvenaria Ø 1 m, profundidade 2 m para galeria de águas pluviais, inclusive tampão | un |  |  | 4594.74 | 1818.49 | 6413.23
MOD | Ajudante de armador | h | 6.35 | 13.39 | 0 | 85.05
MOD | Ajudante de carpinteiro | h | 4.74 | 13.39 | 0 | 63.48
MOD | Carpinteiro | h | 18.9 | 17.5 | 0 | 330.7
MOD | Armador | h | 6.35 | 17.5 | 0 | 111.11
MOD | Pedreiro | h | 12.3 | 17.5 | 0 | 215.22
MOD | Servente | h | 81.7 | 12.35 | 0 | 1009.18
MAT | Areia média lavada | m³ | 1.28 | 145.3 | 185.98 | 0
MAT | Brita 1 | m³ | 0.242 | 159.65 | 38.64 | 0
MAT | Brita 2 | m³ | 0.841 | 151.12 | 127.09 | 0
MAT | Cal hidratada CH III | kg | 70 | 0.8 | 56 | 0
MAT | Cimento CP-32 | kg | 400 | 0.79 | 316 | 0
MAT | Tijolo cerâmico comum para alvenaria 6 x 9 x 19 cm | un | 1020 | 0.65 | 663 | 0
MAT | Aço CA-50 Ø 10,0 mm em barra, massa nominal 0,617 kg/m | kg | 91.3 | 8.08 | 737.7 | 0
MAT | Arame recozido 18 BWG, Ø 1,25 mm, 0,010 kg/m | kg | 1.59 | 29.57 | 47.02 | 0
MAT | Escora de eucalipto Ø 20 cm | m | 1.42 | 3.34 | 4.74 | 0
MAT | Pontalete de cedro 3a 7,5 x 7,5 cm | m | 8.48 | 8.66 | 73.44 | 0
MAT | Sarrafo 1" x 4" | m | 4.84 | 11.9 | 57.6 | 0
MAT | Tábua de cedrinho 2,3 x 30 cm | m | 8.97 | 36.09 | 323.73 | 0
MAT | Prancha de peroba 3 x 16 cm | m | 12.7 | 46.46 | 590.04 | 0
MAT | Viga de peroba 6 x 16 cm | m | 1.52 | 88.36 | 134.31 | 0
MAT | Desmoldante de formas de madeira para concreto | l | 0.54 | 10.76 | 5.81 | 0
MAT | Tampão em ferro fundido tipo TD-600 para poço de visita Ø 0,66 m | un | 1 | 1170.2 | 1170.2 | 0
MAT | Prego com cabeça 18 x 27, 62,1 mm x Ø 3,4 mm | kg | 2.65 | 23.66 | 62.7 | 0
EQH | Betoneira elétrica trifásica, 2 hp - 1,5 kW, capacidade 400 L | h prod | 0.28 | 16.05 | 0.74 | 3.75
30.109.000205.SER | Poço de visita de alvenaria Ø 1 m, profundidade 4 m para galeria de águas pluviais, inclusive tampão | un |  |  | 5969.54 | 3101.97 | 9071.51
MOD | Ajudante de armador | h | 6.35 | 13.39 | 0 | 85.05
MOD | Ajudante de carpinteiro | h | 4.74 | 13.39 | 0 | 63.48
MOD | Carpinteiro | h | 31.2 | 17.5 | 0 | 545.92
MOD | Armador | h | 6.35 | 17.5 | 0 | 111.11
MOD | Pedreiro | h | 20.9 | 17.5 | 0 | 365.7
MOD | Servente | h | 156 | 12.35 | 0 | 1926.96
MAT | Areia média lavada | m³ | 1.64 | 145.3 | 238.29 | 0
MAT | Brita 1 | m³ | 0.242 | 159.65 | 38.64 | 0
MAT | Brita 2 | m³ | 0.841 | 151.12 | 127.09 | 0
MAT | Cal hidratada CH III | kg | 126 | 0.8 | 100.8 | 0
MAT | Cimento CP-32 | kg | 471 | 0.79 | 372.09 | 0
MAT | Tijolo cerâmico comum para alvenaria 6 x 9 x 19 cm | un | 1850 | 0.65 | 1202.5 | 0
MAT | Aço CA-50 Ø 10,0 mm em barra, massa nominal 0,617 kg/m | kg | 91.3 | 8.08 | 737.7 | 0
MAT | Arame recozido 18 BWG, Ø 1,25 mm, 0,010 kg/m | kg | 1.59 | 29.57 | 47.02 | 0
MAT | Escora de eucalipto Ø 20 cm | m | 2.65 | 3.34 | 8.85 | 0
MAT | Pontalete de cedro 3a 7,5 x 7,5 cm | m | 9.48 | 8.66 | 82.1 | 0
MAT | Sarrafo 1" x 4" | m | 4.84 | 11.9 | 57.6 | 0
MAT | Tábua de cedrinho 2,3 x 30 cm | m | 8.97 | 36.09 | 323.73 | 0
MAT | Prancha de peroba 3 x 16 cm | m | 23.7 | 46.46 | 1101.1 | 0
MAT | Viga de peroba 6 x 16 cm | m | 2.84 | 88.36 | 250.94 | 0
MAT | Desmoldante de formas de madeira para concreto | l | 0.54 | 10.76 | 5.81 | 0
MAT | Tampão em ferro fundido tipo TD-600 para poço de visita Ø 0,66 m | un | 1 | 1170.2 | 1170.2 | 0
MAT | Prego com cabeça 18 x 27, 62,1 mm x Ø 3,4 mm | kg | 4.41 | 23.66 | 104.34 | 0
EQH | Betoneira elétrica trifásica, 2 hp - 1,5 kW, capacidade 400 L | h prod | 0.28 | 16.05 | 0.74 | 3.75
30.109.000210.SER | Poço de visita de alvenaria Ø 1 m, profundidade 6 m para galeria de águas pluviais, inclusive tampão | un |  |  | 7331.44 | 4494.65 | 11826.09
MOD | Ajudante de armador | h | 6.35 | 13.39 | 0 | 85.05
MOD | Ajudante de carpinteiro | h | 4.74 | 13.39 | 0 | 63.48
MOD | Carpinteiro | h | 43.6 | 17.5 | 0 | 762.89
MOD | Armador | h | 6.35 | 17.5 | 0 | 111.11
MOD | Pedreiro | h | 29.5 | 17.5 | 0 | 516.18
MOD | Servente | h | 239 | 12.35 | 0 | 2952.2
MAT | Areia média lavada | m³ | 2.01 | 145.3 | 292.05 | 0
MAT | Brita 1 | m³ | 0.242 | 159.65 | 38.64 | 0
MAT | Brita 2 | m³ | 0.841 | 151.12 | 127.09 | 0
MAT | Cal hidratada CH III | kg | 183 | 0.8 | 146.4 | 0
MAT | Cimento CP-32 | kg | 542 | 0.79 | 428.18 | 0
MAT | Tijolo cerâmico comum para alvenaria 6 x 9 x 19 cm | un | 2670 | 0.65 | 1735.5 | 0
MAT | Aço CA-50 Ø 10,0 mm em barra, massa nominal 0,617 kg/m | kg | 91.3 | 8.08 | 737.7 | 0
MAT | Arame recozido 18 BWG, Ø 1,25 mm, 0,010 kg/m | kg | 1.59 | 29.57 | 47.02 | 0
MAT | Escora de eucalipto Ø 20 cm | m | 3.88 | 3.34 | 12.96 | 0
MAT | Pontalete de cedro 3a 7,5 x 7,5 cm | m | 9.48 | 8.66 | 82.1 | 0
MAT | Sarrafo 1" x 4" | m | 4.84 | 11.9 | 57.6 | 0
MAT | Tábua de cedrinho 2,3 x 30 cm | m | 8.97 | 36.09 | 323.73 | 0
MAT | Prancha de peroba 3 x 16 cm | m | 34.7 | 46.46 | 1612.16 | 0
MAT | Viga de peroba 6 x 16 cm | m | 4.16 | 88.36 | 367.58 | 0
MAT | Desmoldante de formas de madeira para concreto | l | 0.54 | 10.76 | 5.81 | 0
MAT | Tampão em ferro fundido tipo TD-600 para poço de visita Ø 0,66 m | un | 1 | 1170.2 | 1170.2 | 0
MAT | Prego com cabeça 18 x 27, 62,1 mm x Ø 3,4 mm | kg | 6.17 | 23.66 | 145.98 | 0
EQH | Betoneira elétrica trifásica, 2 hp - 1,5 kW, capacidade 400 L | h prod | 0.28 | 16.05 | 0.74 | 3.75
30.109.000300.SER | Tampão de ferro fundido TD 600 simples para poço de visita, assentado com argamassa de cimento e areia | un |  |  | 1182.71 | 47.53 | 1230.24
MOD | Pedreiro | h | 1.5 | 17.5 | 0 | 26.25
MOD | Servente | h | 1.5 | 12.35 | 0 | 18.53
SER | Argamassa de cimento e areia traço 1:3 | m³ | 0.0223 | 684.73 | 12.51 | 2.75
MAT | Tampão em ferro fundido tipo TD-600 para poço de visita Ø 0,66 m | un | 1 | 1170.2 | 1170.2 | 0
30.109.000305.SER | Tampão de ferro fundido para poço de visita assentado com argamassa de cimento e areia traço 1:3 | un |  |  | 1181.23 | 44.77 | 1226.01
MOD | Pedreiro | h | 1.5 | 17.5 | 0 | 26.25
MOD | Servente | h | 1.5 | 12.35 | 0 | 18.53
MAT | Areia média lavada | m³ | 0.0219 | 145.3 | 3.18 | 0
MAT | Cimento CP-32 | kg | 9.94 | 0.79 | 7.85 | 0
MAT | Tampão em ferro fundido tipo TD-600 para poço de visita Ø 0,66 m | un | 1 | 1170.2 | 1170.2 | 0
30.109.000310.SER | Tampão de ferro fundido TD 600 articulado para poço de visita, assentado com argamassa de cimento e areia | un |  |  | 1424.78 | 47.9 | 1472.68
MOD | Pedreiro | h | 1.5 | 17.5 | 0 | 26.25
MOD | Servente | h | 1.5 | 12.35 | 0 | 18.53
SER | Argamassa de cimento e areia traço 1:3 | m³ | 0.0253 | 684.73 | 14.2 | 3.13
MAT | Tampão de ferro fundido TD-600 articulado Ø 0,6 m, anti furto, para poço de visita | un | 1 | 1410.58 | 1410.58 | 0
30.109.000320.SER | Tampão de ferro fundido T137 simples, com travas TBT para poço de visita, assentado com argamassa de cimento e areia | un |  |  | 1366.61 | 93.81 | 1460.42
MOD | Pedreiro | h | 1.5 | 17.5 | 0 | 26.25
MOD | Servente | h | 1.5 | 12.35 | 0 | 18.53
SER | Argamassa de cimento e areia traço 1:3 | m³ | 0.397 | 684.73 | 222.8 | 49.04
MAT | Tampão de ferro fundido T137 Ø 0,6 m, para poço de visita | un | 1 | 1143.81 | 1143.81 | 0
30.109.000330.SER | Tampão de ferro fundido T100 simples, com travas TBT para poço de visita, assentado com argamassa de cimento e areia | un |  |  | 951.34 | 48.26 | 999.59
MOD | Pedreiro | h | 1.5 | 17.5 | 0 | 26.25
MOD | Servente | h | 1.5 | 12.35 | 0 | 18.53
SER | Argamassa de cimento e areia traço 1:3 | m³ | 0.0282 | 684.73 | 15.83 | 3.48
MAT | Tampão de ferro fundido T100 Ø 0,6 m, para poço de visita | un | 1 | 935.51 | 935.51 | 0
30.110 | Bocas de lobo
30.110.000015.SER | Boca de lobo em alvenaria de tijolo comum sobre lastro de concreto C20 S50 | un |  |  | 681.87 | 352.13 | 1033.99
MOD | Pedreiro | h | 8.3 | 17.5 | 0 | 145.23
MOD | Servente | h | 16.6 | 12.35 | 0 | 205.05
MAT | Areia média lavada | m³ | 0.508 | 145.3 | 73.81 | 0
MAT | Brita 2 | m³ | 0.445 | 151.12 | 67.25 | 0
MAT | Cal hidratada CH III | kg | 36.8 | 0.8 | 29.44 | 0
MAT | Cimento CP-32 | kg | 205 | 0.79 | 161.95 | 0
MAT | Tijolo cerâmico comum para alvenaria 6 x 9 x 19 cm | un | 537 | 0.65 | 349.05 | 0
EQH | Betoneira elétrica trifásica, 2 hp - 1,5 kW, capacidade 400 L | h prod | 0.138 | 16.05 | 0.37 | 1.85
30.110.000018.SER | Boca de lobo em alvenaria de blocos de concreto sobre lastro de concreto C20 S50 | un |  |  | 1222.91 | 652.32 | 1875.23
MOD | Ajudante de carpinteiro | h | 2.21 | 13.39 | 0 | 29.6
MOD | Carpinteiro | h | 2.21 | 17.5 | 0 | 38.67
MOD | Armador | h | 3.42 | 17.5 | 0 | 59.84
MOD | Pedreiro | h | 12 | 17.5 | 0 | 209.97
MOD | Servente | h | 16.3 | 12.35 | 0 | 201.34
MAT | Areia média lavada | m³ | 0.319 | 145.3 | 46.35 | 0
MAT | Cimento CP-32 | kg | 80.3 | 0.79 | 63.44 | 0
SER | Concreto preparado na obra C20 S50, controle "B", brita 1 | m³ | 0.42 | 536.85 | 192.63 | 32.85
MAT | Bloco de concreto para alvenaria 19 x 19 x 39 cm | un | 59.6 | 5.17 | 308.13 | 0
MAT | Aço CA-50 Ø 10,0 mm em barra, massa nominal 0,617 kg/m | kg | 38.2 | 8.08 | 308.66 | 0
MAT | Arame galvanizado 10 BWG, Ø 3,40 mm, 0,071 kg/m | kg | 0.683 | 18.43 | 12.59 | 0
MAT | Sarrafo 1" x 4" | m | 0.994 | 11.9 | 11.83 | 0
MAT | Tábua de cedrinho 2,3 x 30 cm | m | 1.58 | 36.09 | 57.02 | 0
MAT | Prego com cabeça 18 x 27, 62,1 mm x Ø 3,4 mm | kg | 0.237 | 23.66 | 5.61 | 0
SER | Tampa de concreto para boca de lobo 120 x 70 x 7 cm | un | 1 | 296.71 | 216.66 | 80.05
30.110.000024.SER | Boca de lobo dupla em alvenaria de blocos de concreto sobre lastro de concreto C20 S50 | un |  |  | 2165.22 | 1274.14 | 3439.36
MOD | Ajudante de carpinteiro | h | 3.71 | 13.39 | 0 | 49.69
MOD | Carpinteiro | h | 3.71 | 17.5 | 0 | 64.92
MOD | Armador | h | 6.21 | 17.5 | 0 | 108.66
MOD | Pedreiro | h | 23.3 | 17.5 | 0 | 407.69
MOD | Servente | h | 34.6 | 12.35 | 0 | 427.39
MAT | Areia média lavada | m³ | 0.508 | 145.3 | 73.81 | 0
MAT | Cimento CP-32 | kg | 141 | 0.79 | 111.39 | 0
SER | Concreto preparado na obra C20 S50, controle "B", brita 1 | m³ | 0.712 | 536.85 | 326.55 | 55.69
MAT | Bloco de concreto para alvenaria 19 x 19 x 39 cm | un | 98.6 | 5.17 | 509.76 | 0
MAT | Aço CA-50 Ø 10,0 mm em barra, massa nominal 0,617 kg/m | kg | 69.6 | 8.08 | 562.37 | 0
MAT | Arame galvanizado 10 BWG, Ø 3,40 mm, 0,071 kg/m | kg | 1.24 | 18.43 | 22.85 | 0
MAT | Sarrafo 1" x 4" | m | 1.69 | 11.9 | 20.11 | 0
MAT | Tábua de cedrinho 2,3 x 30 cm | m | 2.65 | 36.09 | 95.64 | 0
MAT | Prego com cabeça 18 x 27, 62,1 mm x Ø 3,4 mm | kg | 0.398 | 23.66 | 9.42 | 0
SER | Tampa de concreto para boca de lobo 120 x 70 x 7 cm | un | 2 | 296.71 | 433.32 | 160.11
30.110.000027.SER | Boca de lobo simples em blocos de concreto, h=1,0 m com guia chapéu, calçada | un |  |  | 1809.33 | 424.03 | 2233.36
MOD | Pedreiro | h | 0.3 | 17.5 | 0 | 5.25
MOD | Servente | h | 0.3 | 12.35 | 0 | 3.71
SER | Armadura de aço CA-50 para estruturas de concreto armado, Ø até 12,5 mm, corte, dobra e montagem | kg | 4.1 | 16.27 | 49.99 | 16.72
SER | Concreto preparado na obra C20 S50, controle "B" | m³ | 0.434 | 589.26 | 221.8 | 33.94
SER | Forma para fundação com tábuas e sarrafos | m² | 2.52 | 197.38 | 329.21 | 168.19
SER | Lastro de concreto, incluindo preparo e lançamento | m³ | 0.084 | 595.23 | 34.26 | 15.73
SER | Alvenaria estrutural com blocos de concreto 19 x 19 x 39 cm, classe B (4 MPa ≤ resistência < 8 MPa), parede # 19 cm, juntas com 10 mm, com argamassa industrializada | m² | 4.2 | 228.36 | 867.09 | 92.04
SER | Argamassa de cimento e areia traço 1:3 | m³ | 0.068 | 684.73 | 38.16 | 8.4
SER | Tampa de concreto para boca de lobo 120 x 70 x 7 cm | un | 1 | 296.71 | 216.66 | 80.05
MAT | Guia de concreto pré-fabricada, chapéu 1,2 x 0,3 x x 0,15 m | un | 1 | 52.16 | 52.16 | 0
30.110.000030.SER | Boca de lobo simples em blocos de concreto, h=1,5 m, com guia chapéu, calçada | un |  |  | 2261.96 | 474.25 | 2736.21
MOD | Pedreiro | h | 0.3 | 17.5 | 0 | 5.25
MOD | Servente | h | 0.3 | 12.35 | 0 | 3.71
SER | Armadura de aço CA-50 para estruturas de concreto armado, Ø até 12,5 mm, corte, dobra e montagem | kg | 4.1 | 16.27 | 49.99 | 16.72
SER | Concreto preparado na obra C20 S50, controle "B" | m³ | 0.434 | 589.26 | 221.8 | 33.94
SER | Forma para fundação com tábuas e sarrafos | m² | 2.52 | 197.38 | 329.21 | 168.19
SER | Lastro de concreto, incluindo preparo e lançamento | m³ | 0.084 | 595.23 | 34.26 | 15.73
SER | Alvenaria estrutural com blocos de concreto 19 x 19 x 39 cm, classe B (4 MPa ≤ resistência < 8 MPa), parede # 19 cm, juntas com 10 mm, com argamassa industrializada | m² | 6.3 | 228.36 | 1300.64 | 138.06
SER | Argamassa de cimento e areia traço 1:3 | m³ | 0.102 | 684.73 | 57.24 | 12.6
SER | Tampa de concreto para boca de lobo 120 x 70 x 7 cm | un | 1 | 296.71 | 216.66 | 80.05
MAT | Guia de concreto pré-fabricada, chapéu 1,2 x 0,3 x x 0,15 m | un | 1 | 52.16 | 52.16 | 0
30.110.000033.SER | Boca de leão simples em blocos de concreto, h=1,0 m, com grelha de concreto, sarjeta | un |  |  | 1428.72 | 261.73 | 1690.45
MOD | Pedreiro | h | 0.3 | 17.5 | 0 | 5.25
MOD | Servente | h | 0.3 | 12.35 | 0 | 3.71
SER | Armadura de aço CA-50 para estruturas de concreto armado, Ø até 12,5 mm, corte, dobra e montagem | kg | 4.1 | 16.27 | 49.99 | 16.72
SER | Concreto preparado na obra C20 S50, controle "B" | m³ | 0.3232 | 589.26 | 165.17 | 25.28
SER | Forma para fundação com tábuas e sarrafos | m² | 1.656 | 197.38 | 216.34 | 110.52
SER | Lastro de concreto, incluindo preparo e lançamento | m³ | 0.0589 | 595.23 | 24.03 | 11.03
SER | Alvenaria estrutural com blocos de concreto 19 x 19 x 39 cm, classe B (4 MPa ≤ resistência < 8 MPa), parede # 19 cm, juntas com 10 mm, com argamassa industrializada | m² | 3.74 | 228.36 | 772.13 | 81.96
SER | Argamassa de cimento e areia traço 1:3 | m³ | 0.0588 | 684.73 | 33 | 7.26
MAT | Grelha de concreto pré-moldado para boca de lobo, 1 x 0,5 x 0,1 m | un | 1 | 168.07 | 168.07 | 0
30.110.000036.SER | Boca de leão simples em blocos de concreto, h=1,5 m com grelha de concreto, sarjeta | un |  |  | 1831.28 | 306.34 | 2137.62
MOD | Pedreiro | h | 0.3 | 17.5 | 0 | 5.25
MOD | Servente | h | 0.3 | 12.35 | 0 | 3.71
SER | Armadura de aço CA-50 para estruturas de concreto armado, Ø até 12,5 mm, corte, dobra e montagem | kg | 4.1 | 16.27 | 49.99 | 16.72
SER | Concreto preparado na obra C20 S50, controle "B" | m³ | 0.3232 | 589.26 | 165.17 | 25.28
SER | Forma para fundação com tábuas e sarrafos | m² | 1.656 | 197.38 | 216.34 | 110.52
SER | Lastro de concreto, incluindo preparo e lançamento | m³ | 0.0589 | 595.23 | 24.03 | 11.03
SER | Alvenaria estrutural com blocos de concreto 19 x 19 x 39 cm, classe B (4 MPa ≤ resistência < 8 MPa), parede # 19 cm, juntas com 10 mm, com argamassa industrializada | m² | 5.61 | 228.36 | 1158.19 | 122.94
SER | Argamassa de cimento e areia traço 1:3 | m³ | 0.0882 | 684.73 | 49.5 | 10.89
MAT | Grelha de concreto pré-moldado para boca de lobo, 1 x 0,5 x 0,1 m | un | 1 | 168.07 | 168.07 | 0
30.110.000039.SER | Boca de lobo conjugada com boca de leão em blocos de concreto, h=1,0 m, com guia chapeu calçada e grelha concreto sarjeta | un |  |  | 2451.49 | 526.12 | 2977.61
MOD | Pedreiro | h | 0.5 | 17.5 | 0 | 8.75
MOD | Servente | h | 0.5 | 12.35 | 0 | 6.18
SER | Armadura de aço CA-50 para estruturas de concreto armado, Ø até 12,5 mm, corte, dobra e montagem | kg | 8.2 | 16.27 | 99.97 | 33.44
SER | Concreto preparado na obra C20 S50, controle "B" | m³ | 0.602 | 589.26 | 307.65 | 47.08
SER | Forma para fundação com tábuas e sarrafos | m² | 2.76 | 197.38 | 360.56 | 184.21
SER | Lastro de concreto, incluindo preparo e lançamento | m³ | 0.196 | 595.23 | 79.95 | 36.71
SER | Alvenaria estrutural com blocos de concreto 19 x 19 x 39 cm, classe B (4 MPa ≤ resistência < 8 MPa), parede # 19 cm, juntas com 10 mm, com argamassa industrializada | m² | 5.4 | 228.36 | 1114.83 | 118.33
SER | Argamassa de cimento e areia traço 1:3 | m³ | 0.092 | 684.73 | 51.63 | 11.36
SER | Tampa de concreto para boca de lobo 120 x 70 x 7 cm | un | 1 | 296.71 | 216.66 | 80.05
MAT | Grelha de concreto pré-moldado para boca de lobo, 1 x 0,5 x 0,1 m | un | 1 | 168.07 | 168.07 | 0
MAT | Guia de concreto pré-fabricada, chapéu 1,2 x 0,3 x x 0,15 m | un | 1 | 52.16 | 52.16 | 0
30.110.000042.SER | Boca de lobo conjugada com boca de leão em blocos de concreto, h=1,5 m, com guia chapeu calçada e grelha concreto sarjeta | un |  |  | 3034.72 | 590.97 | 3625.7
MOD | Pedreiro | h | 0.5 | 17.5 | 0 | 8.75
MOD | Servente | h | 0.5 | 12.35 | 0 | 6.18
SER | Armadura de aço CA-50 para estruturas de concreto armado, Ø até 12,5 mm, corte, dobra e montagem | kg | 8.2 | 16.27 | 99.97 | 33.44
SER | Concreto preparado na obra C20 S50, controle "B" | m³ | 0.602 | 589.26 | 307.65 | 47.08
SER | Forma para fundação com tábuas e sarrafos | m² | 2.76 | 197.38 | 360.56 | 184.21
SER | Lastro de concreto, incluindo preparo e lançamento | m³ | 0.196 | 595.23 | 79.95 | 36.71
SER | Alvenaria estrutural com blocos de concreto 19 x 19 x 39 cm, classe B (4 MPa ≤ resistência < 8 MPa), parede # 19 cm, juntas com 10 mm, com argamassa industrializada | m² | 8.1 | 228.36 | 1672.25 | 177.5
SER | Argamassa de cimento e areia traço 1:3 | m³ | 0.138 | 684.73 | 77.45 | 17.05
SER | Tampa de concreto para boca de lobo 120 x 70 x 7 cm | un | 1 | 296.71 | 216.66 | 80.05
MAT | Grelha de concreto pré-moldado para boca de lobo, 1 x 0,5 x 0,1 m | un | 1 | 168.07 | 168.07 | 0
MAT | Guia de concreto pré-fabricada, chapéu 1,2 x 0,3 x x 0,15 m | un | 1 | 52.16 | 52.16 | 0
30.110.000045.SER | Boca de lobo dupla em blocos de concreto, h=1,0 m, com guia chapéu, calçada | un |  |  | 3400.63 | 845.74 | 4246.37
MOD | Pedreiro | h | 0.5 | 17.5 | 0 | 8.75
MOD | Servente | h | 0.5 | 12.35 | 0 | 6.18
SER | Armadura de aço CA-50 para estruturas de concreto armado, Ø até 12,5 mm, corte, dobra e montagem | kg | 15.1 | 16.27 | 184.09 | 61.58
SER | Concreto preparado na obra C20 S50, controle "B" | m³ | 0.91098 | 589.26 | 465.56 | 71.25
SER | Forma para fundação com tábuas e sarrafos | m² | 5.133 | 197.38 | 670.57 | 342.58
SER | Lastro de concreto, incluindo preparo e lançamento | m³ | 0.161 | 595.23 | 65.67 | 30.16
SER | Alvenaria estrutural com blocos de concreto 19 x 19 x 39 cm, classe B (4 MPa ≤ resistência < 8 MPa), parede # 19 cm, juntas com 10 mm, com argamassa industrializada | m² | 6.8 | 228.36 | 1403.87 | 149.01
SER | Argamassa de cimento e areia traço 1:3 | m³ | 0.1305 | 684.73 | 73.24 | 16.12
SER | Tampa de concreto para boca de lobo 120 x 70 x 7 cm | un | 2 | 296.71 | 433.32 | 160.11
MAT | Guia de concreto pré-fabricada, chapéu 1,2 x 0,3 x x 0,15 m | un | 2 | 52.16 | 104.32 | 0
30.110.000048.SER | Boca de lobo dupla em blocos de concreto, h=1,5 m, com guia chapéu, calçada | un |  |  | 4139.18 | 928.31 | 5067.49
MOD | Pedreiro | h | 0.5 | 17.5 | 0 | 8.75
MOD | Servente | h | 0.5 | 12.35 | 0 | 6.18
SER | Armadura de aço CA-50 para estruturas de concreto armado, Ø até 12,5 mm, corte, dobra e montagem | kg | 15.1 | 16.27 | 184.09 | 61.58
SER | Concreto preparado na obra C20 S50, controle "B" | m³ | 0.91098 | 589.26 | 465.56 | 71.25
SER | Forma para fundação com tábuas e sarrafos | m² | 5.133 | 197.38 | 670.57 | 342.58
SER | Lastro de concreto, incluindo preparo e lançamento | m³ | 0.161 | 595.23 | 65.67 | 30.16
SER | Alvenaria estrutural com blocos de concreto 19 x 19 x 39 cm, classe B (4 MPa ≤ resistência < 8 MPa), parede # 19 cm, juntas com 10 mm, com argamassa industrializada | m² | 10.2 | 228.36 | 2105.8 | 223.52
SER | Argamassa de cimento e areia traço 1:3 | m³ | 0.19575 | 684.73 | 109.86 | 24.18
SER | Tampa de concreto para boca de lobo 120 x 70 x 7 cm | un | 2 | 296.71 | 433.32 | 160.11
MAT | Guia de concreto pré-fabricada, chapéu 1,2 x 0,3 x x 0,15 m | un | 2 | 52.16 | 104.32 | 0
30.110.000051.SER | Boca de leão dupla em blocos de concreto, h=1,0 m, com grelha de concreto, sarjeta | un |  |  | 4846.95 | 1171.53 | 6018.48
MOD | Pedreiro | h | 0.5 | 17.5 | 0 | 8.75
MOD | Servente | h | 0.5 | 12.35 | 0 | 6.18
SER | Armadura de aço CA-50 para estruturas de concreto armado, Ø até 12,5 mm, corte, dobra e montagem | kg | 2.998 | 16.27 | 36.55 | 12.23
SER | Concreto preparado na obra C20 S50, controle "B" | m³ | 2.998 | 589.26 | 1532.13 | 234.48
SER | Forma para fundação com tábuas e sarrafos | m² | 2.998 | 197.38 | 391.65 | 200.09
SER | Lastro de concreto, incluindo preparo e lançamento | m³ | 2.998 | 595.23 | 1222.91 | 561.59
SER | Alvenaria estrutural com blocos de concreto 19 x 19 x 39 cm, classe B (4 MPa ≤ resistência < 8 MPa), parede # 19 cm, juntas com 10 mm, com argamassa industrializada | m² | 6.12 | 228.36 | 1263.48 | 134.11
SER | Argamassa de cimento e areia traço 1:3 | m³ | 0.1142 | 684.73 | 64.09 | 14.11
MAT | Grelha de concreto pré-moldado para boca de lobo, 1 x 0,5 x 0,1 m | un | 2 | 168.07 | 336.14 | 0
30.110.000054.SER | Boca de leão dupla em blocos de concreto, h=1,5 m, com grelha de concreto, sarjeta | un |  |  | 5510.74 | 1245.64 | 6756.37
MOD | Pedreiro | h | 0.5 | 17.5 | 0 | 8.75
MOD | Servente | h | 0.5 | 12.35 | 0 | 6.18
SER | Armadura de aço CA-50 para estruturas de concreto armado, Ø até 12,5 mm, corte, dobra e montagem | kg | 2.998 | 16.27 | 36.55 | 12.23
SER | Concreto preparado na obra C20 S50, controle "B" | m³ | 2.998 | 589.26 | 1532.13 | 234.48
SER | Forma para fundação com tábuas e sarrafos | m² | 2.998 | 197.38 | 391.65 | 200.09
SER | Lastro de concreto, incluindo preparo e lançamento | m³ | 2.998 | 595.23 | 1222.91 | 561.59
SER | Alvenaria estrutural com blocos de concreto 19 x 19 x 39 cm, classe B (4 MPa ≤ resistência < 8 MPa), parede # 19 cm, juntas com 10 mm, com argamassa industrializada | m² | 9.18 | 228.36 | 1895.22 | 201.17
SER | Argamassa de cimento e areia traço 1:3 | m³ | 0.1713 | 684.73 | 96.13 | 21.16
MAT | Grelha de concreto pré-moldado para boca de lobo, 1 x 0,5 x 0,1 m | un | 2 | 168.07 | 336.14 | 0
30.110.000057.SER | Tampa de concreto para boca de lobo 120 x 70 x 7 cm | un |  |  | 216.66 | 80.05 | 296.71
MOD | Pedreiro | h | 0.2 | 17.5 | 0 | 3.5
MOD | Servente | h | 0.2 | 12.35 | 0 | 2.47
SER | Forma para fundação com tábuas e sarrafos | m² | 1.11 | 197.38 | 145.01 | 74.08
MAT | Concreto dosado em central C15 S50 | m³ | 0.06 | 330 | 19.8 | 0
MAT | Aço CA-50 Ø 6,3 mm em barra, massa nominal 0,245 kg/m | kg | 5 | 10.37 | 51.85 | 0
30.111 | Canaletas
30.111.000010.SER | Canaleta em tubo de concreto meia-cana Ø 200 mm para águas pluviais | m |  |  | 89.61 | 11.15 | 100.76
MOD | Pedreiro | h | 0.14 | 17.5 | 0 | 2.45
MOD | Servente | h | 0.7 | 12.35 | 0 | 8.65
MAT | Brita 1 | m³ | 0.02 | 159.65 | 3.19 | 0
SER | Argamassa de cimento e areia traço 1:3 | m³ | 0.000403 | 684.73 | 0.23 | 0.05
MAT | Canaleta de concreto tipo meio tubo para águas pluviais Ø 200 mm | m | 1 | 86.19 | 86.19 | 0
30.111.000015.SER | Canaleta em tubo de concreto meia-cana Ø 300 mm para águas pluviais | m |  |  | 43.21 | 15.92 | 59.14
MOD | Pedreiro | h | 0.2 | 17.5 | 0 | 3.5
MOD | Servente | h | 1 | 12.35 | 0 | 12.35
MAT | Brita 1 | m³ | 0.025 | 159.65 | 3.99 | 0
SER | Argamassa de cimento e areia traço 1:3 | m³ | 0.000575 | 684.73 | 0.32 | 0.07
MAT | Canaleta de concreto tipo meio tubo para águas pluviais Ø 300 mm | m | 1 | 38.9 | 38.9 | 0
30.111.000020.SER | Canaleta em tubo de concreto meia-cana Ø 400 mm para águas pluviais | m |  |  | 75.79 | 20.35 | 96.14
MOD | Pedreiro | h | 0.23 | 17.5 | 0 | 4.02
MOD | Servente | h | 1.31 | 12.35 | 0 | 16.18
MAT | Brita 1 | m³ | 0.03 | 159.65 | 4.79 | 0
SER | Argamassa de cimento e areia traço 1:3 | m³ | 0.00115 | 684.73 | 0.65 | 0.14
MAT | Canaleta de concreto tipo meio tubo para águas pluviais Ø 400 mm | m | 1 | 70.36 | 70.36 | 0
30.111.000025.SER | Canaleta em tubo de concreto meia-cana Ø 500 mm para águas pluviais | m |  |  | 89.85 | 26.32 | 116.18
MOD | Pedreiro | h | 0.25 | 17.5 | 0 | 4.37
MOD | Servente | h | 1.76 | 12.35 | 0 | 21.74
MAT | Brita 1 | m³ | 0.035 | 159.65 | 5.59 | 0
SER | Argamassa de cimento e areia traço 1:3 | m³ | 0.0017 | 684.73 | 0.95 | 0.21
MAT | Canaleta de concreto tipo meio tubo para águas pluviais Ø 500 mm | m | 1 | 83.31 | 83.31 | 0
30.111.000030.SER | Canaleta em tubo de concreto meia-cana Ø 600 mm para águas pluviais | m |  |  | 116.78 | 33.1 | 149.88
MOD | Pedreiro | h | 0.3 | 17.5 | 0 | 5.25
MOD | Servente | h | 2.23 | 12.35 | 0 | 27.55
MAT | Brita 1 | m³ | 0.04 | 159.65 | 6.39 | 0
SER | Argamassa de cimento e areia traço 1:3 | m³ | 0.0025 | 684.73 | 1.4 | 0.31
MAT | Canaleta de concreto tipo meio tubo para águas pluviais Ø 600 mm | m | 1 | 108.99 | 108.99 | 0
30.111.000035.SER | Canaleta em tubo de concreto meia-cana Ø 800 mm para águas pluviais | m |  |  | 249.24 | 44.46 | 293.71
MOD | Pedreiro | h | 0.4 | 17.5 | 0 | 7
MOD | Servente | h | 3 | 12.35 | 0 | 37.06
MAT | Brita 1 | m³ | 0.05 | 159.65 | 7.98 | 0
SER | Argamassa de cimento e areia traço 1:3 | m³ | 0.0033 | 684.73 | 1.85 | 0.41
MAT | Canaleta de concreto tipo meio tubo para águas pluviais Ø 800 mm | m | 1 | 239.41 | 239.41 | 0
30.111.000100.SER | Canaleta para águas pluviais em concreto moldado in-loco 0,15 x 0,4 m | m |  |  | 130.8 | 74.09 | 204.88
MOD | Ajudante de carpinteiro | h | 1.45 | 13.39 | 0 | 19.42
MOD | Carpinteiro | h | 1.45 | 17.5 | 0 | 25.37
MOD | Pedreiro | h | 0.31 | 17.5 | 0 | 5.42
MOD | Servente | h | 1.6 | 12.35 | 0 | 19.76
SER | Concreto preparado na obra C20 S50, controle "B", brita 1 | m³ | 0.0525 | 536.85 | 24.08 | 4.11
MAT | Chapa de madeira compensada resinada 1,10 x 2,20 m # 12 mm | m² | 1.7 | 36.59 | 62.2 | 0
MAT | Sarrafo de cedro aparelhado 1" x 2" | m | 4.3 | 8.79 | 37.8 | 0
MAT | Prego com cabeça 16 x 24, 55 mm x Ø 2,7 mm | kg | 0.26 | 25.84 | 6.72 | 0
30.111.000105.SER | Canaleta para águas pluviais em concreto moldado in-loco 0,2 x 0,4 m | m |  |  | 132.82 | 75.62 | 208.44
MOD | Ajudante de carpinteiro | h | 1.45 | 13.39 | 0 | 19.42
MOD | Carpinteiro | h | 1.45 | 17.5 | 0 | 25.37
MOD | Pedreiro | h | 0.33 | 17.5 | 0 | 5.77
MOD | Servente | h | 1.68 | 12.35 | 0 | 20.75
SER | Concreto preparado na obra C20 S50, controle "B", brita 1 | m³ | 0.055 | 536.85 | 25.23 | 4.3
MAT | Chapa de madeira compensada resinada 1,10 x 2,20 m # 12 mm | m² | 1.7 | 36.59 | 62.2 | 0
MAT | Sarrafo de cedro aparelhado 1" x 2" | m | 4.4 | 8.79 | 38.68 | 0
MAT | Prego com cabeça 16 x 24, 55 mm x Ø 2,7 mm | kg | 0.26 | 25.84 | 6.72 | 0
30.111.000110.SER | Canaleta para águas pluviais em concreto moldado in-loco 0,3 x 0,4 m | m |  |  | 136.87 | 78.69 | 215.56
MOD | Ajudante de carpinteiro | h | 1.45 | 13.39 | 0 | 19.42
MOD | Carpinteiro | h | 1.45 | 17.5 | 0 | 25.37
MOD | Pedreiro | h | 0.37 | 17.5 | 0 | 6.47
MOD | Servente | h | 1.84 | 12.35 | 0 | 22.73
SER | Concreto preparado na obra C20 S50, controle "B", brita 1 | m³ | 0.06 | 536.85 | 27.52 | 4.69
MAT | Chapa de madeira compensada resinada 1,10 x 2,20 m # 12 mm | m² | 1.7 | 36.59 | 62.2 | 0
MAT | Sarrafo de cedro aparelhado 1" x 2" | m | 4.6 | 8.79 | 40.43 | 0
MAT | Prego com cabeça 16 x 24, 55 mm x Ø 2,7 mm | kg | 0.26 | 25.84 | 6.72 | 0
30.111.000115.SER | Canaleta para águas pluviais em concreto moldado in-loco 0,6 x 0,4 m | m |  |  | 149.03 | 83.33 | 232.36
MOD | Ajudante de carpinteiro | h | 1.45 | 13.39 | 0 | 19.42
MOD | Carpinteiro | h | 1.45 | 17.5 | 0 | 25.37
MOD | Pedreiro | h | 0.42 | 17.5 | 0 | 7.35
MOD | Servente | h | 2.05 | 12.35 | 0 | 25.32
SER | Concreto preparado na obra C20 S50, controle "B", brita 1 | m³ | 0.075 | 536.85 | 34.4 | 5.87
MAT | Chapa de madeira compensada resinada 1,10 x 2,20 m # 12 mm | m² | 1.7 | 36.59 | 62.2 | 0
MAT | Sarrafo de cedro aparelhado 1" x 2" | m | 5.2 | 8.79 | 45.71 | 0
MAT | Prego com cabeça 16 x 24, 55 mm x Ø 2,7 mm | kg | 0.26 | 25.84 | 6.72 | 0
30.111.000120.SER | Canaleta para águas pluviais em concreto moldado in-loco 0,9 x 0,4 m | m |  |  | 161.18 | 89.14 | 250.32
MOD | Ajudante de carpinteiro | h | 1.45 | 13.39 | 0 | 19.42
MOD | Carpinteiro | h | 1.45 | 17.5 | 0 | 25.37
MOD | Pedreiro | h | 0.53 | 17.5 | 0 | 9.27
MOD | Servente | h | 2.27 | 12.35 | 0 | 28.04
SER | Concreto preparado na obra C20 S50, controle "B", brita 1 | m³ | 0.09 | 536.85 | 41.28 | 7.04
MAT | Chapa de madeira compensada resinada 1,10 x 2,20 m # 12 mm | m² | 1.7 | 36.59 | 62.2 | 0
MAT | Sarrafo de cedro aparelhado 1" x 2" | m | 5.8 | 8.79 | 50.98 | 0
MAT | Prego com cabeça 16 x 24, 55 mm x Ø 2,7 mm | kg | 0.26 | 25.84 | 6.72 | 0
30.111.000150.SER | Canaleta em concreto armado, 0,3 x 0,3 m, para águas pluviais | m |  |  | 176.79 | 62.11 | 238.9
SER | Armadura de tela de aço CA-60 Ø 4,20 mm, malha de 15 x 15 cm | m² | 2.12 | 33.55 | 68.57 | 2.57
SER | Concreto preparado na obra C20 S50, controle "B", brita 1 | m³ | 0.085 | 536.85 | 38.98 | 6.65
SER | Forma para fundação com tábuas e sarrafos, 3 reaproveitamentos | m² | 1.36 | 85.71 | 64.54 | 52.03
SER | Lastro de brita 1 apiloado com soquete manual para regularização | m³ | 0.028 | 198.51 | 4.69 | 0.86
30.111.000155.SER | Canaleta em concreto armado, 0,4 x 0,4 m, para águas pluviais | m |  |  | 227.48 | 80.25 | 307.73
SER | Armadura de tela de aço CA-60 Ø 4,20 mm, malha de 15 x 15 cm | m² | 2.72 | 33.55 | 87.97 | 3.3
SER | Concreto preparado na obra C20 S50, controle "B", brita 1 | m³ | 0.11 | 536.85 | 50.45 | 8.6
SER | Forma para fundação com tábuas e sarrafos, 3 reaproveitamentos | m² | 1.76 | 85.71 | 83.53 | 67.33
SER | Lastro de brita 1 apiloado com soquete manual para regularização | m³ | 0.033 | 198.51 | 5.53 | 1.02
30.111.000160.SER | Canaleta em concreto armado, 0,6 x 0,6 m, para águas pluviais | m |  |  | 328.86 | 116.53 | 445.39
SER | Armadura de tela de aço CA-60 Ø 4,20 mm, malha de 15 x 15 cm | m² | 3.92 | 33.55 | 126.78 | 4.75
SER | Concreto preparado na obra C20 S50, controle "B", brita 1 | m³ | 0.16 | 536.85 | 73.38 | 12.51
SER | Forma para fundação com tábuas e sarrafos, 3 reaproveitamentos | m² | 2.56 | 85.71 | 121.49 | 97.94
SER | Lastro de brita 1 apiloado com soquete manual para regularização | m³ | 0.043 | 198.51 | 7.21 | 1.33
30.111.000165.SER | Canaleta em concreto armado, 0,8 x 0,8 m, para águas pluviais | m |  |  | 462.59 | 159.19 | 621.78
SER | Armadura de tela de aço CA-60 Ø 4,20 mm, malha de 15 x 15 cm | m² | 5.2 | 33.55 | 168.18 | 6.3
SER | Concreto preparado na obra C20 S50, controle "B", brita 1 | m³ | 0.27 | 536.85 | 123.83 | 21.12
SER | Forma para fundação com tábuas e sarrafos, 3 reaproveitamentos | m² | 3.4 | 85.71 | 161.36 | 130.07
SER | Lastro de brita 1 apiloado com soquete manual para regularização | m³ | 0.055 | 198.51 | 9.22 | 1.7
30.111.000170.SER | Canaleta em concreto armado, 1,0 x 1,0 m, para águas pluviais | m |  |  | 563.97 | 195.47 | 759.44
SER | Armadura de tela de aço CA-60 Ø 4,20 mm, malha de 15 x 15 cm | m² | 6.4 | 33.55 | 206.99 | 7.75
SER | Concreto preparado na obra C20 S50, controle "B", brita 1 | m³ | 0.32 | 536.85 | 146.76 | 25.03
SER | Forma para fundação com tábuas e sarrafos, 3 reaproveitamentos | m² | 4.2 | 85.71 | 199.32 | 160.68
SER | Lastro de brita 1 apiloado com soquete manual para regularização | m³ | 0.065 | 198.51 | 10.9 | 2.01
30.111.000200.SER | Canaleta em concreto armado, com degraus, 0,3 x 0,3 m, para águas pluviais | m |  |  | 246.68 | 89.55 | 336.23
SER | Armadura de tela de aço CA-60 Ø 4,20 mm, malha de 15 x 15 cm | m² | 2.72 | 33.55 | 87.97 | 3.3
SER | Concreto preparado na obra C20 S50, controle "B", brita 1 | m³ | 0.133 | 536.85 | 61 | 10.4
SER | Forma para fundação com tábuas e sarrafos, 3 reaproveitamentos | m² | 1.96 | 85.71 | 93.02 | 74.98
SER | Lastro de brita 1 apiloado com soquete manual para regularização | m³ | 0.028 | 198.51 | 4.69 | 0.86
30.111.000205.SER | Canaleta em concreto armado, com degraus, 0,4 x 0,4 m, para águas pluviais | m |  |  | 307.27 | 116.27 | 423.54
SER | Armadura de tela de aço CA-60 Ø 4,20 mm, malha de 15 x 15 cm | m² | 3.12 | 33.55 | 100.91 | 3.78
SER | Concreto preparado na obra C20 S50, controle "B", brita 1 | m³ | 0.173 | 536.85 | 79.34 | 13.53
SER | Forma para fundação com tábuas e sarrafos, 3 reaproveitamentos | m² | 2.56 | 85.71 | 121.49 | 97.94
SER | Lastro de brita 1 apiloado com soquete manual para regularização | m³ | 0.033 | 198.51 | 5.53 | 1.02
30.111.000210.SER | Canaleta em concreto armado, com degraus, 0,6 x 0,6 m, para águas pluviais | m |  |  | 420.7 | 169.42 | 590.12
SER | Armadura de tela de aço CA-60 Ø 4,20 mm, malha de 15 x 15 cm | m² | 3.68 | 33.55 | 119.02 | 4.46
SER | Concreto preparado na obra C20 S50, controle "B", brita 1 | m³ | 0.253 | 536.85 | 116.04 | 19.79
SER | Forma para fundação com tábuas e sarrafos, 3 reaproveitamentos | m² | 3.76 | 85.71 | 178.44 | 143.84
SER | Lastro de brita 1 apiloado com soquete manual para regularização | m³ | 0.043 | 198.51 | 7.21 | 1.33
30.111.000215.SER | Canaleta em concreto armado, com degraus, 0,8 x 0,8 m, para águas pluviais | m |  |  | 620.1 | 206.05 | 826.15
SER | Armadura de tela de aço CA-60 Ø 4,20 mm, malha de 15 x 15 cm | m² | 5.6 | 33.55 | 181.12 | 6.79
SER | Concreto preparado na obra C20 S50, controle "B", brita 1 | m³ | 0.51 | 536.85 | 233.91 | 39.89
SER | Forma para fundação com tábuas e sarrafos, 3 reaproveitamentos | m² | 4.12 | 85.71 | 195.52 | 157.62
SER | Lastro de brita 1 apiloado com soquete manual para regularização | m³ | 0.057 | 198.51 | 9.56 | 1.76
30.111.000220.SER | Canaleta em concreto armado, com degraus, 1,0 x 1,0 m, para águas pluviais | m |  |  | 1951.09 | 444.48 | 2395.57
SER | Armadura de tela de aço CA-60 Ø 4,20 mm, malha de 15 x 15 cm | m² | 7 | 33.55 | 226.39 | 8.48
SER | Concreto preparado na obra C20 S50, controle "B", brita 1 | m³ | 3.25 | 536.85 | 1490.57 | 254.19
SER | Forma para fundação com tábuas e sarrafos, 3 reaproveitamentos | m² | 4.7 | 85.71 | 223.05 | 179.81
SER | Lastro de brita 3 e 4 apiloado com soquete manual para regularização | m³ | 0.065 | 201.2 | 11.07 | 2.01
30.111.000300.SER | Tampa de concreto pré-moldada perfurada para canaleta 20 x 60 x 5 cm | m |  |  | 72.42 | 10.55 | 82.97
MOD | Pedreiro | h | 0.25 | 17.5 | 0 | 4.37
MOD | Servente | h | 0.5 | 12.35 | 0 | 6.18
MAT | Grelha pré-moldada de concreto para canaleta 20 x 60 x 5 cm | un | 1.7 | 42.6 | 72.42 | 0
30.111.000305.SER | Tampa de concreto pré-moldada perfurada para canaleta 25 x 60 x 5 cm | m |  |  | 87.43 | 10.55 | 97.98
MOD | Pedreiro | h | 0.25 | 17.5 | 0 | 4.37
MOD | Servente | h | 0.5 | 12.35 | 0 | 6.18
MAT | Grelha pré-moldada de concreto para canaleta 25 x 60 x 5 cm | un | 1.7 | 51.43 | 87.43 | 0
30.111.000310.SER | Tampa de concreto pré-moldada perfurada para canaleta 35 x 60 x 5 cm | m |  |  | 102.07 | 10.55 | 112.62
MOD | Pedreiro | h | 0.25 | 17.5 | 0 | 4.37
MOD | Servente | h | 0.5 | 12.35 | 0 | 6.18
MAT | Grelha pré-moldada de concreto para canaleta 35 x 60 x 5 cm | un | 1.7 | 60.04 | 102.07 | 0
30.113 | Guias e sarjetas
30.113.000050.SER | Meio-fio e sarjeta 0,15 x 0,30 m moldado no local concreto C15 S50 | m |  |  | 118.23 | 27.04 | 145.26
MOD | Ajudante | h | 1.47 | 13.39 | 0 | 19.69
MOD | Pedreiro | h | 0.42 | 17.5 | 0 | 7.35
MAT | Areia grossa lavada | m³ | 0.037 | 149.59 | 5.53 | 0
MAT | Brita 1 | m³ | 0.053 | 159.65 | 8.46 | 0
MAT | Cimento CP-32 | kg | 21.2 | 0.79 | 16.75 | 0
MAT | Ripa de peroba 7 x 1 cm | m | 0.333 | 10.05 | 3.35 | 0
MAT | Sarrafo 1" x 2" | m | 0.333 | 5.95 | 1.98 | 0
MAT | Tábua de cedrinho 1" x 9" | m² | 0.667 | 119.55 | 79.74 | 0
MAT | Prego com cabeça 18 x 30, 69 mm x Ø 3,4 mm | kg | 0.1 | 24.13 | 2.41 | 0
30.113.000100.SER | Guia pré-fabricada de concreto e execução de sarjeta moldada no local 0,15 x 0,30m, concreto C15 S50 | m |  |  | 91.26 | 29.71 | 120.97
MOD | Carpinteiro | h | 0.22 | 17.5 | 0 | 3.85
MOD | Pedreiro | h | 0.42 | 17.5 | 0 | 7.35
MOD | Servente | h | 1.47 | 12.35 | 0 | 18.16
MAT | Areia média lavada | m³ | 0.0776 | 145.3 | 11.28 | 0
MAT | Brita 1 | m³ | 0.0178 | 159.65 | 2.84 | 0
MAT | Brita 2 | m³ | 0.0533 | 151.12 | 8.05 | 0
MAT | Cimento CP-32 | kg | 25 | 0.79 | 19.75 | 0
MAT | Guia pré-moldada de concreto 0,15 x 0,30 x 1 m | un | 1 | 34.53 | 34.53 | 0
MAT | Tábua de 3a 30 cm | m² | 0.2 | 67.18 | 13.44 | 0
MAT | Prego com cabeça 10 x 10, 23,0 mm x Ø 1,5 mm | kg | 0.03 | 43.54 | 1.31 | 0
EQH | Betoneira elétrica trifásica, 2 hp - 1,5 kW, capacidade 400 L | h prod | 0.0263 | 16.05 | 0.07 | 0.35
30.113.000110.SER | Guia pré-fabricada de concreto reta ou curva assentada com concreto C15 S50 | m |  |  | 54.48 | 15.06 | 69.54
MOD | Pedreiro | h | 0.3 | 17.5 | 0 | 5.25
MOD | Servente | h | 0.78 | 12.35 | 0 | 9.63
MAT | Areia média lavada | m³ | 0.0365 | 145.3 | 5.3 | 0
MAT | Brita 1 | m³ | 0.0084 | 159.65 | 1.34 | 0
MAT | Brita 2 | m³ | 0.0251 | 151.12 | 3.79 | 0
MAT | Cimento CP-32 | kg | 12 | 0.79 | 9.48 | 0
MAT | Guia pré-moldada de concreto 0,15 x 0,30 x 1 m | un | 1 | 34.53 | 34.53 | 0
EQH | Betoneira elétrica trifásica, 2 hp - 1,5 kW, capacidade 400 L | h prod | 0.0131 | 16.05 | 0.03 | 0.18
30.113.000150.SER | Sarjeta ou sarjetão de concreto inclusive preparo de caixa concreto C20 S50 | m³ |  |  | 596.92 | 255.67 | 852.59
MOD | Pedreiro | h | 12.5 | 17.5 | 0 | 218.72
MOD | Servente | h | 2.66 | 12.35 | 0 | 32.86
MAT | Areia média lavada | m³ | 0.904 | 145.3 | 131.35 | 0
MAT | Brita 3 | m³ | 0.4 | 145.85 | 58.34 | 0
MAT | Brita 1 | m³ | 0.209 | 159.65 | 33.37 | 0
MAT | Brita 2 | m³ | 0.627 | 151.12 | 94.75 | 0
MAT | Cimento CP-32 | kg | 304 | 0.79 | 240.16 | 0
MAT | Aço CA-50 Ø 12,5 mm em barra, massa nominal 0,963 kg/m | kg | 1.6 | 9.14 | 14.62 | 0
MAT | Tábua de 3a 30 cm | m² | 0.35 | 67.18 | 23.51 | 0
EQH | Betoneira elétrica trifásica, 2 hp - 1,5 kW, capacidade 400 L | h prod | 0.306 | 16.05 | 0.81 | 4.1
30.113.000160.SER | Sarjeta ou sarjetão de concreto # 15 cm, largura 80 cm | m |  |  | 75.29 | 94.4 | 169.69
MOD | Pedreiro | h | 2.31 | 17.5 | 0 | 40.42
MOD | Servente | h | 4.37 | 12.35 | 0 | 53.98
MAT | Areia grossa lavada | m³ | 0.14 | 149.59 | 20.94 | 0
MAT | Seixo rolado fino | m³ | 0.14 | 167 | 23.38 | 0
MAT | Cimento CP-32 | kg | 39.2 | 0.79 | 30.97 | 0
30.113.000170.SER | Sarjeta ou sarjetão de concreto # 8 cm, largura 40 cm | m |  |  | 21.83 | 26.99 | 48.82
MOD | Pedreiro | h | 0.66 | 17.5 | 0 | 11.55
MOD | Servente | h | 1.25 | 12.35 | 0 | 15.44
MAT | Areia grossa lavada | m³ | 0.041 | 149.59 | 6.13 | 0
MAT | Seixo rolado fino | m³ | 0.041 | 167 | 6.85 | 0
MAT | Cimento CP-32 | kg | 11.2 | 0.79 | 8.85 | 0
30.115 | Redes externas - PEAD
30.115.000015.SER | Tubo de PEAD - PE 80 - PN 10 Kg/cm²- SDR 13,6 - Ø 63 mm | m |  |  | 16.3 | 1.24 | 17.54
MOD | Ajudante de encanador | h | 0.04 | 13.39 | 0 | 0.54
MOD | Encanador | h | 0.04 | 17.5 | 0 | 0.7
MAT | Tubo PEAD - PE 80 - PN 10 Kg/cm²- SDR 13,6 - Ø 63 mm | m | 1.005 | 16.22 | 16.3 | 0
30.115.000017.SER | Tubo de PEAD - PE 80 - PN 10 Kg/cm²- SDR 13,6 - Ø 75 mm | m |  |  | 23 | 1.24 | 24.24
MOD | Ajudante de encanador | h | 0.04 | 13.39 | 0 | 0.54
MOD | Encanador | h | 0.04 | 17.5 | 0 | 0.7
MAT | Tubo PEAD - PE 80 - PN 10 Kg/cm²- SDR 13,6 - Ø 75 mm | m | 1.005 | 22.89 | 23 | 0
30.115.000019.SER | Tubo de PEAD - PE 80 - PN 10 Kg/cm²- SDR 13,6 - Ø 90 mm | m |  |  | 33.07 | 1.24 | 34.31
MOD | Ajudante de encanador | h | 0.04 | 13.39 | 0 | 0.54
MOD | Encanador | h | 0.04 | 17.5 | 0 | 0.7
MAT | Tubo PEAD - PE 80 - PN 10 Kg/cm²- SDR 13,6 - Ø 90 mm | m | 1.005 | 32.91 | 33.07 | 0
30.115.000021.SER | Tubo de PEAD - PE 80 - PN 10 Kg/cm²- SDR 13,6 - Ø 110 mm | m |  |  | 49.21 | 2.16 | 51.38
MOD | Ajudante de encanador | h | 0.07 | 13.39 | 0 | 0.94
MOD | Encanador | h | 0.07 | 17.5 | 0 | 1.22
MAT | Tubo PEAD - PE 80 - PN 10 Kg/cm²- SDR 13,6 - Ø 110 mm | m | 1.005 | 48.97 | 49.21 | 0
30.115.000023.SER | Tubo de PEAD - PE 80 - PN 10 Kg/cm²- SDR 13,6 - Ø 125 mm | m |  |  | 63.51 | 2.16 | 65.67
MOD | Ajudante de encanador | h | 0.07 | 13.39 | 0 | 0.94
MOD | Encanador | h | 0.07 | 17.5 | 0 | 1.22
MAT | Tubo PEAD - PE 80 - PN 10 Kg/cm²- SDR 13,6 - Ø 125 mm | m | 1.005 | 63.19 | 63.51 | 0
30.115.000025.SER | Tubo de PEAD - PE 80 - PN 10 Kg/cm²- SDR 13,6 - Ø 140 mm | m |  |  | 78.82 | 2.16 | 80.98
MOD | Ajudante de encanador | h | 0.07 | 13.39 | 0 | 0.94
MOD | Encanador | h | 0.07 | 17.5 | 0 | 1.22
MAT | Tubo PEAD - PE 80 - PN 10 Kg/cm²- SDR 13,6 - Ø 140 mm | m | 1.005 | 78.43 | 78.82 | 0
30.115.000027.SER | Tubo de PEAD - PE 80 - PN 10 Kg/cm²- SDR 13,6 - Ø 160 mm | m |  |  | 137 | 4.88 | 141.88
MOD | Ajudante de encanador | h | 0.09 | 13.39 | 0 | 1.21
MOD | Encanador | h | 0.09 | 17.5 | 0 | 1.57
EQH | Caminhão com guindaste 6,2 t, carroceria de madeira 7 m, 15 t, 235 hp - 175 kW, 6 x 2 | h prod | 0.12 | 301.88 | 34.13 | 2.1
MAT | Tubo PEAD - PE 80 - PN 10 Kg/cm²- SDR 13,6 - Ø 160 mm | m | 1.005 | 102.36 | 102.87 | 0
30.115.000029.SER | Tubo de PEAD - PE 80 - PN 10 Kg/cm²- SDR 13,6 - Ø 180 mm | m |  |  | 164.25 | 4.88 | 169.13
MOD | Ajudante de encanador | h | 0.09 | 13.39 | 0 | 1.21
MOD | Encanador | h | 0.09 | 17.5 | 0 | 1.57
EQH | Caminhão com guindaste 6,2 t, carroceria de madeira 7 m, 15 t, 235 hp - 175 kW, 6 x 2 | h prod | 0.12 | 301.88 | 34.13 | 2.1
MAT | Tubo PEAD - PE 80 - PN 10 Kg/cm²- SDR 13,6 - Ø 180 mm | m | 1.005 | 129.48 | 130.13 | 0
30.115.000031.SER | Tubo de PEAD - PE 80 - PN 10 Kg/cm²- SDR 13,6 - Ø 200 mm | m |  |  | 231.67 | 4.88 | 236.55
MOD | Ajudante de encanador | h | 0.09 | 13.39 | 0 | 1.21
MOD | Encanador | h | 0.09 | 17.5 | 0 | 1.57
EQH | Caminhão com guindaste 6,2 t, carroceria de madeira 7 m, 15 t, 235 hp - 175 kW, 6 x 2 | h prod | 0.12 | 301.88 | 34.13 | 2.1
MAT | Tubo PEAD - PE 80 - PN 10 Kg/cm²- SDR 13,6 - Ø 200 mm | m | 1.005 | 196.56 | 197.54 | 0
30.115.000033.SER | Tubo de PEAD - PE 80 - PN 10 Kg/cm²- SDR 13,6 - Ø 225 mm | m |  |  | 306.06 | 7.82 | 313.88
MOD | Ajudante de encanador | h | 0.14 | 13.39 | 0 | 1.88
MOD | Encanador | h | 0.14 | 17.5 | 0 | 2.45
EQH | Caminhão com guindaste 6,2 t, carroceria de madeira 7 m, 15 t, 235 hp - 175 kW, 6 x 2 | h prod | 0.2 | 301.88 | 56.88 | 3.5
MAT | Tubo PEAD - PE 80 - PN 10 Kg/cm²- SDR 13,6 - Ø 225 mm | m | 1.005 | 247.94 | 249.18 | 0
30.115.000035.SER | Tubo de PEAD - PE 80 - PN 10 Kg/cm²- SDR 13,6 - Ø 250 mm | m |  |  | 365.17 | 7.82 | 373
MOD | Ajudante de encanador | h | 0.14 | 13.39 | 0 | 1.88
MOD | Encanador | h | 0.14 | 17.5 | 0 | 2.45
EQH | Caminhão com guindaste 6,2 t, carroceria de madeira 7 m, 15 t, 235 hp - 175 kW, 6 x 2 | h prod | 0.2 | 301.88 | 56.88 | 3.5
MAT | Tubo PEAD - PE 80 - PN 10 Kg/cm²- SDR 13,6 - Ø 250 mm | m | 1.005 | 306.76 | 308.29 | 0
30.115.000037.SER | Tubo de PEAD - PE 80 - PN 10 Kg/cm²- SDR 13,6 - Ø 280 mm | m |  |  | 442.78 | 7.82 | 450.6
MOD | Ajudante de encanador | h | 0.14 | 13.39 | 0 | 1.88
MOD | Encanador | h | 0.14 | 17.5 | 0 | 2.45
EQH | Caminhão com guindaste 6,2 t, carroceria de madeira 7 m, 15 t, 235 hp - 175 kW, 6 x 2 | h prod | 0.2 | 301.88 | 56.88 | 3.5
MAT | Tubo PEAD - PE 80 - PN 10 Kg/cm²- SDR 13,6 - Ø 280 mm | m | 1.005 | 383.98 | 385.9 | 0
30.115.000039.SER | Tubo de PEAD - PE 80 - PN 10 Kg/cm²- SDR 13,6 - Ø 315 mm | m |  |  | 573.94 | 11.43 | 585.36
MOD | Ajudante de encanador | h | 0.2 | 13.39 | 0 | 2.68
MOD | Encanador | h | 0.2 | 17.5 | 0 | 3.5
EQH | Caminhão com guindaste 6,2 t, carroceria de madeira 7 m, 15 t, 235 hp - 175 kW, 6 x 2 | h prod | 0.3 | 301.88 | 85.32 | 5.25
MAT | Tubo PEAD - PE 80 - PN 10 Kg/cm²- SDR 13,6 - Ø 315 mm | m | 1.005 | 486.19 | 488.62 | 0
30.115.000041.SER | Tubo de PEAD - PE 80 - PN 10 Kg/cm²- SDR 13,6 - Ø 355 mm | m |  |  | 704.25 | 11.43 | 715.67
MOD | Ajudante de encanador | h | 0.2 | 13.39 | 0 | 2.68
MOD | Encanador | h | 0.2 | 17.5 | 0 | 3.5
EQH | Caminhão com guindaste 6,2 t, carroceria de madeira 7 m, 15 t, 235 hp - 175 kW, 6 x 2 | h prod | 0.3 | 301.88 | 85.32 | 5.25
MAT | Tubo PEAD - PE 80 - PN 10 Kg/cm²- SDR 13,6 - Ø 355 mm | m | 1.005 | 615.85 | 618.93 | 0
30.115.000043.SER | Tubo de PEAD - PE 80 - PN 10 Kg/cm²- SDR 13,6 - Ø 400 mm | m |  |  | 872.01 | 11.43 | 883.44
MOD | Ajudante de encanador | h | 0.2 | 13.39 | 0 | 2.68
MOD | Encanador | h | 0.2 | 17.5 | 0 | 3.5
EQH | Caminhão com guindaste 6,2 t, carroceria de madeira 7 m, 15 t, 235 hp - 175 kW, 6 x 2 | h prod | 0.3 | 301.88 | 85.32 | 5.25
MAT | Tubo PEAD - PE 80 - PN 10 Kg/cm²- SDR 13,6 - Ø 400 mm | m | 1.005 | 782.78 | 786.69 | 0
30.115.000080.SER | Tubo de PEAD - PE 100 - PN 12,5 Kg/cm²- SDR 13,6 - Ø 63 mm | m |  |  | 19.8 | 1.24 | 21.03
MOD | Ajudante de encanador | h | 0.04 | 13.39 | 0 | 0.54
MOD | Encanador | h | 0.04 | 17.5 | 0 | 0.7
MAT | Tubo PEAD - PE 100 - PN 12,5 Kg/cm²- SDR 13,6 - Ø 63 mm | m | 1.005 | 19.7 | 19.8 | 0
30.115.000083.SER | Tubo de PEAD - PE 100 - PN 12,5 Kg/cm²- SDR 13,6 - Ø 75 mm | m |  |  | 28.04 | 1.24 | 29.28
MOD | Ajudante de encanador | h | 0.04 | 13.39 | 0 | 0.54
MOD | Encanador | h | 0.04 | 17.5 | 0 | 0.7
MAT | Tubo PEAD - PE 100 - PN 12,5 Kg/cm²- SDR 13,6 - Ø 75 mm | m | 1.005 | 27.9 | 28.04 | 0
30.115.000086.SER | Tubo de PEAD - PE 100 - PN 12,5 Kg/cm²- SDR 13,6 - Ø 90 mm | m |  |  | 40.18 | 1.24 | 41.42
MOD | Ajudante de encanador | h | 0.04 | 13.39 | 0 | 0.54
MOD | Encanador | h | 0.04 | 17.5 | 0 | 0.7
MAT | Tubo PEAD - PE 100 - PN 12,5 Kg/cm²- SDR 13,6 - Ø 90 mm | m | 1.005 | 39.98 | 40.18 | 0
30.115.000089.SER | Tubo de PEAD - PE 100 - PN 12,5 Kg/cm²- SDR 13,6 - Ø 110 mm | m |  |  | 60.16 | 2.16 | 62.32
MOD | Ajudante de encanador | h | 0.07 | 13.39 | 0 | 0.94
MOD | Encanador | h | 0.07 | 17.5 | 0 | 1.22
MAT | Tubo PEAD - PE 100 - PN 12,5 Kg/cm²- SDR 13,6 - Ø 110 mm | m | 1.005 | 59.86 | 60.16 | 0
30.115.000092.SER | Tubo de PEAD - PE 100 - PN 12,5 Kg/cm²- SDR 13,6 - Ø 125 mm | m |  |  | 77.43 | 2.16 | 79.59
MOD | Ajudante de encanador | h | 0.07 | 13.39 | 0 | 0.94
MOD | Encanador | h | 0.07 | 17.5 | 0 | 1.22
MAT | Tubo PEAD - PE 100 - PN 12,5 Kg/cm²- SDR 13,6 - Ø 125 mm | m | 1.005 | 77.04 | 77.43 | 0
30.115.000095.SER | Tubo de PEAD - PE 100 - PN 12,5 Kg/cm²- SDR 13,6 - Ø 140 mm | m |  |  | 96.88 | 2.16 | 99.04
MOD | Ajudante de encanador | h | 0.07 | 13.39 | 0 | 0.94
MOD | Encanador | h | 0.07 | 17.5 | 0 | 1.22
MAT | Tubo PEAD - PE 100 - PN 12,5 Kg/cm²- SDR 13,6 - Ø 140 mm | m | 1.005 | 96.4 | 96.88 | 0
30.115.000098.SER | Tubo de PEAD - PE 100 - PN 12,5 Kg/cm²- SDR 13,6 - Ø 160 mm | m |  |  | 160.44 | 4.88 | 165.32
MOD | Ajudante de encanador | h | 0.09 | 13.39 | 0 | 1.21
MOD | Encanador | h | 0.09 | 17.5 | 0 | 1.57
EQH | Caminhão com guindaste 6,2 t, carroceria de madeira 7 m, 15 t, 235 hp - 175 kW, 6 x 2 | h prod | 0.12 | 301.88 | 34.13 | 2.1
MAT | Tubo PEAD - PE 100 - PN 12,5 Kg/cm²- SDR 13,6 - Ø 160 mm | m | 1.005 | 125.69 | 126.32 | 0
30.115.000101.SER | Tubo de PEAD - PE 100 - PN 12,5 Kg/cm²- SDR 13,6 - Ø 180 mm | m |  |  | 194.33 | 4.88 | 199.21
MOD | Ajudante de encanador | h | 0.09 | 13.39 | 0 | 1.21
MOD | Encanador | h | 0.09 | 17.5 | 0 | 1.57
EQH | Caminhão com guindaste 6,2 t, carroceria de madeira 7 m, 15 t, 235 hp - 175 kW, 6 x 2 | h prod | 0.12 | 301.88 | 34.13 | 2.1
MAT | Tubo PEAD - PE 100 - PN 12,5 Kg/cm²- SDR 13,6 - Ø 180 mm | m | 1.005 | 159.41 | 160.21 | 0
30.115.000104.SER | Tubo de PEAD - PE 100 - PN 12,5 Kg/cm²- SDR 13,6 - Ø 200 mm | m |  |  | 231.67 | 4.88 | 236.55
MOD | Ajudante de encanador | h | 0.09 | 13.39 | 0 | 1.21
MOD | Encanador | h | 0.09 | 17.5 | 0 | 1.57
EQH | Caminhão com guindaste 6,2 t, carroceria de madeira 7 m, 15 t, 235 hp - 175 kW, 6 x 2 | h prod | 0.12 | 301.88 | 34.13 | 2.1
MAT | Tubo PEAD - PE 100 - PN 12,5 Kg/cm²- SDR 13,6 - Ø 200 mm | m | 1.005 | 196.56 | 197.54 | 0
30.115.000107.SER | Tubo de PEAD - PE 100 - PN 12,5 Kg/cm²- SDR 13,6 - Ø 225 mm | m |  |  | 306.06 | 7.82 | 313.88
MOD | Ajudante de encanador | h | 0.14 | 13.39 | 0 | 1.88
MOD | Encanador | h | 0.14 | 17.5 | 0 | 2.45
EQH | Caminhão com guindaste 6,2 t, carroceria de madeira 7 m, 15 t, 235 hp - 175 kW, 6 x 2 | h prod | 0.2 | 301.88 | 56.88 | 3.5
MAT | Tubo PEAD - PE 100 - PN 12,5 Kg/cm²- SDR 13,6 - Ø 225 mm | m | 1.005 | 247.94 | 249.18 | 0
30.115.000110.SER | Tubo de PEAD - PE 100 - PN 12,5 Kg/cm²- SDR 13,6 - Ø 250 mm | m |  |  | 365.17 | 7.82 | 373
MOD | Ajudante de encanador | h | 0.14 | 13.39 | 0 | 1.88
MOD | Encanador | h | 0.14 | 17.5 | 0 | 2.45
EQH | Caminhão com guindaste 6,2 t, carroceria de madeira 7 m, 15 t, 235 hp - 175 kW, 6 x 2 | h prod | 0.2 | 301.88 | 56.88 | 3.5
MAT | Tubo PEAD - PE 100 - PN 12,5 Kg/cm²- SDR 13,6 - Ø 250 mm | m | 1.005 | 306.76 | 308.29 | 0
30.115.000113.SER | Tubo de PEAD - PE 100 - PN 12,5 Kg/cm²- SDR 13,6 - Ø 280 mm | m |  |  | 442.78 | 7.82 | 450.6
MOD | Ajudante de encanador | h | 0.14 | 13.39 | 0 | 1.88
MOD | Encanador | h | 0.14 | 17.5 | 0 | 2.45
EQH | Caminhão com guindaste 6,2 t, carroceria de madeira 7 m, 15 t, 235 hp - 175 kW, 6 x 2 | h prod | 0.2 | 301.88 | 56.88 | 3.5
MAT | Tubo PEAD - PE 100 - PN 12,5 Kg/cm²- SDR 13,6 - Ø 280 mm | m | 1.005 | 383.98 | 385.9 | 0
30.115.000116.SER | Tubo de PEAD - PE 100 - PN 12,5 Kg/cm²- SDR 13,6 - Ø 315 mm | m |  |  | 573.94 | 11.43 | 585.36
MOD | Ajudante de encanador | h | 0.2 | 13.39 | 0 | 2.68
MOD | Encanador | h | 0.2 | 17.5 | 0 | 3.5
EQH | Caminhão com guindaste 6,2 t, carroceria de madeira 7 m, 15 t, 235 hp - 175 kW, 6 x 2 | h prod | 0.3 | 301.88 | 85.32 | 5.25
MAT | Tubo PEAD - PE 100 - PN 12,5 Kg/cm²- SDR 13,6 - Ø 315 mm | m | 1.005 | 486.19 | 488.62 | 0
30.115.000119.SER | Tubo de PEAD - PE 100 - PN 12,5 Kg/cm²- SDR 13,6 - Ø 355 mm | m |  |  | 704.25 | 11.43 | 715.67
MOD | Ajudante de encanador | h | 0.2 | 13.39 | 0 | 2.68
MOD | Encanador | h | 0.2 | 17.5 | 0 | 3.5
EQH | Caminhão com guindaste 6,2 t, carroceria de madeira 7 m, 15 t, 235 hp - 175 kW, 6 x 2 | h prod | 0.3 | 301.88 | 85.32 | 5.25
MAT | Tubo PEAD - PE 100 - PN 12,5 Kg/cm²- SDR 13,6 - Ø 355 mm | m | 1.005 | 615.85 | 618.93 | 0
30.115.000122.SER | Tubo de PEAD - PE 100 - PN 12,5 Kg/cm²- SDR 13,6 - Ø 400 mm | m |  |  | 872.01 | 11.43 | 883.44
MOD | Ajudante de encanador | h | 0.2 | 13.39 | 0 | 2.68
MOD | Encanador | h | 0.2 | 17.5 | 0 | 3.5
EQH | Caminhão com guindaste 6,2 t, carroceria de madeira 7 m, 15 t, 235 hp - 175 kW, 6 x 2 | h prod | 0.3 | 301.88 | 85.32 | 5.25
MAT | Tubo PEAD - PE 100 - PN 12,5 Kg/cm²- SDR 13,6 - Ø 400 mm | m | 1.005 | 782.78 | 786.69 | 0
30.115.000150.SER | Tubo de PEAD - PE 80 - PN 12,5 Kg/cm²- SDR 11 - Ø 63 mm | m |  |  | 23.83 | 1.24 | 25.06
MOD | Ajudante de encanador | h | 0.04 | 13.39 | 0 | 0.54
MOD | Encanador | h | 0.04 | 17.5 | 0 | 0.7
MAT | Tubo PEAD - PE 80 - PN 12,5 Kg/cm²- SDR 11 - Ø 63 mm | m | 1.005 | 23.71 | 23.83 | 0
30.115.000153.SER | Tubo de PEAD - PE 80 - PN 12,5 Kg/cm²- SDR 11 - Ø 75 mm | m |  |  | 33.74 | 1.24 | 34.97
MOD | Ajudante de encanador | h | 0.04 | 13.39 | 0 | 0.54
MOD | Encanador | h | 0.04 | 17.5 | 0 | 0.7
MAT | Tubo PEAD - PE 80 - PN 12,5 Kg/cm²- SDR 11 - Ø 75 mm | m | 1.005 | 33.57 | 33.74 | 0
30.115.000156.SER | Tubo de PEAD - PE 80 - PN 12,5 Kg/cm²- SDR 11 - Ø 90 mm | m |  |  | 48.28 | 1.24 | 49.52
MOD | Ajudante de encanador | h | 0.04 | 13.39 | 0 | 0.54
MOD | Encanador | h | 0.04 | 17.5 | 0 | 0.7
MAT | Tubo PEAD - PE 80 - PN 12,5 Kg/cm²- SDR 11 - Ø 90 mm | m | 1.005 | 48.04 | 48.28 | 0
30.115.000159.SER | Tubo de PEAD - PE 80 - PN 12,5 Kg/cm²- SDR 11 - Ø 110 mm | m |  |  | 71.63 | 2.16 | 73.79
MOD | Ajudante de encanador | h | 0.07 | 13.39 | 0 | 0.94
MOD | Encanador | h | 0.07 | 17.5 | 0 | 1.22
MAT | Tubo PEAD - PE 80 - PN 12,5 Kg/cm²- SDR 11 - Ø 110 mm | m | 1.005 | 71.27 | 71.63 | 0
30.115.000162.SER | Tubo de PEAD - PE 80 - PN 12,5 Kg/cm²- SDR 11 - Ø 125 mm | m |  |  | 92.9 | 2.16 | 95.06
MOD | Ajudante de encanador | h | 0.07 | 13.39 | 0 | 0.94
MOD | Encanador | h | 0.07 | 17.5 | 0 | 1.22
MAT | Tubo PEAD - PE 80 - PN 12,5 Kg/cm²- SDR 11 - Ø 125 mm | m | 1.005 | 92.44 | 92.9 | 0
30.115.000165.SER | Tubo de PEAD - PE 80 - PN 12,5 Kg/cm²- SDR 11 - Ø 140 mm | m |  |  | 116.58 | 2.16 | 118.74
MOD | Ajudante de encanador | h | 0.07 | 13.39 | 0 | 0.94
MOD | Encanador | h | 0.07 | 17.5 | 0 | 1.22
MAT | Tubo PEAD - PE 80 - PN 12,5 Kg/cm²- SDR 11 - Ø 140 mm | m | 1.005 | 116 | 116.58 | 0
30.115.000168.SER | Tubo de PEAD - PE 80 - PN 12,5 Kg/cm²- SDR 11 - Ø 160 mm | m |  |  | 186.14 | 4.88 | 191.02
MOD | Ajudante de encanador | h | 0.09 | 13.39 | 0 | 1.21
MOD | Encanador | h | 0.09 | 17.5 | 0 | 1.57
EQH | Caminhão com guindaste 6,2 t, carroceria de madeira 7 m, 15 t, 235 hp - 175 kW, 6 x 2 | h prod | 0.12 | 301.88 | 34.13 | 2.1
MAT | Tubo PEAD - PE 80 - PN 12,5 Kg/cm²- SDR 11 - Ø 160 mm | m | 1.005 | 151.26 | 152.02 | 0
30.115.000171.SER | Tubo de PEAD - PE 80 - PN 12,5 Kg/cm²- SDR 11 - Ø 180 mm | m |  |  | 226.29 | 4.88 | 231.17
MOD | Ajudante de encanador | h | 0.09 | 13.39 | 0 | 1.21
MOD | Encanador | h | 0.09 | 17.5 | 0 | 1.57
EQH | Caminhão com guindaste 6,2 t, carroceria de madeira 7 m, 15 t, 235 hp - 175 kW, 6 x 2 | h prod | 0.12 | 301.88 | 34.13 | 2.1
MAT | Tubo PEAD - PE 80 - PN 12,5 Kg/cm²- SDR 11 - Ø 180 mm | m | 1.005 | 191.21 | 192.17 | 0
30.115.000174.SER | Tubo de PEAD - PE 80 - PN 12,5 Kg/cm²- SDR 11 - Ø 200 mm | m |  |  | 271.11 | 4.88 | 275.99
MOD | Ajudante de encanador | h | 0.09 | 13.39 | 0 | 1.21
MOD | Encanador | h | 0.09 | 17.5 | 0 | 1.57
EQH | Caminhão com guindaste 6,2 t, carroceria de madeira 7 m, 15 t, 235 hp - 175 kW, 6 x 2 | h prod | 0.12 | 301.88 | 34.13 | 2.1
MAT | Tubo PEAD - PE 80 - PN 12,5 Kg/cm²- SDR 11 - Ø 200 mm | m | 1.005 | 235.8 | 236.98 | 0
30.115.000177.SER | Tubo de PEAD - PE 80 - PN 12,5 Kg/cm²- SDR 11 - Ø 225 mm | m |  |  | 356.8 | 7.82 | 364.62
MOD | Ajudante de encanador | h | 0.14 | 13.39 | 0 | 1.88
MOD | Encanador | h | 0.14 | 17.5 | 0 | 2.45
EQH | Caminhão com guindaste 6,2 t, carroceria de madeira 7 m, 15 t, 235 hp - 175 kW, 6 x 2 | h prod | 0.2 | 301.88 | 56.88 | 3.5
MAT | Tubo PEAD - PE 80 - PN 12,5 Kg/cm²- SDR 11 - Ø 225 mm | m | 1.005 | 298.43 | 299.92 | 0
30.115.000180.SER | Tubo de PEAD - PE 80 - PN 12,5 Kg/cm²- SDR 11 - Ø 250 mm | m |  |  | 427.16 | 7.82 | 434.98
MOD | Ajudante de encanador | h | 0.14 | 13.39 | 0 | 1.88
MOD | Encanador | h | 0.14 | 17.5 | 0 | 2.45
EQH | Caminhão com guindaste 6,2 t, carroceria de madeira 7 m, 15 t, 235 hp - 175 kW, 6 x 2 | h prod | 0.2 | 301.88 | 56.88 | 3.5
MAT | Tubo PEAD - PE 80 - PN 12,5 Kg/cm²- SDR 11 - Ø 250 mm | m | 1.005 | 368.44 | 370.28 | 0
30.115.000183.SER | Tubo de PEAD - PE 80 - PN 12,5 Kg/cm²- SDR 11 - Ø 280 mm | m |  |  | 520.9 | 7.82 | 528.72
MOD | Ajudante de encanador | h | 0.14 | 13.39 | 0 | 1.88
MOD | Encanador | h | 0.14 | 17.5 | 0 | 2.45
EQH | Caminhão com guindaste 6,2 t, carroceria de madeira 7 m, 15 t, 235 hp - 175 kW, 6 x 2 | h prod | 0.2 | 301.88 | 56.88 | 3.5
MAT | Tubo PEAD - PE 80 - PN 12,5 Kg/cm²- SDR 11 - Ø 280 mm | m | 1.005 | 461.71 | 464.02 | 0
30.115.000186.SER | Tubo de PEAD - PE 80 - PN 12,5 Kg/cm²- SDR 11 - Ø 315 mm | m |  |  | 672.49 | 11.43 | 683.91
MOD | Ajudante de encanador | h | 0.2 | 13.39 | 0 | 2.68
MOD | Encanador | h | 0.2 | 17.5 | 0 | 3.5
EQH | Caminhão com guindaste 6,2 t, carroceria de madeira 7 m, 15 t, 235 hp - 175 kW, 6 x 2 | h prod | 0.3 | 301.88 | 85.32 | 5.25
MAT | Tubo PEAD - PE 80 - PN 12,5 Kg/cm²- SDR 11 - Ø 315 mm | m | 1.005 | 584.25 | 587.17 | 0
30.115.000189.SER | Tubo de PEAD - PE 80 - PN 12,5 Kg/cm²- SDR 11 - Ø 355 mm | m |  |  | 830.39 | 11.43 | 841.82
MOD | Ajudante de encanador | h | 0.2 | 13.39 | 0 | 2.68
MOD | Encanador | h | 0.2 | 17.5 | 0 | 3.5
EQH | Caminhão com guindaste 6,2 t, carroceria de madeira 7 m, 15 t, 235 hp - 175 kW, 6 x 2 | h prod | 0.3 | 301.88 | 85.32 | 5.25
MAT | Tubo PEAD - PE 80 - PN 12,5 Kg/cm²- SDR 11 - Ø 355 mm | m | 1.005 | 741.37 | 745.08 | 0
30.115.000192.SER | Tubo de PEAD - PE 80 - PN 12,5 Kg/cm²- SDR 11 - Ø 400 mm | m |  |  | 1031.07 | 11.43 | 1042.5
MOD | Ajudante de encanador | h | 0.2 | 13.39 | 0 | 2.68
MOD | Encanador | h | 0.2 | 17.5 | 0 | 3.5
EQH | Caminhão com guindaste 6,2 t, carroceria de madeira 7 m, 15 t, 235 hp - 175 kW, 6 x 2 | h prod | 0.3 | 301.88 | 85.32 | 5.25
MAT | Tubo PEAD - PE 80 - PN 12,5 Kg/cm²- SDR 11 - Ø 400 mm | m | 1.005 | 941.05 | 945.76 | 0
30.115.000200.SER | Tubo de PEAD - PE 100 - PN 16 Kg/cm²- SDR 11 - Ø 63 mm | m |  |  | 23.85 | 1.24 | 25.08
MOD | Ajudante de encanador | h | 0.04 | 13.39 | 0 | 0.54
MOD | Encanador | h | 0.04 | 17.5 | 0 | 0.7
MAT | Tubo PEAD - PE 100 - PN 16 Kg/cm²- SDR 11 - Ø 63 mm | m | 1.005 | 23.73 | 23.85 | 0
30.115.000205.SER | Tubo de PEAD - PE 100 - PN 16 Kg/cm²- SDR 11 - Ø 75 mm | m |  |  | 33.74 | 1.24 | 34.97
MOD | Ajudante de encanador | h | 0.04 | 13.39 | 0 | 0.54
MOD | Encanador | h | 0.04 | 17.5 | 0 | 0.7
MAT | Tubo PEAD - PE 100 - PN 16 Kg/cm²- SDR 11 - Ø 75 mm | m | 1.005 | 33.57 | 33.74 | 0
30.115.000210.SER | Tubo de PEAD - PE 100 - PN 16 Kg/cm²- SDR 11 - Ø 90 mm | m |  |  | 48.28 | 1.24 | 49.52
MOD | Ajudante de encanador | h | 0.04 | 13.39 | 0 | 0.54
MOD | Encanador | h | 0.04 | 17.5 | 0 | 0.7
MAT | Tubo PEAD - PE 100 - PN 16 Kg/cm²- SDR 11 - Ø 90 mm | m | 1.005 | 48.04 | 48.28 | 0
30.115.000215.SER | Tubo de PEAD - PE 100 - PN 16 Kg/cm²- SDR 11 - Ø 110 mm | m |  |  | 71.63 | 2.16 | 73.79
MOD | Ajudante de encanador | h | 0.07 | 13.39 | 0 | 0.94
MOD | Encanador | h | 0.07 | 17.5 | 0 | 1.22
MAT | Tubo PEAD - PE 100 - PN 16 Kg/cm²- SDR 11 - Ø 110 mm | m | 1.005 | 71.27 | 71.63 | 0
30.115.000220.SER | Tubo de PEAD - PE 100 - PN 16 Kg/cm²- SDR 11 - Ø 125 mm | m |  |  | 92.9 | 2.16 | 95.06
MOD | Ajudante de encanador | h | 0.07 | 13.39 | 0 | 0.94
MOD | Encanador | h | 0.07 | 17.5 | 0 | 1.22
MAT | Tubo PEAD - PE 100 - PN 16 Kg/cm²- SDR 11 - Ø 125 mm | m | 1.005 | 92.44 | 92.9 | 0
30.115.000225.SER | Tubo de PEAD - PE 100 - PN 16 Kg/cm²- SDR 11 - Ø 140 mm | m |  |  | 116.58 | 2.16 | 118.74
MOD | Ajudante de encanador | h | 0.07 | 13.39 | 0 | 0.94
MOD | Encanador | h | 0.07 | 17.5 | 0 | 1.22
MAT | Tubo PEAD - PE 100 - PN 16 Kg/cm²- SDR 11 - Ø 140 mm | m | 1.005 | 116 | 116.58 | 0
30.115.000230.SER | Tubo de PEAD - PE 100 - PN 16 Kg/cm²- SDR 11 - Ø 160 mm | m |  |  | 186.14 | 4.88 | 191.02
MOD | Ajudante de encanador | h | 0.09 | 13.39 | 0 | 1.21
MOD | Encanador | h | 0.09 | 17.5 | 0 | 1.57
EQH | Caminhão com guindaste 6,2 t, carroceria de madeira 7 m, 15 t, 235 hp - 175 kW, 6 x 2 | h prod | 0.12 | 301.88 | 34.13 | 2.1
MAT | Tubo PEAD - PE 100 - PN 16 Kg/cm²- SDR 11 - Ø 160 mm | m | 1.005 | 151.26 | 152.02 | 0
30.115.000235.SER | Tubo de PEAD - PE 100 - PN 16 Kg/cm²- SDR 11 - Ø 180 mm | m |  |  | 226.29 | 4.88 | 231.17
MOD | Ajudante de encanador | h | 0.09 | 13.39 | 0 | 1.21
MOD | Encanador | h | 0.09 | 17.5 | 0 | 1.57
EQH | Caminhão com guindaste 6,2 t, carroceria de madeira 7 m, 15 t, 235 hp - 175 kW, 6 x 2 | h prod | 0.12 | 301.88 | 34.13 | 2.1
MAT | Tubo PEAD - PE 100 - PN 16 Kg/cm²- SDR 11 - Ø 180 mm | m | 1.005 | 191.21 | 192.17 | 0
30.115.000240.SER | Tubo de PEAD - PE 100 - PN 16 Kg/cm²- SDR 11 - Ø 200 mm | m |  |  | 271.11 | 4.88 | 275.99
MOD | Ajudante de encanador | h | 0.09 | 13.39 | 0 | 1.21
MOD | Encanador | h | 0.09 | 17.5 | 0 | 1.57
EQH | Caminhão com guindaste 6,2 t, carroceria de madeira 7 m, 15 t, 235 hp - 175 kW, 6 x 2 | h prod | 0.12 | 301.88 | 34.13 | 2.1
MAT | Tubo PEAD - PE 100 - PN 16 Kg/cm²- SDR 11 - Ø 200 mm | m | 1.005 | 235.8 | 236.98 | 0
30.115.000245.SER | Tubo de PEAD - PE 100 - PN 16 Kg/cm²- SDR 11 - Ø 225 mm | m |  |  | 356.8 | 7.82 | 364.62
MOD | Ajudante de encanador | h | 0.14 | 13.39 | 0 | 1.88
MOD | Encanador | h | 0.14 | 17.5 | 0 | 2.45
EQH | Caminhão com guindaste 6,2 t, carroceria de madeira 7 m, 15 t, 235 hp - 175 kW, 6 x 2 | h prod | 0.2 | 301.88 | 56.88 | 3.5
MAT | Tubo PEAD - PE 100 - PN 16 Kg/cm²- SDR 11 - Ø 225 mm | m | 1.005 | 298.43 | 299.92 | 0
30.115.000250.SER | Tubo de PEAD - PE 100 - PN 16 Kg/cm²- SDR 11 - Ø 250 mm | m |  |  | 427.16 | 7.82 | 434.98
MOD | Ajudante de encanador | h | 0.14 | 13.39 | 0 | 1.88
MOD | Encanador | h | 0.14 | 17.5 | 0 | 2.45
EQH | Caminhão com guindaste 6,2 t, carroceria de madeira 7 m, 15 t, 235 hp - 175 kW, 6 x 2 | h prod | 0.2 | 301.88 | 56.88 | 3.5
MAT | Tubo PEAD - PE 100 - PN 16 Kg/cm²- SDR 11 - Ø 250 mm | m | 1.005 | 368.44 | 370.28 | 0
30.115.000255.SER | Tubo de PEAD - PE 100 - PN 16 Kg/cm²- SDR 11 - Ø 280 mm | m |  |  | 520.9 | 7.82 | 528.72
MOD | Ajudante de encanador | h | 0.14 | 13.39 | 0 | 1.88
MOD | Encanador | h | 0.14 | 17.5 | 0 | 2.45
EQH | Caminhão com guindaste 6,2 t, carroceria de madeira 7 m, 15 t, 235 hp - 175 kW, 6 x 2 | h prod | 0.2 | 301.88 | 56.88 | 3.5
MAT | Tubo PEAD - PE 100 - PN 16 Kg/cm²- SDR 11 - Ø 280 mm | m | 1.005 | 461.71 | 464.02 | 0
30.115.000260.SER | Tubo de PEAD - PE 100 - PN 16 Kg/cm²- SDR 11 - Ø 315 mm | m |  |  | 672.49 | 11.43 | 683.91
MOD | Ajudante de encanador | h | 0.2 | 13.39 | 0 | 2.68
MOD | Encanador | h | 0.2 | 17.5 | 0 | 3.5
EQH | Caminhão com guindaste 6,2 t, carroceria de madeira 7 m, 15 t, 235 hp - 175 kW, 6 x 2 | h prod | 0.3 | 301.88 | 85.32 | 5.25
MAT | Tubo PEAD - PE 100 - PN 16 Kg/cm²- SDR 11 - Ø 315 mm | m | 1.005 | 584.25 | 587.17 | 0
30.115.000265.SER | Tubo de PEAD - PE 100 - PN 16 Kg/cm²- SDR 11 - Ø 355 mm | m |  |  | 830.39 | 11.43 | 841.82
MOD | Ajudante de encanador | h | 0.2 | 13.39 | 0 | 2.68
MOD | Encanador | h | 0.2 | 17.5 | 0 | 3.5
EQH | Caminhão com guindaste 6,2 t, carroceria de madeira 7 m, 15 t, 235 hp - 175 kW, 6 x 2 | h prod | 0.3 | 301.88 | 85.32 | 5.25
MAT | Tubo PEAD - PE 100 - PN 16 Kg/cm²- SDR 11 - Ø 355 mm | m | 1.005 | 741.37 | 745.08 | 0
30.115.000270.SER | Tubo de PEAD - PE 100 - PN 16 Kg/cm²- SDR 11 - Ø 400 mm | m |  |  | 1031.07 | 11.43 | 1042.5
MOD | Ajudante de encanador | h | 0.2 | 13.39 | 0 | 2.68
MOD | Encanador | h | 0.2 | 17.5 | 0 | 3.5
EQH | Caminhão com guindaste 6,2 t, carroceria de madeira 7 m, 15 t, 235 hp - 175 kW, 6 x 2 | h prod | 0.3 | 301.88 | 85.32 | 5.25
MAT | Tubo PEAD - PE 100 - PN 16 Kg/cm²- SDR 11 - Ø 400 mm | m | 1.005 | 941.05 | 945.76 | 0
30.115.000300.SER | Luva de PEAD - PE 100 - PN 12,5 Kg/cm²- Ø 63 mm | un |  |  | 62.28 | 3.09 | 65.37
MOD | Ajudante de encanador | h | 0.1 | 13.39 | 0 | 1.34
MOD | Encanador | h | 0.1 | 17.5 | 0 | 1.75
MAT | Luva PEAD - PE 100 - PN 12,5 Kg/cm²- Ø 63 mm | un | 1 | 62.28 | 62.28 | 0
30.115.000303.SER | Luva de PEAD - PE 100 - PN 12,5 Kg/cm²- Ø 75 mm | un |  |  | 77.5 | 3.09 | 80.59
MOD | Ajudante de encanador | h | 0.1 | 13.39 | 0 | 1.34
MOD | Encanador | h | 0.1 | 17.5 | 0 | 1.75
MAT | Luva PEAD - PE 100 - PN 12,5 Kg/cm²- Ø 75 mm | un | 1 | 77.5 | 77.5 | 0
30.115.000306.SER | Luva de PEAD - PE 100 - PN 12,5 Kg/cm²- Ø 90 mm | un |  |  | 85.73 | 3.09 | 88.82
MOD | Ajudante de encanador | h | 0.1 | 13.39 | 0 | 1.34
MOD | Encanador | h | 0.1 | 17.5 | 0 | 1.75
MAT | Luva PEAD - PE 100 - PN 12,5 Kg/cm²- Ø 90 mm | un | 1 | 85.73 | 85.73 | 0
30.115.000309.SER | Luva de PEAD - PE 100 - PN 12,5 Kg/cm²- Ø 110 mm | un |  |  | 107.42 | 5.41 | 112.83
MOD | Ajudante de encanador | h | 0.175 | 13.39 | 0 | 2.34
MOD | Encanador | h | 0.175 | 17.5 | 0 | 3.06
MAT | Luva PEAD - PE 100 - PN 12,5 Kg/cm²- Ø 110 mm | un | 1 | 107.42 | 107.42 | 0
30.115.000312.SER | Luva de PEAD - PE 100 - PN 12,5 Kg/cm²- Ø 125 mm | un |  |  | 115.3 | 5.41 | 120.71
MOD | Ajudante de encanador | h | 0.175 | 13.39 | 0 | 2.34
MOD | Encanador | h | 0.175 | 17.5 | 0 | 3.06
MAT | Luva PEAD - PE 100 - PN 12,5 Kg/cm²- Ø 125 mm | un | 1 | 115.3 | 115.3 | 0
30.115.000315.SER | Luva de PEAD - PE 100 - PN 12,5 Kg/cm²- Ø 140 mm | un |  |  | 121.88 | 5.41 | 127.29
MOD | Ajudante de encanador | h | 0.175 | 13.39 | 0 | 2.34
MOD | Encanador | h | 0.175 | 17.5 | 0 | 3.06
MAT | Luva PEAD - PE 100 - PN 12,5 Kg/cm²- Ø 140 mm | un | 1 | 121.88 | 121.88 | 0
30.115.000318.SER | Luva de PEAD - PE 100 - PN 12,5 Kg/cm²- Ø 160 mm | un |  |  | 134.36 | 6.95 | 141.31
MOD | Ajudante de encanador | h | 0.225 | 13.39 | 0 | 3.01
MOD | Encanador | h | 0.225 | 17.5 | 0 | 3.94
MAT | Luva PEAD - PE 100 - PN 12,5 Kg/cm²- Ø 160 mm | un | 1 | 134.36 | 134.36 | 0
30.115.000321.SER | Luva de PEAD - PE 100 - PN 12,5 Kg/cm²- Ø 180 mm | un |  |  | 151.14 | 6.95 | 158.09
MOD | Ajudante de encanador | h | 0.225 | 13.39 | 0 | 3.01
MOD | Encanador | h | 0.225 | 17.5 | 0 | 3.94
MAT | Luva PEAD - PE 100 - PN 12,5 Kg/cm²- Ø 180 mm | un | 1 | 151.14 | 151.14 | 0
30.115.000324.SER | Luva de PEAD - PE 100 - PN 12,5 Kg/cm²- Ø 200 mm | un |  |  | 206.62 | 6.95 | 213.57
MOD | Ajudante de encanador | h | 0.225 | 13.39 | 0 | 3.01
MOD | Encanador | h | 0.225 | 17.5 | 0 | 3.94
MAT | Luva PEAD - PE 100 - PN 12,5 Kg/cm²- Ø 200 mm | un | 1 | 206.62 | 206.62 | 0
30.115.000327.SER | Luva de PEAD - PE 100 - PN 12,5 Kg/cm²- Ø 225 mm | un |  |  | 271.98 | 10.81 | 282.79
MOD | Ajudante de encanador | h | 0.35 | 13.39 | 0 | 4.69
MOD | Encanador | h | 0.35 | 17.5 | 0 | 6.12
MAT | Luva PEAD - PE 100 - PN 12,5 Kg/cm²- Ø 225 mm | un | 1 | 271.98 | 271.98 | 0
30.115.000330.SER | Luva de PEAD - PE 100 - PN 12,5 Kg/cm²- Ø 250 mm | un |  |  | 1002.73 | 10.81 | 1013.54
MOD | Ajudante de encanador | h | 0.35 | 13.39 | 0 | 4.69
MOD | Encanador | h | 0.35 | 17.5 | 0 | 6.12
MAT | Luva PEAD - PE 100 - PN 12,5 Kg/cm²- Ø 250 mm | un | 1 | 1002.73 | 1002.73 | 0
30.115.000333.SER | Luva de PEAD - PE 100 - PN 12,5 Kg/cm²- Ø 280 mm | un |  |  | 1136.67 | 10.81 | 1147.48
MOD | Ajudante de encanador | h | 0.35 | 13.39 | 0 | 4.69
MOD | Encanador | h | 0.35 | 17.5 | 0 | 6.12
MAT | Luva PEAD - PE 100 - PN 12,5 Kg/cm²- Ø 280 mm | un | 1 | 1136.67 | 1136.67 | 0
30.115.000336.SER | Luva de PEAD - PE 100 - PN 12,5 Kg/cm²- Ø 315 mm | un |  |  | 1433.36 | 15.45 | 1448.81
MOD | Ajudante de encanador | h | 0.5 | 13.39 | 0 | 6.7
MOD | Encanador | h | 0.5 | 17.5 | 0 | 8.75
MAT | Luva PEAD - PE 100 - PN 12,5 Kg/cm²- Ø 315 mm | un | 1 | 1433.36 | 1433.36 | 0
30.115.000339.SER | Luva de PEAD - PE 100 - PN 12,5 Kg/cm²- Ø 355 mm | un |  |  | 1696.24 | 15.45 | 1711.69
MOD | Ajudante de encanador | h | 0.5 | 13.39 | 0 | 6.7
MOD | Encanador | h | 0.5 | 17.5 | 0 | 8.75
MAT | Luva PEAD - PE 100 - PN 12,5 Kg/cm²- Ø 355 mm | un | 1 | 1696.24 | 1696.24 | 0
30.115.000342.SER | Luva de PEAD - PE 100 - PN 12,5 Kg/cm²- Ø 400 mm | un |  |  | 1796.38 | 15.45 | 1811.83
MOD | Ajudante de encanador | h | 0.5 | 13.39 | 0 | 6.7
MOD | Encanador | h | 0.5 | 17.5 | 0 | 8.75
MAT | Luva PEAD - PE 100 - PN 12,5 Kg/cm²- Ø 400 mm | un | 1 | 1796.38 | 1796.38 | 0
30.115.000380.SER | Curva 90° de PEAD - PE 100 - PN 12,5 Kg/cm²- Ø 63 mm | un |  |  | 54.59 | 3.09 | 57.68
MOD | Ajudante de encanador | h | 0.1 | 13.39 | 0 | 1.34
MOD | Encanador | h | 0.1 | 17.5 | 0 | 1.75
MAT | Curva 90° PEAD - PE 100 - PN 12,5 Kg/cm²- Ø 63 mm | un | 1 | 54.59 | 54.59 | 0
30.115.000383.SER | Curva 90° de PEAD - PE 100 - PN 12,5 Kg/cm²- Ø 75 mm | un |  |  | 76.24 | 3.09 | 79.33
MOD | Ajudante de encanador | h | 0.1 | 13.39 | 0 | 1.34
MOD | Encanador | h | 0.1 | 17.5 | 0 | 1.75
MAT | Curva 90° PEAD - PE 100 - PN 12,5 Kg/cm²- Ø 75 mm | un | 1 | 76.24 | 76.24 | 0
30.115.000386.SER | Curva 90° de PEAD - PE 100 - PN 12,5 Kg/cm²- Ø 90 mm | un |  |  | 84.33 | 3.09 | 87.42
MOD | Ajudante de encanador | h | 0.1 | 13.39 | 0 | 1.34
MOD | Encanador | h | 0.1 | 17.5 | 0 | 1.75
MAT | Curva 90° PEAD - PE 100 - PN 12,5 Kg/cm²- Ø 90 mm | un | 1 | 84.33 | 84.33 | 0
30.115.000389.SER | Curva 90° de PEAD - PE 100 - PN 12,5 Kg/cm²- Ø 110 mm | un |  |  | 118.85 | 5.41 | 124.26
MOD | Ajudante de encanador | h | 0.175 | 13.39 | 0 | 2.34
MOD | Encanador | h | 0.175 | 17.5 | 0 | 3.06
MAT | Curva 90° PEAD - PE 100 - PN 12,5 Kg/cm²- Ø 110 mm | un | 1 | 118.85 | 118.85 | 0
30.115.000392.SER | Curva 90° de PEAD - PE 100 - PN 12,5 Kg/cm²- Ø 125 mm | un |  |  | 172.97 | 5.41 | 178.38
MOD | Ajudante de encanador | h | 0.175 | 13.39 | 0 | 2.34
MOD | Encanador | h | 0.175 | 17.5 | 0 | 3.06
MAT | Curva 90° PEAD - PE 100 - PN 12,5 Kg/cm²- Ø 125 mm | un | 1 | 172.97 | 172.97 | 0
30.115.000395.SER | Curva 90° de PEAD - PE 100 - PN 12,5 Kg/cm²- Ø 140 mm | un |  |  | 182.83 | 5.41 | 188.24
MOD | Ajudante de encanador | h | 0.175 | 13.39 | 0 | 2.34
MOD | Encanador | h | 0.175 | 17.5 | 0 | 3.06
MAT | Curva 90° PEAD - PE 100 - PN 12,5 Kg/cm²- Ø 140 mm | un | 1 | 182.83 | 182.83 | 0
30.115.000398.SER | Curva 90° de PEAD - PE 100 - PN 12,5 Kg/cm²- Ø 160 mm | un |  |  | 201.57 | 6.95 | 208.52
MOD | Ajudante de encanador | h | 0.225 | 13.39 | 0 | 3.01
MOD | Encanador | h | 0.225 | 17.5 | 0 | 3.94
MAT | Curva 90° PEAD - PE 100 - PN 12,5 Kg/cm²- Ø 160 mm | un | 1 | 201.57 | 201.57 | 0
30.115.000401.SER | Curva 90° de PEAD - PE 100 - PN 12,5 Kg/cm²- Ø 180 mm | un |  |  | 226.74 | 6.95 | 233.69
MOD | Ajudante de encanador | h | 0.225 | 13.39 | 0 | 3.01
MOD | Encanador | h | 0.225 | 17.5 | 0 | 3.94
MAT | Curva 90° PEAD - PE 100 - PN 12,5 Kg/cm²- Ø 180 mm | un | 1 | 226.74 | 226.74 | 0
30.115.000404.SER | Curva 90° de PEAD - PE 100 - PN 12,5 Kg/cm²- Ø 200 mm | un |  |  | 309.97 | 6.95 | 316.92
MOD | Ajudante de encanador | h | 0.225 | 13.39 | 0 | 3.01
MOD | Encanador | h | 0.225 | 17.5 | 0 | 3.94
MAT | Curva 90° PEAD - PE 100 - PN 12,5 Kg/cm²- Ø 200 mm | un | 1 | 309.97 | 309.97 | 0
30.115.000407.SER | Curva 90° de PEAD - PE 100 - PN 12,5 Kg/cm²- Ø 225 mm | un |  |  | 408.03 | 10.81 | 418.84
MOD | Ajudante de encanador | h | 0.35 | 13.39 | 0 | 4.69
MOD | Encanador | h | 0.35 | 17.5 | 0 | 6.12
MAT | Curva 90° PEAD - PE 100 - PN 12,5 Kg/cm²- Ø 225 mm | un | 1 | 408.03 | 408.03 | 0
30.115.000410.SER | Curva 90° de PEAD - PE 100 - PN 12,5 Kg/cm²- Ø 250 mm | un |  |  | 1504.3 | 10.81 | 1515.11
MOD | Ajudante de encanador | h | 0.35 | 13.39 | 0 | 4.69
MOD | Encanador | h | 0.35 | 17.5 | 0 | 6.12
MAT | Curva 90° PEAD - PE 100 - PN 12,5 Kg/cm²- Ø 250 mm | un | 1 | 1504.3 | 1504.3 | 0
30.115.000413.SER | Curva 90° de PEAD - PE 100 - PN 12,5 Kg/cm²- Ø 280 mm | un |  |  | 1705.25 | 10.81 | 1716.06
MOD | Ajudante de encanador | h | 0.35 | 13.39 | 0 | 4.69
MOD | Encanador | h | 0.35 | 17.5 | 0 | 6.12
MAT | Curva 90° PEAD - PE 100 - PN 12,5 Kg/cm²- Ø 280 mm | un | 1 | 1705.25 | 1705.25 | 0
30.115.000416.SER | Curva 90° de PEAD - PE 100 - PN 12,5 Kg/cm²- Ø 315 mm | un |  |  | 2150.34 | 15.45 | 2165.79
MOD | Ajudante de encanador | h | 0.5 | 13.39 | 0 | 6.7
MOD | Encanador | h | 0.5 | 17.5 | 0 | 8.75
MAT | Curva 90° PEAD - PE 100 - PN 12,5 Kg/cm²- Ø 315 mm | un | 1 | 2150.34 | 2150.34 | 0
30.115.000419.SER | Curva 90° de PEAD - PE 100 - PN 12,5 Kg/cm²- Ø 355 mm | un |  |  | 2544.73 | 15.45 | 2560.18
MOD | Ajudante de encanador | h | 0.5 | 13.39 | 0 | 6.7
MOD | Encanador | h | 0.5 | 17.5 | 0 | 8.75
MAT | Curva 90° PEAD - PE 100 - PN 12,5 Kg/cm²- Ø 355 mm | un | 1 | 2544.73 | 2544.73 | 0
30.115.000422.SER | Curva 90° de PEAD - PE 100 - PN 12,5 Kg/cm²- Ø 400 mm | un |  |  | 2694.98 | 15.45 | 2710.43
MOD | Ajudante de encanador | h | 0.5 | 13.39 | 0 | 6.7
MOD | Encanador | h | 0.5 | 17.5 | 0 | 8.75
MAT | Curva 90° PEAD - PE 100 - PN 12,5 Kg/cm²- Ø 400 mm | un | 1 | 2694.98 | 2694.98 | 0
30.115.000500.SER | Cap de PEAD - PE 100 - PN 12,5 Kg/cm²- Ø 63 mm | un |  |  | 154.52 | 3.09 | 157.61
MOD | Ajudante de encanador | h | 0.1 | 13.39 | 0 | 1.34
MOD | Encanador | h | 0.1 | 17.5 | 0 | 1.75
MAT | Cap PEAD - PE 100 - PN 12,5 Kg/cm²- Ø 63 mm | un | 1 | 154.52 | 154.52 | 0
30.115.000503.SER | Cap de PEAD - PE 100 - PN 12,5 Kg/cm²- Ø 75 mm | un |  |  | 216.36 | 3.09 | 219.45
MOD | Ajudante de encanador | h | 0.1 | 13.39 | 0 | 1.34
MOD | Encanador | h | 0.1 | 17.5 | 0 | 1.75
MAT | Cap PEAD - PE 100 - PN 12,5 Kg/cm²- Ø 75 mm | un | 1 | 216.36 | 216.36 | 0
30.115.000506.SER | Cap de PEAD - PE 100 - PN 12,5 Kg/cm²- Ø 90 mm | un |  |  | 255.29 | 3.09 | 258.38
MOD | Ajudante de encanador | h | 0.1 | 13.39 | 0 | 1.34
MOD | Encanador | h | 0.1 | 17.5 | 0 | 1.75
MAT | Cap PEAD - PE 100 - PN 12,5 Kg/cm²- Ø 90 mm | un | 1 | 255.29 | 255.29 | 0
30.115.000509.SER | Cap de PEAD - PE 100 - PN 12,5 Kg/cm²- Ø 110 mm | un |  |  | 485.07 | 5.41 | 490.48
MOD | Ajudante de encanador | h | 0.175 | 13.39 | 0 | 2.34
MOD | Encanador | h | 0.175 | 17.5 | 0 | 3.06
MAT | Cap PEAD - PE 100 - PN 12,5 Kg/cm²- Ø 110 mm | un | 1 | 485.07 | 485.07 | 0
30.115.000512.SER | Cap de PEAD - PE 100 - PN 12,5 Kg/cm²- Ø 125 mm | un |  |  | 557.83 | 5.41 | 563.24
MOD | Ajudante de encanador | h | 0.175 | 13.39 | 0 | 2.34
MOD | Encanador | h | 0.175 | 17.5 | 0 | 3.06
MAT | Cap PEAD - PE 100 - PN 12,5 Kg/cm²- Ø 125 mm | un | 1 | 557.83 | 557.83 | 0
30.115.000515.SER | Cap de PEAD - PE 100 - PN 12,5 Kg/cm²- Ø 140 mm | un |  |  | 571.45 | 5.41 | 576.86
MOD | Ajudante de encanador | h | 0.175 | 13.39 | 0 | 2.34
MOD | Encanador | h | 0.175 | 17.5 | 0 | 3.06
MAT | Cap PEAD - PE 100 - PN 12,5 Kg/cm²- Ø 140 mm | un | 1 | 571.45 | 571.45 | 0
30.115.000518.SER | Cap de PEAD - PE 100 - PN 12,5 Kg/cm²- Ø 160 mm | un |  |  | 714.3 | 6.95 | 721.25
MOD | Ajudante de encanador | h | 0.225 | 13.39 | 0 | 3.01
MOD | Encanador | h | 0.225 | 17.5 | 0 | 3.94
MAT | Cap PEAD - PE 100 - PN 12,5 Kg/cm²- Ø 160 mm | un | 1 | 714.3 | 714.3 | 0
30.115.000521.SER | Cap de PEAD - PE 100 - PN 12,5 Kg/cm²- Ø 180 mm | un |  |  | 842.52 | 6.95 | 849.47
MOD | Ajudante de encanador | h | 0.225 | 13.39 | 0 | 3.01
MOD | Encanador | h | 0.225 | 17.5 | 0 | 3.94
MAT | Cap PEAD - PE 100 - PN 12,5 Kg/cm²- Ø 180 mm | un | 1 | 842.52 | 842.52 | 0
30.115.000524.SER | Cap de PEAD - PE 100 - PN 12,5 Kg/cm²- Ø 200 mm | un |  |  | 915.78 | 6.95 | 922.73
MOD | Ajudante de encanador | h | 0.225 | 13.39 | 0 | 3.01
MOD | Encanador | h | 0.225 | 17.5 | 0 | 3.94
MAT | Cap PEAD - PE 100 - PN 12,5 Kg/cm²- Ø 200 mm | un | 1 | 915.78 | 915.78 | 0
30.115.000527.SER | Cap de PEAD - PE 100 - PN 12,5 Kg/cm²- Ø 225 mm | un |  |  | 1135.56 | 10.81 | 1146.37
MOD | Ajudante de encanador | h | 0.35 | 13.39 | 0 | 4.69
MOD | Encanador | h | 0.35 | 17.5 | 0 | 6.12
MAT | Cap PEAD - PE 100 - PN 12,5 Kg/cm²- Ø 225 mm | un | 1 | 1135.56 | 1135.56 | 0
30.115.000530.SER | Cap de PEAD - PE 100 - PN 12,5 Kg/cm²- Ø 250 mm | un |  |  | 1465.25 | 10.81 | 1476.06
MOD | Ajudante de encanador | h | 0.35 | 13.39 | 0 | 4.69
MOD | Encanador | h | 0.35 | 17.5 | 0 | 6.12
MAT | Cap PEAD - PE 100 - PN 12,5 Kg/cm²- Ø 250 mm | un | 1 | 1465.25 | 1465.25 | 0
30.115.000533.SER | Cap de PEAD - PE 100 - PN 12,5 Kg/cm²- Ø 280 mm | un |  |  | 1739.98 | 10.81 | 1750.79
MOD | Ajudante de encanador | h | 0.35 | 13.39 | 0 | 4.69
MOD | Encanador | h | 0.35 | 17.5 | 0 | 6.12
MAT | Cap PEAD - PE 100 - PN 12,5 Kg/cm²- Ø 280 mm | un | 1 | 1739.98 | 1739.98 | 0
30.115.000536.SER | Cap de PEAD - PE 100 - PN 12,5 Kg/cm²- Ø 315 mm | un |  |  | 2783.97 | 15.45 | 2799.42
MOD | Ajudante de encanador | h | 0.5 | 13.39 | 0 | 6.7
MOD | Encanador | h | 0.5 | 17.5 | 0 | 8.75
MAT | Cap PEAD - PE 100 - PN 12,5 Kg/cm²- Ø 315 mm | un | 1 | 2783.97 | 2783.97 | 0
30.115.000539.SER | Cap de PEAD - PE 100 - PN 12,5 Kg/cm²- Ø 355 mm | un |  |  | 3846.27 | 15.45 | 3861.72
MOD | Ajudante de encanador | h | 0.5 | 13.39 | 0 | 6.7
MOD | Encanador | h | 0.5 | 17.5 | 0 | 8.75
MAT | Cap PEAD - PE 100 - PN 12,5 Kg/cm²- Ø 355 mm | un | 1 | 3846.27 | 3846.27 | 0
30.115.000542.SER | Cap de PEAD - PE 100 - PN 12,5 Kg/cm²- Ø 400 mm | un |  |  | 3937.85 | 15.45 | 3953.3
MOD | Ajudante de encanador | h | 0.5 | 13.39 | 0 | 6.7
MOD | Encanador | h | 0.5 | 17.5 | 0 | 8.75
MAT | Cap PEAD - PE 100 - PN 12,5 Kg/cm²- Ø 400 mm | un | 1 | 3937.85 | 3937.85 | 0
30.116 | Redes externas - PVC PBA
30.116.000100.SER | Tubo PVC PBA - JEI - Classe 12 - 6 Kg/cm²- Ø 50 mm | m |  |  | 30.52 | 1.24 | 31.75
MOD | Ajudante de encanador | h | 0.04 | 13.39 | 0 | 0.54
MOD | Encanador | h | 0.04 | 17.5 | 0 | 0.7
MAT | Pasta lubrificante para tubo PVC | kg | 0.003 | 65.63 | 0.2 | 0
MAT | Tubo PVC PBA - JEI - Classe 12 - 6 Kg/cm²- Ø 50 mm | m | 1.031 | 29.41 | 30.32 | 0
30.116.000105.SER | Tubo PVC PBA - JEI - Classe 12 - 6 Kg/cm²- Ø 75 mm | m |  |  | 43.33 | 2.32 | 45.65
MOD | Ajudante de encanador | h | 0.075 | 13.39 | 0 | 1
MOD | Encanador | h | 0.075 | 17.5 | 0 | 1.31
MAT | Pasta lubrificante para tubo PVC | kg | 0.005 | 65.63 | 0.33 | 0
MAT | Tubo PVC PBA - JEI - Classe 12 - 6 Kg/cm²- Ø 75 mm | m | 1.036 | 41.51 | 43 | 0
30.116.000110.SER | Tubo PVC PBA - JEI - Classe 12 - 6 Kg/cm²- Ø 100 mm | m |  |  | 92.79 | 3.09 | 95.88
MOD | Ajudante de encanador | h | 0.1 | 13.39 | 0 | 1.34
MOD | Encanador | h | 0.1 | 17.5 | 0 | 1.75
MAT | Pasta lubrificante para tubo PVC | kg | 0.008 | 65.63 | 0.53 | 0
MAT | Tubo PVC PBA - JEI - Classe 12 - 6 Kg/cm²- Ø 100 mm | m | 1.039 | 88.8 | 92.26 | 0
30.116.000150.SER | Tubo PVC PBA - JEI - Classe 15 - 7,5 Kg/cm²- Ø 50 mm | m |  |  | 42.65 | 1.24 | 43.89
MOD | Ajudante de encanador | h | 0.04 | 13.39 | 0 | 0.54
MOD | Encanador | h | 0.04 | 17.5 | 0 | 0.7
MAT | Pasta lubrificante para tubo PVC | kg | 0.003 | 65.63 | 0.2 | 0
MAT | Tubo PVC PBA - JEI - Classe 15 - 7,5 Kg/cm²- Ø 50 mm | m | 1.031 | 41.18 | 42.46 | 0
30.116.000155.SER | Tubo PVC PBA - JEI - Classe 15 - 7,5 Kg/cm²- Ø 75 mm | m |  |  | 60.55 | 2.32 | 62.87
MOD | Ajudante de encanador | h | 0.075 | 13.39 | 0 | 1
MOD | Encanador | h | 0.075 | 17.5 | 0 | 1.31
MAT | Pasta lubrificante para tubo PVC | kg | 0.005 | 65.63 | 0.33 | 0
MAT | Tubo PVC PBA - JEI - Classe 15 - 7,5 Kg/cm²- Ø 75 mm | m | 1.036 | 58.13 | 60.22 | 0
30.116.000160.SER | Tubo PVC PBA - JEI - Classe 15 - 7,5 Kg/cm²- Ø 100 mm | m |  |  | 129.69 | 3.09 | 132.78
MOD | Ajudante de encanador | h | 0.1 | 13.39 | 0 | 1.34
MOD | Encanador | h | 0.1 | 17.5 | 0 | 1.75
MAT | Pasta lubrificante para tubo PVC | kg | 0.008 | 65.63 | 0.53 | 0
MAT | Tubo PVC PBA - JEI - Classe 15 - 7,5 Kg/cm²- Ø 100 mm | m | 1.039 | 124.32 | 129.17 | 0
30.116.000200.SER | Tubo PVC PBA - JEI - Classe 20 - 10 Kg/cm²- Ø 50 mm | m |  |  | 51.16 | 1.24 | 52.39
MOD | Ajudante de encanador | h | 0.04 | 13.39 | 0 | 0.54
MOD | Encanador | h | 0.04 | 17.5 | 0 | 0.7
MAT | Pasta lubrificante para tubo PVC | kg | 0.003 | 65.63 | 0.2 | 0
MAT | Tubo PVC PBA - JEI - Classe 20 - 10 Kg/cm²- Ø 50 mm | m | 1.031 | 49.43 | 50.96 | 0
30.116.000205.SER | Tubo PVC PBA - JEI - Classe 20 - 10 Kg/cm²- Ø 75 mm | m |  |  | 72.58 | 2.32 | 74.9
MOD | Ajudante de encanador | h | 0.075 | 13.39 | 0 | 1
MOD | Encanador | h | 0.075 | 17.5 | 0 | 1.31
MAT | Pasta lubrificante para tubo PVC | kg | 0.005 | 65.63 | 0.33 | 0
MAT | Tubo PVC PBA - JEI - Classe 20 - 10 Kg/cm²- Ø 75 mm | m | 1.036 | 69.74 | 72.25 | 0
30.116.000210.SER | Tubo PVC PBA - JEI - Classe 20 - 10 Kg/cm²- Ø 100 mm | m |  |  | 155.52 | 3.09 | 158.61
MOD | Ajudante de encanador | h | 0.1 | 13.39 | 0 | 1.34
MOD | Encanador | h | 0.1 | 17.5 | 0 | 1.75
MAT | Pasta lubrificante para tubo PVC | kg | 0.008 | 65.63 | 0.53 | 0
MAT | Tubo PVC PBA - JEI - Classe 20 - 10 Kg/cm²- Ø 100 mm | m | 1.039 | 149.18 | 155 | 0
30.116.000250.SER | Tubo PVC PBA - JE - Classe 12 - 6 Kg/cm²- Ø 50 mm | m |  |  | 29.75 | 1.36 | 31.11
MOD | Ajudante de encanador | h | 0.044 | 13.39 | 0 | 0.59
MOD | Encanador | h | 0.044 | 17.5 | 0 | 0.77
MAT | Pasta lubrificante para tubo PVC | kg | 0.003 | 65.63 | 0.2 | 0
MAT | Tubo PVC PBA - JE - Classe 12 - 6 Kg/cm²- Ø 50 mm | m | 1.031 | 27.93 | 28.8 | 0
MAT | Anel de borracha para tubo PVC PBA Ø 50 | un | 0.167 | 4.55 | 0.76 | 0
30.116.000255.SER | Tubo PVC PBA - JE - Classe 12 - 6 Kg/cm²- Ø 75 mm | m |  |  | 42.2 | 2.55 | 44.75
MOD | Ajudante de encanador | h | 0.0825 | 13.39 | 0 | 1.1
MOD | Encanador | h | 0.0825 | 17.5 | 0 | 1.44
MAT | Pasta lubrificante para tubo PVC | kg | 0.005 | 65.63 | 0.33 | 0
MAT | Tubo PVC PBA - JE - Classe 12 - 6 Kg/cm²- Ø 75 mm | m | 1.036 | 39.44 | 40.86 | 0
MAT | Anel de borracha para tubo PVC PBA Ø 75 | un | 0.167 | 6.07 | 1.01 | 0
30.116.000260.SER | Tubo PVC PBA - JE - Classe 12 - 6 Kg/cm²- Ø 100 mm | m |  |  | 89.45 | 3.4 | 92.85
MOD | Ajudante de encanador | h | 0.11 | 13.39 | 0 | 1.47
MOD | Encanador | h | 0.11 | 17.5 | 0 | 1.92
MAT | Pasta lubrificante para tubo PVC | kg | 0.008 | 65.63 | 0.53 | 0
MAT | Tubo PVC PBA - JE - Classe 12 - 6 Kg/cm²- Ø 100 mm | m | 1.039 | 84.36 | 87.65 | 0
MAT | Anel de borracha para tubo PVC PBA Ø 100 | un | 0.167 | 7.66 | 1.28 | 0
30.116.000300.SER | Tubo PVC PBA - JE - Classe 15 - 7,5 Kg/cm²- Ø 50 mm | m |  |  | 41.28 | 1.36 | 42.64
MOD | Ajudante de encanador | h | 0.044 | 13.39 | 0 | 0.59
MOD | Encanador | h | 0.044 | 17.5 | 0 | 0.77
MAT | Pasta lubrificante para tubo PVC | kg | 0.003 | 65.63 | 0.2 | 0
MAT | Tubo PVC PBA - JE - Classe 15 - 7,5 Kg/cm²- Ø 50 mm | m | 1.031 | 39.11 | 40.32 | 0
MAT | Anel de borracha para tubo PVC PBA Ø 50 | un | 0.167 | 4.55 | 0.76 | 0
30.116.000305.SER | Tubo PVC PBA - JE - Classe 15 - 7,5 Kg/cm²- Ø 75 mm | m |  |  | 58.53 | 2.55 | 61.08
MOD | Ajudante de encanador | h | 0.0825 | 13.39 | 0 | 1.1
MOD | Encanador | h | 0.0825 | 17.5 | 0 | 1.44
MAT | Pasta lubrificante para tubo PVC | kg | 0.005 | 65.63 | 0.33 | 0
MAT | Tubo PVC PBA - JE - Classe 15 - 7,5 Kg/cm²- Ø 75 mm | m | 1.036 | 55.2 | 57.19 | 0
MAT | Anel de borracha para tubo PVC PBA Ø 75 | un | 0.167 | 6.07 | 1.01 | 0
30.116.000310.SER | Tubo PVC PBA - JE - Classe 15 - 7,5 Kg/cm²- Ø 100 mm | m |  |  | 124.51 | 3.4 | 127.91
MOD | Ajudante de encanador | h | 0.11 | 13.39 | 0 | 1.47
MOD | Encanador | h | 0.11 | 17.5 | 0 | 1.92
MAT | Pasta lubrificante para tubo PVC | kg | 0.008 | 65.63 | 0.53 | 0
MAT | Tubo PVC PBA - JE - Classe 15 - 7,5 Kg/cm²- Ø 100 mm | m | 1.039 | 118.1 | 122.71 | 0
MAT | Anel de borracha para tubo PVC PBA Ø 100 | un | 0.167 | 7.66 | 1.28 | 0
30.116.000350.SER | Tubo PVC PBA - JE - Classe 20 - 10 Kg/cm²- Ø 50 mm | m |  |  | 49.36 | 1.36 | 50.72
MOD | Ajudante de encanador | h | 0.044 | 13.39 | 0 | 0.59
MOD | Encanador | h | 0.044 | 17.5 | 0 | 0.77
MAT | Pasta lubrificante para tubo PVC | kg | 0.003 | 65.63 | 0.2 | 0
MAT | Tubo PVC PBA - JE - Classe 20 - 10 Kg/cm²- Ø 50 mm | m | 1.031 | 46.95 | 48.41 | 0
MAT | Anel de borracha para tubo PVC PBA Ø 50 | un | 0.167 | 4.55 | 0.76 | 0
30.116.000355.SER | Tubo PVC PBA - JE - Classe 20 - 10 Kg/cm²- Ø 75 mm | m |  |  | 70 | 2.55 | 72.55
MOD | Ajudante de encanador | h | 0.0825 | 13.39 | 0 | 1.1
MOD | Encanador | h | 0.0825 | 17.5 | 0 | 1.44
MAT | Pasta lubrificante para tubo PVC | kg | 0.005 | 65.63 | 0.33 | 0
MAT | Tubo PVC PBA - JE - Classe 20 - 10 Kg/cm²- Ø 75 mm | m | 1.036 | 66.27 | 68.66 | 0
MAT | Anel de borracha para tubo PVC PBA Ø 75 | un | 0.167 | 6.07 | 1.01 | 0
30.116.000360.SER | Tubo PVC PBA - JE - Classe 20 - 10 Kg/cm²- Ø 100 mm | m |  |  | 149.04 | 3.4 | 152.44
MOD | Ajudante de encanador | h | 0.11 | 13.39 | 0 | 1.47
MOD | Encanador | h | 0.11 | 17.5 | 0 | 1.92
MAT | Pasta lubrificante para tubo PVC | kg | 0.008 | 65.63 | 0.53 | 0
MAT | Tubo PVC PBA - JE - Classe 20 - 10 Kg/cm²- Ø 100 mm | m | 1.039 | 141.71 | 147.24 | 0
MAT | Anel de borracha para tubo PVC PBA Ø 100 | un | 0.167 | 7.66 | 1.28 | 0
30.116.000400.SER | Curva 90º PVC PBA JE - Ø 50 mm | un |  |  | 48.2 | 4.63 | 52.83
MOD | Ajudante de encanador | h | 0.15 | 13.39 | 0 | 2.01
MOD | Encanador | h | 0.15 | 17.5 | 0 | 2.62
MAT | Pasta lubrificante para tubo PVC | kg | 0.01 | 65.63 | 0.66 | 0
MAT | Curva 90º PVC PBA JE - Ø 50 mm | un | 1 | 42.99 | 42.99 | 0
MAT | Anel de borracha para tubo PVC PBA Ø 50 | un | 1 | 4.55 | 4.55 | 0
30.116.000405.SER | Curva 90º PVC PBA JE - Ø 75 mm | un |  |  | 67.73 | 6.18 | 73.91
MOD | Ajudante de encanador | h | 0.2 | 13.39 | 0 | 2.68
MOD | Encanador | h | 0.2 | 17.5 | 0 | 3.5
MAT | Pasta lubrificante para tubo PVC | kg | 0.015 | 65.63 | 0.98 | 0
MAT | Curva 90º PVC PBA JE - Ø 75 mm | un | 1 | 60.68 | 60.68 | 0
MAT | Anel de borracha para tubo PVC PBA Ø 75 | un | 1 | 6.07 | 6.07 | 0
30.116.000410.SER | Curva 90º PVC PBA JE - Ø 100 mm | un |  |  | 138.76 | 7.72 | 146.49
MOD | Ajudante de encanador | h | 0.25 | 13.39 | 0 | 3.35
MOD | Encanador | h | 0.25 | 17.5 | 0 | 4.37
MAT | Pasta lubrificante para tubo PVC | kg | 0.02 | 65.63 | 1.31 | 0
MAT | Curva 90º PVC PBA JE - Ø 100 mm | un | 1 | 129.79 | 129.79 | 0
MAT | Anel de borracha para tubo PVC PBA Ø 100 | un | 1 | 7.66 | 7.66 | 0
30.116.000415.SER | Cap PVC PBA JE - Ø 50 mm | un |  |  | 186.84 | 4.63 | 191.47
MOD | Ajudante de encanador | h | 0.15 | 13.39 | 0 | 2.01
MOD | Encanador | h | 0.15 | 17.5 | 0 | 2.62
MAT | Pasta lubrificante para tubo PVC | kg | 0.01 | 65.63 | 0.66 | 0
MAT | Cap PVC PBA JE - Ø 50 mm | un | 1 | 181.63 | 181.63 | 0
MAT | Anel de borracha para tubo PVC PBA Ø 50 | un | 1 | 4.55 | 4.55 | 0
30.116.000420.SER | Cap PVC PBA JE - Ø 75 mm | un |  |  | 263.38 | 6.18 | 269.56
MOD | Ajudante de encanador | h | 0.2 | 13.39 | 0 | 2.68
MOD | Encanador | h | 0.2 | 17.5 | 0 | 3.5
MAT | Pasta lubrificante para tubo PVC | kg | 0.015 | 65.63 | 0.98 | 0
MAT | Cap PVC PBA JE - Ø 75 mm | un | 1 | 256.33 | 256.33 | 0
MAT | Anel de borracha para tubo PVC PBA Ø 75 | un | 1 | 6.07 | 6.07 | 0
30.116.000425.SER | Cap PVC PBA JE - Ø 100 mm | un |  |  | 557.29 | 7.72 | 565.02
MOD | Ajudante de encanador | h | 0.25 | 13.39 | 0 | 3.35
MOD | Encanador | h | 0.25 | 17.5 | 0 | 4.37
MAT | Pasta lubrificante para tubo PVC | kg | 0.02 | 65.63 | 1.31 | 0
MAT | Cap PVC PBA JE - Ø 100 mm | un | 1 | 548.32 | 548.32 | 0
MAT | Anel de borracha para tubo PVC PBA Ø 100 | un | 1 | 7.66 | 7.66 | 0
30.116.000430.SER | Luva simples PVC PBA JE - Ø 50 mm | un |  |  | 103 | 4.63 | 107.63
MOD | Ajudante de encanador | h | 0.15 | 13.39 | 0 | 2.01
MOD | Encanador | h | 0.15 | 17.5 | 0 | 2.62
MAT | Pasta lubrificante para tubo PVC | kg | 0.01 | 65.63 | 0.66 | 0
MAT | Luva simples PVC PBA JE - Ø 50 mm | un | 1 | 97.79 | 97.79 | 0
MAT | Anel de borracha para tubo PVC PBA Ø 50 | un | 1 | 4.55 | 4.55 | 0
30.116.000435.SER | Luva simples PVC PBA JE - Ø 75 mm | un |  |  | 145.09 | 6.18 | 151.27
MOD | Ajudante de encanador | h | 0.2 | 13.39 | 0 | 2.68
MOD | Encanador | h | 0.2 | 17.5 | 0 | 3.5
MAT | Pasta lubrificante para tubo PVC | kg | 0.015 | 65.63 | 0.98 | 0
MAT | Luva simples PVC PBA JE - Ø 75 mm | un | 1 | 138.04 | 138.04 | 0
MAT | Anel de borracha para tubo PVC PBA Ø 75 | un | 1 | 6.07 | 6.07 | 0
30.116.000440.SER | Luva simples PVC PBA JE - Ø 100 mm | un |  |  | 304.22 | 7.72 | 311.95
MOD | Ajudante de encanador | h | 0.25 | 13.39 | 0 | 3.35
MOD | Encanador | h | 0.25 | 17.5 | 0 | 4.37
MAT | Pasta lubrificante para tubo PVC | kg | 0.02 | 65.63 | 1.31 | 0
MAT | Luva simples PVC PBA JE - Ø 100 mm | un | 1 | 295.25 | 295.25 | 0
MAT | Anel de borracha para tubo PVC PBA Ø 100 | un | 1 | 7.66 | 7.66 | 0
30.116.000445.SER | Luva de correr PVC PBA JE - Ø 50 mm | un |  |  | 132.65 | 6.18 | 138.83
MOD | Ajudante de encanador | h | 0.2 | 13.39 | 0 | 2.68
MOD | Encanador | h | 0.2 | 17.5 | 0 | 3.5
MAT | Pasta lubrificante para tubo PVC | kg | 0.02 | 65.63 | 1.31 | 0
MAT | Luva de correr PVC PBA JE - Ø 50 mm | un | 1 | 122.24 | 122.24 | 0
MAT | Anel de borracha para tubo PVC PBA Ø 50 | un | 2 | 4.55 | 9.1 | 0
30.116.000450.SER | Luva de correr PVC PBA JE - Ø 75 mm | un |  |  | 186.64 | 8.03 | 194.67
MOD | Ajudante de encanador | h | 0.26 | 13.39 | 0 | 3.48
MOD | Encanador | h | 0.26 | 17.5 | 0 | 4.55
MAT | Pasta lubrificante para tubo PVC | kg | 0.03 | 65.63 | 1.97 | 0
MAT | Luva de correr PVC PBA JE - Ø 75 mm | un | 1 | 172.53 | 172.53 | 0
MAT | Anel de borracha para tubo PVC PBA Ø 75 | un | 2 | 6.07 | 12.14 | 0
30.116.000455.SER | Luva de correr PVC PBA JE - Ø 100 mm | un |  |  | 387.01 | 10.19 | 397.2
MOD | Ajudante de encanador | h | 0.33 | 13.39 | 0 | 4.42
MOD | Encanador | h | 0.33 | 17.5 | 0 | 5.77
MAT | Pasta lubrificante para tubo PVC | kg | 0.04 | 65.63 | 2.63 | 0
MAT | Luva de correr PVC PBA JE - Ø 100 mm | un | 1 | 369.06 | 369.06 | 0
MAT | Anel de borracha para tubo PVC PBA Ø 100 | un | 2 | 7.66 | 15.32 | 0
30.117 | Redes externas - MPVC DEFoFo
30.117.000050.SER | Tubo MPVC DEFoFo JEI Ø 100 mm | m |  |  | 96.5 | 3.4 | 99.9
MOD | Ajudante de encanador | h | 0.11 | 13.39 | 0 | 1.47
MOD | Encanador | h | 0.11 | 17.5 | 0 | 1.92
MAT | Pasta lubrificante para tubo PVC | kg | 0.0042 | 65.63 | 0.28 | 0
MAT | Tubo MPVC DEFoFo JEI Ø 100 mm | m | 1.039 | 92.61 | 96.22 | 0
30.117.000055.SER | Tubo MPVC DEFoFo JEI Ø 150 mm | m |  |  | 196.53 | 5.25 | 201.78
MOD | Ajudante de encanador | h | 0.17 | 13.39 | 0 | 2.28
MOD | Encanador | h | 0.17 | 17.5 | 0 | 2.97
MAT | Pasta lubrificante para tubo PVC | kg | 0.0067 | 65.63 | 0.44 | 0
MAT | Tubo MPVC DEFoFo JEI Ø 150 mm | m | 1.039 | 188.73 | 196.09 | 0
30.117.000060.SER | Tubo MPVC DEFoFo JEI Ø 200 mm | m |  |  | 337.04 | 6.8 | 343.84
MOD | Ajudante de encanador | h | 0.22 | 13.39 | 0 | 2.95
MOD | Encanador | h | 0.22 | 17.5 | 0 | 3.85
MAT | Pasta lubrificante para tubo PVC | kg | 0.0083 | 65.63 | 0.54 | 0
MAT | Tubo MPVC DEFoFo JEI Ø 200 mm | m | 1.054 | 319.26 | 336.5 | 0
30.117.000065.SER | Tubo MPVC DEFoFo JEI Ø 250 mm | m |  |  | 511.67 | 8.65 | 520.32
MOD | Ajudante de encanador | h | 0.28 | 13.39 | 0 | 3.75
MOD | Encanador | h | 0.28 | 17.5 | 0 | 4.9
MAT | Pasta lubrificante para tubo PVC | kg | 0.01 | 65.63 | 0.66 | 0
MAT | Tubo MPVC DEFoFo JEI Ø 250 mm | m | 1.054 | 484.83 | 511.01 | 0
30.117.000070.SER | Tubo MPVC DEFoFo JEI Ø 300 mm | m |  |  | 746.07 | 10.19 | 756.27
MOD | Ajudante de encanador | h | 0.33 | 13.39 | 0 | 4.42
MOD | Encanador | h | 0.33 | 17.5 | 0 | 5.77
MAT | Pasta lubrificante para tubo PVC | kg | 0.0117 | 65.63 | 0.77 | 0
MAT | Tubo MPVC DEFoFo JEI Ø 300 mm | m | 1.054 | 707.12 | 745.3 | 0
30.117.000075.SER | Tubo MPVC DEFoFo JEI Ø 400 mm | m |  |  | 1539.21 | 12.36 | 1551.57
MOD | Ajudante de encanador | h | 0.4 | 13.39 | 0 | 5.36
MOD | Encanador | h | 0.4 | 17.5 | 0 | 7
MAT | Pasta lubrificante para tubo PVC | kg | 0.0133 | 65.63 | 0.87 | 0
MAT | Tubo MPVC DEFoFo JEI Ø 400 mm | m | 1.067 | 1441.74 | 1538.34 | 0
30.117.000080.SER | Tubo MPVC DEFoFo JEI Ø 500 mm | m |  |  | 2670.08 | 17.3 | 2687.38
MOD | Ajudante de encanador | h | 0.56 | 13.39 | 0 | 7.5
MOD | Encanador | h | 0.56 | 17.5 | 0 | 9.8
MAT | Pasta lubrificante para tubo PVC | kg | 0.015 | 65.63 | 0.98 | 0
MAT | Tubo MPVC DEFoFo JEI Ø 500 mm | m | 1.067 | 2501.5 | 2669.1 | 0
30.117.000100.SER | Luva de correr MPVC DEFoFo JEI Ø 100 mm | un |  |  | 130.32 | 4.02 | 134.34
MOD | Ajudante de encanador | h | 0.13 | 13.39 | 0 | 1.74
MOD | Encanador | h | 0.13 | 17.5 | 0 | 2.27
MAT | Pasta lubrificante para tubo PVC | kg | 0.025 | 65.63 | 1.64 | 0
MAT | Luva de correr MPVC DEFoFo JEI Ø 100 mm | un | 1 | 128.68 | 128.68 | 0
30.117.000105.SER | Luva de correr MPVC DEFoFo JEI Ø 150 mm | un |  |  | 264.88 | 6.18 | 271.05
MOD | Ajudante de encanador | h | 0.2 | 13.39 | 0 | 2.68
MOD | Encanador | h | 0.2 | 17.5 | 0 | 3.5
MAT | Pasta lubrificante para tubo PVC | kg | 0.04 | 65.63 | 2.63 | 0
MAT | Luva de correr MPVC DEFoFo JEI Ø 150 mm | un | 1 | 262.25 | 262.25 | 0
30.117.000110.SER | Luva de correr MPVC DEFoFo JEI Ø 200 mm | un |  |  | 446.9 | 8.03 | 454.93
MOD | Ajudante de encanador | h | 0.26 | 13.39 | 0 | 3.48
MOD | Encanador | h | 0.26 | 17.5 | 0 | 4.55
MAT | Pasta lubrificante para tubo PVC | kg | 0.05 | 65.63 | 3.28 | 0
MAT | Luva de correr MPVC DEFoFo JEI Ø 200 mm | un | 1 | 443.62 | 443.62 | 0
30.117.000115.SER | Luva de correr MPVC DEFoFo JEI Ø 250 mm | un |  |  | 677.62 | 10.5 | 688.12
MOD | Ajudante de encanador | h | 0.34 | 13.39 | 0 | 4.55
MOD | Encanador | h | 0.34 | 17.5 | 0 | 5.95
MAT | Pasta lubrificante para tubo PVC | kg | 0.06 | 65.63 | 3.94 | 0
MAT | Luva de correr MPVC DEFoFo JEI Ø 250 mm | un | 1 | 673.68 | 673.68 | 0
30.117.000120.SER | Luva de correr MPVC DEFoFo JEI Ø 300 mm | un |  |  | 987.13 | 12.36 | 999.49
MOD | Ajudante de encanador | h | 0.4 | 13.39 | 0 | 5.36
MOD | Encanador | h | 0.4 | 17.5 | 0 | 7
MAT | Pasta lubrificante para tubo PVC | kg | 0.07 | 65.63 | 4.59 | 0
MAT | Luva de correr MPVC DEFoFo JEI Ø 300 mm | un | 1 | 982.54 | 982.54 | 0
30.117.000125.SER | Luva de correr MPVC DEFoFo JEI Ø 400 mm | un |  |  | 2008.56 | 14.83 | 2023.39
MOD | Ajudante de encanador | h | 0.48 | 13.39 | 0 | 6.43
MOD | Encanador | h | 0.48 | 17.5 | 0 | 8.4
MAT | Pasta lubrificante para tubo PVC | kg | 0.08 | 65.63 | 5.25 | 0
MAT | Luva de correr MPVC DEFoFo JEI Ø 400 mm | un | 1 | 2003.31 | 2003.31 | 0
30.117.000130.SER | Luva de correr MPVC DEFoFo JEI Ø 500 mm | un |  |  | 3481.74 | 20.7 | 3502.43
MOD | Ajudante de encanador | h | 0.67 | 13.39 | 0 | 8.97
MOD | Encanador | h | 0.67 | 17.5 | 0 | 11.72
MAT | Pasta lubrificante para tubo PVC | kg | 0.09 | 65.63 | 5.91 | 0
MAT | Luva de correr MPVC DEFoFo JEI Ø 500 mm | un | 1 | 3475.83 | 3475.83 | 0
30.119 | Redes externas - Serviços de implantação (escavação, lastro e reaterro)
30.119.000050.SER | Rede subterrânea de água Ø 50 mm, profundidade da vala 1,5 m - exceto tubulação | m |  |  | 22.33 | 11.07 | 33.39
SER | Lastro de areia grossa | m³ | 0.06 | 215.26 | 10.32 | 2.59
SER | Escavação mecanizada de vala escorada em solo de 1ª categoria, profundidade até 4 m | m³ | 0.9 | 12.88 | 9.7 | 1.89
SER | Reaterro mecanizado de vala empregando compactador de placa vibratória em camadas de 20 cm | m³ | 0.838 | 10.6 | 2.31 | 6.58
30.119.000055.SER | Rede subterrânea de água Ø 63 mm, profundidade da vala 1,5 m - exceto tubulação | m |  |  | 22.33 | 11.06 | 33.38
SER | Lastro de areia grossa | m³ | 0.06 | 215.26 | 10.32 | 2.59
SER | Escavação mecanizada de vala escorada em solo de 1ª categoria, profundidade até 4 m | m³ | 0.9 | 12.88 | 9.7 | 1.89
SER | Reaterro mecanizado de vala empregando compactador de placa vibratória em camadas de 20 cm | m³ | 0.837 | 10.6 | 2.3 | 6.57
30.119.000060.SER | Rede subterrânea de água Ø 75 mm, profundidade da vala 1,5 m - exceto tubulação | m |  |  | 22.32 | 11.05 | 33.37
SER | Lastro de areia grossa | m³ | 0.06 | 215.26 | 10.32 | 2.59
SER | Escavação mecanizada de vala escorada em solo de 1ª categoria, profundidade até 4 m | m³ | 0.9 | 12.88 | 9.7 | 1.89
SER | Reaterro mecanizado de vala empregando compactador de placa vibratória em camadas de 20 cm | m³ | 0.836 | 10.6 | 2.3 | 6.56
30.119.000065.SER | Rede subterrânea de água Ø 90 mm, profundidade da vala 1,5 m - exceto tubulação | m |  |  | 22.32 | 11.03 | 33.35
SER | Lastro de areia grossa | m³ | 0.06 | 215.26 | 10.32 | 2.59
SER | Escavação mecanizada de vala escorada em solo de 1ª categoria, profundidade até 4 m | m³ | 0.9 | 12.88 | 9.7 | 1.89
SER | Reaterro mecanizado de vala empregando compactador de placa vibratória em camadas de 20 cm | m³ | 0.834 | 10.6 | 2.29 | 6.55
30.119.000070.SER | Rede subterrânea de água Ø 100 mm, profundidade da vala 1,5 m - exceto tubulação | m |  |  | 22.31 | 11.02 | 33.33
SER | Lastro de areia grossa | m³ | 0.06 | 215.26 | 10.32 | 2.59
SER | Escavação mecanizada de vala escorada em solo de 1ª categoria, profundidade até 4 m | m³ | 0.9 | 12.88 | 9.7 | 1.89
SER | Reaterro mecanizado de vala empregando compactador de placa vibratória em camadas de 20 cm | m³ | 0.832 | 10.6 | 2.29 | 6.53
30.119.000075.SER | Rede subterrânea de água Ø 110 mm, profundidade da vala 1,5 m - exceto tubulação | m |  |  | 24.17 | 11.93 | 36.09
SER | Lastro de areia grossa | m³ | 0.065 | 215.26 | 11.18 | 2.81
SER | Escavação mecanizada de vala escorada em solo de 1ª categoria, profundidade até 4 m | m³ | 0.975 | 12.88 | 10.51 | 2.05
SER | Reaterro mecanizado de vala empregando compactador de placa vibratória em camadas de 20 cm | m³ | 0.9 | 10.6 | 2.48 | 7.07
30.119.000080.SER | Rede subterrânea de água Ø 125 mm, profundidade da vala 1,5 m - exceto tubulação | m |  |  | 24.16 | 11.91 | 36.07
SER | Lastro de areia grossa | m³ | 0.065 | 215.26 | 11.18 | 2.81
SER | Escavação mecanizada de vala escorada em solo de 1ª categoria, profundidade até 4 m | m³ | 0.975 | 12.88 | 10.51 | 2.05
SER | Reaterro mecanizado de vala empregando compactador de placa vibratória em camadas de 20 cm | m³ | 0.898 | 10.6 | 2.47 | 7.05
30.119.000085.SER | Rede subterrânea de água Ø 140 mm, profundidade da vala 1,5 m - exceto tubulação | m |  |  | 24.15 | 11.89 | 36.04
SER | Lastro de areia grossa | m³ | 0.065 | 215.26 | 11.18 | 2.81
SER | Escavação mecanizada de vala escorada em solo de 1ª categoria, profundidade até 4 m | m³ | 0.975 | 12.88 | 10.51 | 2.05
SER | Reaterro mecanizado de vala empregando compactador de placa vibratória em camadas de 20 cm | m³ | 0.895 | 10.6 | 2.46 | 7.03
30.119.000090.SER | Rede subterrânea de água Ø 150 mm, profundidade da vala 1,5 m - exceto tubulação | m |  |  | 24.15 | 11.86 | 36.01
SER | Lastro de areia grossa | m³ | 0.065 | 215.26 | 11.18 | 2.81
SER | Escavação mecanizada de vala escorada em solo de 1ª categoria, profundidade até 4 m | m³ | 0.975 | 12.88 | 10.51 | 2.05
SER | Reaterro mecanizado de vala empregando compactador de placa vibratória em camadas de 20 cm | m³ | 0.892 | 10.6 | 2.45 | 7
30.119.000095.SER | Rede subterrânea de água Ø 160 mm, profundidade da vala 1,5 m - exceto tubulação | m |  |  | 26 | 12.77 | 38.77
SER | Lastro de areia grossa | m³ | 0.07 | 215.26 | 12.04 | 3.03
SER | Escavação mecanizada de vala escorada em solo de 1ª categoria, profundidade até 4 m | m³ | 1.05 | 12.88 | 11.32 | 2.21
SER | Reaterro mecanizado de vala empregando compactador de placa vibratória em camadas de 20 cm | m³ | 0.96 | 10.6 | 2.64 | 7.54
30.119.000100.SER | Rede subterrânea de água Ø 180 mm, profundidade da vala 1,5 m - exceto tubulação | m |  |  | 25.99 | 12.73 | 38.72
SER | Lastro de areia grossa | m³ | 0.07 | 215.26 | 12.04 | 3.03
SER | Escavação mecanizada de vala escorada em solo de 1ª categoria, profundidade até 4 m | m³ | 1.05 | 12.88 | 11.32 | 2.21
SER | Reaterro mecanizado de vala empregando compactador de placa vibratória em camadas de 20 cm | m³ | 0.955 | 10.6 | 2.63 | 7.5
30.119.000105.SER | Rede subterrânea de água Ø 200 mm, profundidade da vala 1,5 m - exceto tubulação | m |  |  | 25.97 | 12.68 | 38.66
SER | Lastro de areia grossa | m³ | 0.07 | 215.26 | 12.04 | 3.03
SER | Escavação mecanizada de vala escorada em solo de 1ª categoria, profundidade até 4 m | m³ | 1.05 | 12.88 | 11.32 | 2.21
SER | Reaterro mecanizado de vala empregando compactador de placa vibratória em camadas de 20 cm | m³ | 0.949 | 10.6 | 2.61 | 7.45
30.119.000110.SER | Rede subterrânea de água Ø 225 mm, profundidade da vala 1,5 m - exceto tubulação | m |  |  | 27.81 | 13.54 | 41.35
SER | Lastro de areia grossa | m³ | 0.075 | 215.26 | 12.9 | 3.24
SER | Escavação mecanizada de vala escorada em solo de 1ª categoria, profundidade até 4 m | m³ | 1.125 | 12.88 | 12.13 | 2.36
SER | Reaterro mecanizado de vala empregando compactador de placa vibratória em camadas de 20 cm | m³ | 1.01 | 10.6 | 2.78 | 7.93
30.119.000115.SER | Rede subterrânea de água Ø 250 mm, profundidade da vala 1,5 m - exceto tubulação | m |  |  | 27.78 | 13.47 | 41.25
SER | Lastro de areia grossa | m³ | 0.075 | 215.26 | 12.9 | 3.24
SER | Escavação mecanizada de vala escorada em solo de 1ª categoria, profundidade até 4 m | m³ | 1.125 | 12.88 | 12.13 | 2.36
SER | Reaterro mecanizado de vala empregando compactador de placa vibratória em camadas de 20 cm | m³ | 1.001 | 10.6 | 2.75 | 7.86
30.119.000120.SER | Rede subterrânea de água Ø 280 mm, profundidade da vala 1,5 m - exceto tubulação | m |  |  | 29.61 | 14.29 | 43.9
SER | Lastro de areia grossa | m³ | 0.08 | 215.26 | 13.76 | 3.46
SER | Escavação mecanizada de vala escorada em solo de 1ª categoria, profundidade até 4 m | m³ | 1.2 | 12.88 | 12.94 | 2.52
SER | Reaterro mecanizado de vala empregando compactador de placa vibratória em camadas de 20 cm | m³ | 1.058 | 10.6 | 2.91 | 8.31
30.119.000125.SER | Rede subterrânea de água Ø 300 mm, profundidade da vala 1,5 m - exceto tubulação | m |  |  | 29.58 | 14.22 | 43.8
SER | Lastro de areia grossa | m³ | 0.08 | 215.26 | 13.76 | 3.46
SER | Escavação mecanizada de vala escorada em solo de 1ª categoria, profundidade até 4 m | m³ | 1.2 | 12.88 | 12.94 | 2.52
SER | Reaterro mecanizado de vala empregando compactador de placa vibratória em camadas de 20 cm | m³ | 1.049 | 10.6 | 2.89 | 8.24
30.119.000130.SER | Rede subterrânea de água Ø 315 mm, profundidade da vala 2 m - exceto tubulação | m |  |  | 34.98 | 18.14 | 53.12
SER | Lastro de areia grossa | m³ | 0.08 | 215.26 | 13.76 | 3.46
SER | Escavação mecanizada de vala escorada em solo de 1ª categoria, profundidade até 4 m | m³ | 1.6 | 12.88 | 17.25 | 3.36
SER | Reaterro mecanizado de vala empregando compactador de placa vibratória em camadas de 20 cm | m³ | 1.442 | 10.6 | 3.97 | 11.32
30.119.000135.SER | Rede subterrânea de água Ø 355 mm, profundidade da vala 2 m - exceto tubulação | m |  |  | 39.32 | 20.32 | 59.64
SER | Lastro de areia grossa | m³ | 0.09 | 215.26 | 15.48 | 3.89
SER | Escavação mecanizada de vala escorada em solo de 1ª categoria, profundidade até 4 m | m³ | 1.8 | 12.88 | 19.4 | 3.78
SER | Reaterro mecanizado de vala empregando compactador de placa vibratória em camadas de 20 cm | m³ | 1.611 | 10.6 | 4.43 | 12.65
30.119.000140.SER | Rede subterrânea de água Ø 400 mm, profundidade da vala 2 m - exceto tubulação | m |  |  | 39.24 | 20.11 | 59.36
SER | Lastro de areia grossa | m³ | 0.09 | 215.26 | 15.48 | 3.89
SER | Escavação mecanizada de vala escorada em solo de 1ª categoria, profundidade até 4 m | m³ | 1.8 | 12.88 | 19.4 | 3.78
SER | Reaterro mecanizado de vala empregando compactador de placa vibratória em camadas de 20 cm | m³ | 1.584 | 10.6 | 4.36 | 12.44
30.119.000145.SER | Rede subterrânea de água Ø 500 mm, profundidade da vala 2 m - exceto tubulação | m |  |  | 47.37 | 23.99 | 71.36
SER | Lastro de areia grossa | m³ | 0.109 | 215.26 | 18.75 | 4.71
SER | Escavação mecanizada de vala escorada em solo de 1ª categoria, profundidade até 4 m | m³ | 2.177 | 12.88 | 23.47 | 4.57
SER | Reaterro mecanizado de vala empregando compactador de placa vibratória em camadas de 20 cm | m³ | 1.872 | 10.6 | 5.15 | 14.7
30.122 | Redes externas, esgoto - PEAD
30.122.000050.SER | Tubo corrugado em PEAD coletor de esgoto Ø 450 mm | m |  |  | 1062.54 | 4.85 | 1067.39
MOD | Ajudante de encanador | h | 0.157 | 13.39 | 0 | 2.1
MOD | Encanador | h | 0.157 | 17.5 | 0 | 2.75
MAT | Pasta lubrificante para tubo PVC | kg | 0.041667 | 65.63 | 2.73 | 0
MAT | Tubo corrugado PEAD coletor de esgoto Ø 450 mm | m | 1.01 | 1049.31 | 1059.8 | 0
30.122.000055.SER | Tubo corrugado em PEAD coletor de esgoto Ø 600 mm | m |  |  | 1416.68 | 8.87 | 1425.55
MOD | Ajudante de encanador | h | 0.287 | 13.39 | 0 | 3.84
MOD | Encanador | h | 0.287 | 17.5 | 0 | 5.02
MAT | Pasta lubrificante para tubo PVC | kg | 0.055 | 65.63 | 3.61 | 0
MAT | Tubo corrugado PEAD coletor de esgoto Ø 600 mm | m | 1.01 | 1399.08 | 1413.07 | 0
30.122.000060.SER | Tubo corrugado em PEAD coletor de esgoto Ø 750 mm | m |  |  | 1771.8 | 10.5 | 1782.3
MOD | Ajudante de encanador | h | 0.34 | 13.39 | 0 | 4.55
MOD | Encanador | h | 0.34 | 17.5 | 0 | 5.95
MAT | Pasta lubrificante para tubo PVC | kg | 0.083333 | 65.63 | 5.47 | 0
MAT | Tubo corrugado PEAD coletor de esgoto Ø 750 mm | m | 1.01 | 1748.84 | 1766.33 | 0
30.122.000065.SER | Tubo corrugado em PEAD coletor de esgoto Ø 900 mm | m |  |  | 2125.07 | 14.46 | 2139.52
MOD | Ajudante de encanador | h | 0.468 | 13.39 | 0 | 6.27
MOD | Encanador | h | 0.468 | 17.5 | 0 | 8.19
MAT | Pasta lubrificante para tubo PVC | kg | 0.083333 | 65.63 | 5.47 | 0
MAT | Tubo corrugado PEAD coletor de esgoto Ø 900 mm | m | 1.01 | 2098.61 | 2119.6 | 0
30.122.000070.SER | Tubo corrugado em PEAD coletor de esgoto Ø 1050 mm | m |  |  | 2478.33 | 17.7 | 2496.03
MOD | Ajudante de encanador | h | 0.573 | 13.39 | 0 | 7.67
MOD | Encanador | h | 0.573 | 17.5 | 0 | 10.03
MAT | Pasta lubrificante para tubo PVC | kg | 0.083333 | 65.63 | 5.47 | 0
MAT | Tubo corrugado PEAD coletor de esgoto Ø 1050 mm | m | 1.01 | 2448.38 | 2472.86 | 0
30.122.000075.SER | Tubo corrugado em PEAD coletor de esgoto Ø 1200 mm | m |  |  | 2831.6 | 24 | 2855.6
MOD | Ajudante de encanador | h | 0.777 | 13.39 | 0 | 10.41
MOD | Encanador | h | 0.777 | 17.5 | 0 | 13.6
MAT | Pasta lubrificante para tubo PVC | kg | 0.083333 | 65.63 | 5.47 | 0
MAT | Tubo corrugado PEAD coletor de esgoto Ø 1200 mm | m | 1.01 | 2798.15 | 2826.13 | 0
30.123 | Redes externas, esgoto - PVC
30.123.000050.SER | Tubo PVC coletor de esgoto JEI Ø 100 mm | m |  |  | 31.69 | 3.09 | 34.78
MOD | Ajudante de encanador | h | 0.1 | 13.39 | 0 | 1.34
MOD | Encanador | h | 0.1 | 17.5 | 0 | 1.75
MAT | Pasta lubrificante para tubo PVC | kg | 0.0042 | 65.63 | 0.28 | 0
MAT | Tubo PVC coletor de esgoto JEI Ø 100 mm | m | 1.027 | 30.59 | 31.42 | 0
30.123.000055.SER | Tubo PVC coletor de esgoto JEI Ø 150 mm | m |  |  | 65.12 | 4.94 | 70.06
MOD | Ajudante de encanador | h | 0.16 | 13.39 | 0 | 2.14
MOD | Encanador | h | 0.16 | 17.5 | 0 | 2.8
MAT | Pasta lubrificante para tubo PVC | kg | 0.0058 | 65.63 | 0.38 | 0
MAT | Tubo PVC coletor de esgoto JEI Ø 150 mm | m | 1.031 | 62.79 | 64.74 | 0
30.123.000060.SER | Tubo PVC coletor de esgoto JEI Ø 200 mm | m |  |  | 101.86 | 6.49 | 108.35
MOD | Ajudante de encanador | h | 0.21 | 13.39 | 0 | 2.81
MOD | Encanador | h | 0.21 | 17.5 | 0 | 3.67
MAT | Pasta lubrificante para tubo PVC | kg | 0.0067 | 65.63 | 0.44 | 0
MAT | Tubo PVC coletor de esgoto JEI Ø 200 mm | m | 1.031 | 98.37 | 101.42 | 0
30.123.000065.SER | Tubo PVC coletor de esgoto JEI Ø 250 mm | m |  |  | 177.24 | 8.03 | 185.28
MOD | Ajudante de encanador | h | 0.26 | 13.39 | 0 | 3.48
MOD | Encanador | h | 0.26 | 17.5 | 0 | 4.55
MAT | Pasta lubrificante para tubo PVC | kg | 0.0083 | 65.63 | 0.54 | 0
MAT | Tubo PVC coletor de esgoto JEI Ø 250 mm | m | 1.038 | 170.23 | 176.7 | 0
30.123.000070.SER | Tubo PVC coletor de esgoto JEI Ø 300 mm | m |  |  | 283.35 | 9.88 | 293.24
MOD | Ajudante de encanador | h | 0.32 | 13.39 | 0 | 4.29
MOD | Encanador | h | 0.32 | 17.5 | 0 | 5.6
MAT | Pasta lubrificante para tubo PVC | kg | 0.01 | 65.63 | 0.66 | 0
MAT | Tubo PVC coletor de esgoto JEI Ø 300 mm | m | 1.041 | 271.56 | 282.69 | 0
30.123.000075.SER | Tubo PVC coletor de esgoto JEI Ø 350 mm | m |  |  | 376.12 | 12.97 | 389.09
MOD | Ajudante de encanador | h | 0.42 | 13.39 | 0 | 5.63
MOD | Encanador | h | 0.42 | 17.5 | 0 | 7.35
MAT | Pasta lubrificante para tubo PVC | kg | 0.0117 | 65.63 | 0.77 | 0
MAT | Tubo PVC coletor de esgoto JEI Ø 350 mm | m | 1.048 | 358.16 | 375.35 | 0
30.123.000080.SER | Tubo PVC coletor de esgoto JEI Ø 400 mm | m |  |  | 472.14 | 16.37 | 488.52
MOD | Ajudante de encanador | h | 0.53 | 13.39 | 0 | 7.1
MOD | Encanador | h | 0.53 | 17.5 | 0 | 9.27
MAT | Pasta lubrificante para tubo PVC | kg | 0.0133 | 65.63 | 0.87 | 0
MAT | Tubo PVC coletor de esgoto JEI Ø 400 mm | m | 1.05 | 448.83 | 471.27 | 0
30.123.000100.SER | Tubo corrugado PVC coletor de esgoto Ø 150 mm | m |  |  | 63.62 | 3.4 | 67.02
MOD | Ajudante de encanador | h | 0.11 | 13.39 | 0 | 1.47
MOD | Encanador | h | 0.11 | 17.5 | 0 | 1.92
MAT | Pasta lubrificante para tubo PVC | kg | 0.035 | 65.63 | 2.3 | 0
MAT | Tubo corrugado PVC coletor de esgoto Ø 150 mm | m | 1.031 | 55.64 | 57.36 | 0
MAT | Anel de borracha para tubo coletor de esgoto Ø 150 | un | 0.167 | 23.72 | 3.96 | 0
30.123.000105.SER | Tubo corrugado PVC coletor de esgoto Ø 200 mm | m |  |  | 102.59 | 4.63 | 107.22
MOD | Ajudante de encanador | h | 0.15 | 13.39 | 0 | 2.01
MOD | Encanador | h | 0.15 | 17.5 | 0 | 2.62
MAT | Pasta lubrificante para tubo PVC | kg | 0.04 | 65.63 | 2.63 | 0
MAT | Tubo corrugado PVC coletor de esgoto Ø 200 mm | m | 1.031 | 87.16 | 89.86 | 0
MAT | Anel de borracha para tubo coletor de esgoto Ø 200 | un | 0.167 | 60.49 | 10.1 | 0
30.123.000110.SER | Tubo corrugado PVC coletor de esgoto Ø 250 mm | m |  |  | 170.75 | 5.56 | 176.31
MOD | Ajudante de encanador | h | 0.18 | 13.39 | 0 | 2.41
MOD | Encanador | h | 0.18 | 17.5 | 0 | 3.15
MAT | Pasta lubrificante para tubo PVC | kg | 0.045 | 65.63 | 2.95 | 0
MAT | Tubo corrugado PVC coletor de esgoto Ø 250 mm | m | 1.038 | 150.83 | 156.56 | 0
MAT | Anel de borracha para tubo coletor de esgoto Ø 250 | un | 0.167 | 67.26 | 11.23 | 0
30.123.000115.SER | Tubo corrugado PVC coletor de esgoto Ø 300 mm | m |  |  | 266.96 | 6.8 | 273.76
MOD | Ajudante de encanador | h | 0.22 | 13.39 | 0 | 2.95
MOD | Encanador | h | 0.22 | 17.5 | 0 | 3.85
MAT | Pasta lubrificante para tubo PVC | kg | 0.05 | 65.63 | 3.28 | 0
MAT | Tubo corrugado PVC coletor de esgoto Ø 300 mm | m | 1.041 | 240.59 | 250.45 | 0
MAT | Anel de borracha para tubo coletor de esgoto Ø 300 | un | 0.167 | 79.21 | 13.23 | 0
30.123.000120.SER | Tubo corrugado PVC coletor de esgoto Ø 350 mm | m |  |  | 351.39 | 8.96 | 360.34
MOD | Ajudante de encanador | h | 0.29 | 13.39 | 0 | 3.88
MOD | Encanador | h | 0.29 | 17.5 | 0 | 5.07
MAT | Pasta lubrificante para tubo PVC | kg | 0.055 | 65.63 | 3.61 | 0
MAT | Tubo corrugado PVC coletor de esgoto Ø 350 mm | m | 1.048 | 317.32 | 332.55 | 0
MAT | Anel de borracha para tubo coletor de esgoto Ø 350 | un | 0.167 | 91.17 | 15.23 | 0
30.123.000125.SER | Tubo corrugado PVC coletor de esgoto Ø 400 mm | m |  |  | 438.86 | 11.43 | 450.28
MOD | Ajudante de encanador | h | 0.37 | 13.39 | 0 | 4.96
MOD | Encanador | h | 0.37 | 17.5 | 0 | 6.47
MAT | Pasta lubrificante para tubo PVC | kg | 0.06 | 65.63 | 3.94 | 0
MAT | Tubo corrugado PVC coletor de esgoto Ø 400 mm | m | 1.05 | 397.66 | 417.54 | 0
MAT | Anel de borracha para tubo coletor de esgoto Ø 400 | un | 0.167 | 104.04 | 17.37 | 0
30.123.000200.SER | Cap PVC coletor de esgoto JEI Ø 100 mm | un |  |  | 162.12 | 4.63 | 166.75
MOD | Ajudante de encanador | h | 0.15 | 13.39 | 0 | 2.01
MOD | Encanador | h | 0.15 | 17.5 | 0 | 2.62
MAT | Pasta lubrificante para tubo PVC | kg | 0.025 | 65.63 | 1.64 | 0
MAT | Cap PVC coletor de esgoto JEI Ø 100 mm | un | 1 | 14.37 | 14.37 | 0
MAT | Anel de borracha para TIl coletor de esgoto Ø 150 | un | 1 | 146.11 | 146.11 | 0
30.123.000205.SER | Cap PVC coletor de esgoto JEI Ø 150 mm | un |  |  | 299.04 | 7.41 | 306.45
MOD | Ajudante de encanador | h | 0.24 | 13.39 | 0 | 3.21
MOD | Encanador | h | 0.24 | 17.5 | 0 | 4.2
MAT | Pasta lubrificante para tubo PVC | kg | 0.035 | 65.63 | 2.3 | 0
MAT | Cap PVC coletor de esgoto JEI Ø 150 mm | un | 1 | 29.5 | 29.5 | 0
MAT | Anel de borracha para TIL coletor de esgoto Ø 300 | un | 1 | 267.24 | 267.24 | 0
30.123.000210.SER | Cap PVC coletor de esgoto JEI Ø 200 mm | un |  |  | 109.36 | 9.73 | 119.09
MOD | Ajudante de encanador | h | 0.315 | 13.39 | 0 | 4.22
MOD | Encanador | h | 0.315 | 17.5 | 0 | 5.51
MAT | Pasta lubrificante para tubo PVC | kg | 0.04 | 65.63 | 2.63 | 0
MAT | Cap PVC coletor de esgoto JEI Ø 200 mm | un | 1 | 46.24 | 46.24 | 0
MAT | Anel de borracha para tubo coletor de esgoto Ø 200 | un | 1 | 60.49 | 60.49 | 0
30.123.000215.SER | Cap PVC coletor de esgoto JEI Ø 250 mm | un |  |  | 150.55 | 12.05 | 162.6
MOD | Ajudante de encanador | h | 0.39 | 13.39 | 0 | 5.22
MOD | Encanador | h | 0.39 | 17.5 | 0 | 6.82
MAT | Pasta lubrificante para tubo PVC | kg | 0.05 | 65.63 | 3.28 | 0
MAT | Cap PVC coletor de esgoto JEI Ø 250 mm | un | 1 | 80.01 | 80.01 | 0
MAT | Anel de borracha para tubo coletor de esgoto Ø 250 | un | 1 | 67.26 | 67.26 | 0
30.123.000220.SER | Cap PVC coletor de esgoto JEI Ø 300 mm | un |  |  | 210.77 | 14.83 | 225.6
MOD | Ajudante de encanador | h | 0.48 | 13.39 | 0 | 6.43
MOD | Encanador | h | 0.48 | 17.5 | 0 | 8.4
MAT | Pasta lubrificante para tubo PVC | kg | 0.06 | 65.63 | 3.94 | 0
MAT | Cap PVC coletor de esgoto JEI Ø 300 mm | un | 1 | 127.62 | 127.62 | 0
MAT | Anel de borracha para tubo coletor de esgoto Ø 300 | un | 1 | 79.21 | 79.21 | 0
30.123.000225.SER | Cap PVC coletor de esgoto JEI Ø 350 mm | un |  |  | 264.09 | 19.46 | 283.56
MOD | Ajudante de encanador | h | 0.63 | 13.39 | 0 | 8.44
MOD | Encanador | h | 0.63 | 17.5 | 0 | 11.02
MAT | Pasta lubrificante para tubo PVC | kg | 0.07 | 65.63 | 4.59 | 0
MAT | Cap PVC coletor de esgoto JEI Ø 350 mm | un | 1 | 168.33 | 168.33 | 0
MAT | Anel de borracha para tubo coletor de esgoto Ø 350 | un | 1 | 91.17 | 91.17 | 0
30.123.000230.SER | Cap PVC coletor de esgoto JEI Ø 400 mm | un |  |  | 320.23 | 24.56 | 344.79
MOD | Ajudante de encanador | h | 0.795 | 13.39 | 0 | 10.65
MOD | Encanador | h | 0.795 | 17.5 | 0 | 13.91
MAT | Pasta lubrificante para tubo PVC | kg | 0.08 | 65.63 | 5.25 | 0
MAT | Cap PVC coletor de esgoto JEI Ø 400 mm | un | 1 | 210.94 | 210.94 | 0
MAT | Anel de borracha para tubo coletor de esgoto Ø 400 | un | 1 | 104.04 | 104.04 | 0
30.123.000300.SER | Curva 90º PVC coletor de esgoto JEI Ø 100 mm | un |  |  | 79.64 | 4.63 | 84.27
MOD | Ajudante de encanador | h | 0.15 | 13.39 | 0 | 2.01
MOD | Encanador | h | 0.15 | 17.5 | 0 | 2.62
MAT | Pasta lubrificante para tubo PVC | kg | 0.025 | 65.63 | 1.64 | 0
MAT | Curva 90º PVC coletor de esgoto JEI Ø 100 mm | un | 1 | 70.34 | 70.34 | 0
MAT | Anel de borracha para tubo coletor de esgoto Ø 100 | un | 1 | 7.66 | 7.66 | 0
30.123.000305.SER | Curva 90º PVC coletor de esgoto JEI Ø 150 mm | un |  |  | 170.44 | 7.41 | 177.85
MOD | Ajudante de encanador | h | 0.24 | 13.39 | 0 | 3.21
MOD | Encanador | h | 0.24 | 17.5 | 0 | 4.2
MAT | Pasta lubrificante para tubo PVC | kg | 0.035 | 65.63 | 2.3 | 0
MAT | Curva 90º PVC coletor de esgoto JEI Ø 150 mm | un | 1 | 144.42 | 144.42 | 0
MAT | Anel de borracha para tubo coletor de esgoto Ø 150 | un | 1 | 23.72 | 23.72 | 0
30.123.000310.SER | Curva 90º PVC coletor de esgoto JEI Ø 200 mm | un |  |  | 289.39 | 9.73 | 299.12
MOD | Ajudante de encanador | h | 0.315 | 13.39 | 0 | 4.22
MOD | Encanador | h | 0.315 | 17.5 | 0 | 5.51
MAT | Pasta lubrificante para tubo PVC | kg | 0.04 | 65.63 | 2.63 | 0
MAT | Curva 90º PVC coletor de esgoto JEI Ø 200 mm | un | 1 | 226.27 | 226.27 | 0
MAT | Anel de borracha para tubo coletor de esgoto Ø 200 | un | 1 | 60.49 | 60.49 | 0
30.123.000315.SER | Curva 90º PVC coletor de esgoto JEI Ø 250 mm | un |  |  | 462.06 | 12.05 | 474.11
MOD | Ajudante de encanador | h | 0.39 | 13.39 | 0 | 5.22
MOD | Encanador | h | 0.39 | 17.5 | 0 | 6.82
MAT | Pasta lubrificante para tubo PVC | kg | 0.05 | 65.63 | 3.28 | 0
MAT | Curva 90º PVC coletor de esgoto JEI Ø 250 mm | un | 1 | 391.52 | 391.52 | 0
MAT | Anel de borracha para tubo coletor de esgoto Ø 250 | un | 1 | 67.26 | 67.26 | 0
30.123.000320.SER | Curva 90º PVC coletor de esgoto JEI Ø 300 mm | un |  |  | 707.74 | 14.83 | 722.57
MOD | Ajudante de encanador | h | 0.48 | 13.39 | 0 | 6.43
MOD | Encanador | h | 0.48 | 17.5 | 0 | 8.4
MAT | Pasta lubrificante para tubo PVC | kg | 0.06 | 65.63 | 3.94 | 0
MAT | Curva 90º PVC coletor de esgoto JEI Ø 300 mm | un | 1 | 624.59 | 624.59 | 0
MAT | Anel de borracha para tubo coletor de esgoto Ø 300 | un | 1 | 79.21 | 79.21 | 0
30.123.000325.SER | Curva 90º PVC coletor de esgoto JEI Ø 350 mm | un |  |  | 919.52 | 19.46 | 938.99
MOD | Ajudante de encanador | h | 0.63 | 13.39 | 0 | 8.44
MOD | Encanador | h | 0.63 | 17.5 | 0 | 11.02
MAT | Pasta lubrificante para tubo PVC | kg | 0.07 | 65.63 | 4.59 | 0
MAT | Curva 90º PVC coletor de esgoto JEI Ø 350 mm | un | 1 | 823.76 | 823.76 | 0
MAT | Anel de borracha para tubo coletor de esgoto Ø 350 | un | 1 | 91.17 | 91.17 | 0
30.123.000330.SER | Curva 90º PVC coletor de esgoto JEI Ø 400 mm | un |  |  | 1141.59 | 24.56 | 1166.15
MOD | Ajudante de encanador | h | 0.795 | 13.39 | 0 | 10.65
MOD | Encanador | h | 0.795 | 17.5 | 0 | 13.91
MAT | Pasta lubrificante para tubo PVC | kg | 0.08 | 65.63 | 5.25 | 0
MAT | Curva 90º PVC coletor de esgoto JEI Ø 400 mm | un | 1 | 1032.3 | 1032.3 | 0
MAT | Anel de borracha para tubo coletor de esgoto Ø 400 | un | 1 | 104.04 | 104.04 | 0
30.123.000400.SER | Luva de correr PVC coletor de esgoto JEI Ø 100 mm | un |  |  | 33.77 | 4.63 | 38.4
MOD | Ajudante de encanador | h | 0.15 | 13.39 | 0 | 2.01
MOD | Encanador | h | 0.15 | 17.5 | 0 | 2.62
MAT | Pasta lubrificante para tubo PVC | kg | 0.025 | 65.63 | 1.64 | 0
MAT | Luva de correr PVC coletor de esgoto JEI Ø 100 mm | un | 1 | 24.47 | 24.47 | 0
MAT | Anel de borracha para tubo coletor de esgoto Ø 100 | un | 1 | 7.66 | 7.66 | 0
30.123.000405.SER | Luva de correr PVC coletor de esgoto JEI Ø 150 mm | un |  |  | 76.25 | 7.41 | 83.66
MOD | Ajudante de encanador | h | 0.24 | 13.39 | 0 | 3.21
MOD | Encanador | h | 0.24 | 17.5 | 0 | 4.2
MAT | Pasta lubrificante para tubo PVC | kg | 0.035 | 65.63 | 2.3 | 0
MAT | Luva de correr PVC coletor de esgoto JEI Ø 150 mm | un | 1 | 50.23 | 50.23 | 0
MAT | Anel de borracha para tubo coletor de esgoto Ø 150 | un | 1 | 23.72 | 23.72 | 0
30.123.000410.SER | Luva de correr PVC coletor de esgoto JEI Ø 200 mm | un |  |  | 141.82 | 9.73 | 151.55
MOD | Ajudante de encanador | h | 0.315 | 13.39 | 0 | 4.22
MOD | Encanador | h | 0.315 | 17.5 | 0 | 5.51
MAT | Pasta lubrificante para tubo PVC | kg | 0.04 | 65.63 | 2.63 | 0
MAT | Luva de correr PVC coletor de esgoto JEI Ø 200 mm | un | 1 | 78.7 | 78.7 | 0
MAT | Anel de borracha para tubo coletor de esgoto Ø 200 | un | 1 | 60.49 | 60.49 | 0
30.123.000415.SER | Luva de correr PVC coletor de esgoto JEI Ø 250 mm | un |  |  | 206.72 | 12.05 | 218.77
MOD | Ajudante de encanador | h | 0.39 | 13.39 | 0 | 5.22
MOD | Encanador | h | 0.39 | 17.5 | 0 | 6.82
MAT | Pasta lubrificante para tubo PVC | kg | 0.05 | 65.63 | 3.28 | 0
MAT | Luva de correr PVC coletor de esgoto JEI Ø 250 mm | un | 1 | 136.18 | 136.18 | 0
MAT | Anel de borracha para tubo coletor de esgoto Ø 250 | un | 1 | 67.26 | 67.26 | 0
30.123.000420.SER | Luva de correr PVC coletor de esgoto JEI Ø 300 mm | un |  |  | 300.41 | 14.83 | 315.24
MOD | Ajudante de encanador | h | 0.48 | 13.39 | 0 | 6.43
MOD | Encanador | h | 0.48 | 17.5 | 0 | 8.4
MAT | Pasta lubrificante para tubo PVC | kg | 0.06 | 65.63 | 3.94 | 0
MAT | Luva de correr PVC coletor de esgoto JEI Ø 300 mm | un | 1 | 217.26 | 217.26 | 0
MAT | Anel de borracha para tubo coletor de esgoto Ø 300 | un | 1 | 79.21 | 79.21 | 0
30.123.000425.SER | Luva de correr PVC coletor de esgoto JEI Ø 350 mm | un |  |  | 382.29 | 19.46 | 401.76
MOD | Ajudante de encanador | h | 0.63 | 13.39 | 0 | 8.44
MOD | Encanador | h | 0.63 | 17.5 | 0 | 11.02
MAT | Pasta lubrificante para tubo PVC | kg | 0.07 | 65.63 | 4.59 | 0
MAT | Luva de correr PVC coletor de esgoto JEI Ø 350 mm | un | 1 | 286.53 | 286.53 | 0
MAT | Anel de borracha para tubo coletor de esgoto Ø 350 | un | 1 | 91.17 | 91.17 | 0
30.123.000430.SER | Luva de correr PVC coletor de esgoto JEI Ø 400 mm | un |  |  | 468.36 | 24.56 | 492.92
MOD | Ajudante de encanador | h | 0.795 | 13.39 | 0 | 10.65
MOD | Encanador | h | 0.795 | 17.5 | 0 | 13.91
MAT | Pasta lubrificante para tubo PVC | kg | 0.08 | 65.63 | 5.25 | 0
MAT | Luva de correr PVC coletor de esgoto JEI Ø 400 mm | un | 1 | 359.07 | 359.07 | 0
MAT | Anel de borracha para tubo coletor de esgoto Ø 400 | un | 1 | 104.04 | 104.04 | 0
30.123.000500.SER | Selim PVC coletor de esgoto JEI Ø 150x100 mm | un |  |  | 44.62 | 29.65 | 74.28
MOD | Ajudante de encanador | h | 0.96 | 13.39 | 0 | 12.86
MOD | Encanador | h | 0.96 | 17.5 | 0 | 16.8
MAT | Pasta lubrificante para tubo PVC | kg | 0.07 | 65.63 | 4.59 | 0
MAT | Selim PVC coletor de esgoto JEI Ø 150x100 mm | un | 1 | 40.03 | 40.03 | 0
30.123.000505.SER | Selim PVC coletor de esgoto JEI Ø 200x100 mm | un |  |  | 83.54 | 38.92 | 122.46
MOD | Ajudante de encanador | h | 1.26 | 13.39 | 0 | 16.88
MOD | Encanador | h | 1.26 | 17.5 | 0 | 22.05
MAT | Pasta lubrificante para tubo PVC | kg | 0.08 | 65.63 | 5.25 | 0
MAT | Selim PVC coletor de esgoto JEI Ø 200x100 mm | un | 1 | 78.29 | 78.29 | 0
30.123.000510.SER | Selim PVC coletor de esgoto JEI Ø 250x100 mm | un |  |  | 107.11 | 48.19 | 155.3
MOD | Ajudante de encanador | h | 1.56 | 13.39 | 0 | 20.89
MOD | Encanador | h | 1.56 | 17.5 | 0 | 27.3
MAT | Pasta lubrificante para tubo PVC | kg | 0.1 | 65.63 | 6.56 | 0
MAT | Selim PVC coletor de esgoto JEI Ø 250x100 mm | un | 1 | 100.55 | 100.55 | 0
30.123.000515.SER | Selim PVC coletor de esgoto JEI Ø 300x100 mm | un |  |  | 109.21 | 59.31 | 168.52
MOD | Ajudante de encanador | h | 1.92 | 13.39 | 0 | 25.71
MOD | Encanador | h | 1.92 | 17.5 | 0 | 33.6
MAT | Pasta lubrificante para tubo PVC | kg | 0.12 | 65.63 | 7.88 | 0
MAT | Selim PVC coletor de esgoto JEI Ø 300x100 mm | un | 1 | 101.33 | 101.33 | 0
30.123.000520.SER | Til radial PVC coletor de esgoto Ø 150 mm | un |  |  | 1407.46 | 14.83 | 1422.29
MOD | Ajudante de encanador | h | 0.48 | 13.39 | 0 | 6.43
MOD | Encanador | h | 0.48 | 17.5 | 0 | 8.4
MAT | Pasta lubrificante para tubo PVC | kg | 0.07 | 65.63 | 4.59 | 0
MAT | Til radial PVC coletor de esgoto Ø 150 mm | un | 1 | 1256.76 | 1256.76 | 0
MAT | Anel de borracha para TIl coletor de esgoto Ø 150 | un | 1 | 146.11 | 146.11 | 0
30.123.000525.SER | Til radial PVC coletor de esgoto Ø 300 mm | un |  |  | 4145.25 | 29.65 | 4174.9
MOD | Ajudante de encanador | h | 0.96 | 13.39 | 0 | 12.86
MOD | Encanador | h | 0.96 | 17.5 | 0 | 16.8
MAT | Pasta lubrificante para tubo PVC | kg | 0.12 | 65.63 | 7.88 | 0
MAT | Til radial PVC coletor de esgoto Ø 300 mm | un | 1 | 3870.13 | 3870.13 | 0
MAT | Anel de borracha para TIL coletor de esgoto Ø 300 | un | 1 | 267.24 | 267.24 | 0
30.124 | Redes externas, esgoto - Serviços de implantação (escavação, lastro e reaterro)
30.124.000050.SER | Rede subterrânea de esgoto Ø 100 mm, profundidade da vala 1,5 m - exceto tubulação | m |  |  | 22.31 | 11.02 | 33.33
SER | Lastro de areia grossa | m³ | 0.06 | 215.26 | 10.32 | 2.59
SER | Escavação mecanizada de vala escorada em solo de 1ª categoria, profundidade até 4 m | m³ | 0.9 | 12.88 | 9.7 | 1.89
SER | Reaterro mecanizado de vala empregando compactador de placa vibratória em camadas de 20 cm | m³ | 0.832 | 10.6 | 2.29 | 6.53
30.124.000055.SER | Rede subterrânea de esgoto Ø 150 mm, profundidade da vala 1,5 m - exceto tubulação | m |  |  | 24.15 | 11.86 | 36.01
SER | Lastro de areia grossa | m³ | 0.065 | 215.26 | 11.18 | 2.81
SER | Escavação mecanizada de vala escorada em solo de 1ª categoria, profundidade até 4 m | m³ | 0.975 | 12.88 | 10.51 | 2.05
SER | Reaterro mecanizado de vala empregando compactador de placa vibratória em camadas de 20 cm | m³ | 0.892 | 10.6 | 2.45 | 7
30.124.000060.SER | Rede subterrânea de esgoto Ø 200 mm, profundidade da vala 1,5 m - exceto tubulação | m |  |  | 25.97 | 12.68 | 38.66
SER | Lastro de areia grossa | m³ | 0.07 | 215.26 | 12.04 | 3.03
SER | Escavação mecanizada de vala escorada em solo de 1ª categoria, profundidade até 4 m | m³ | 1.05 | 12.88 | 11.32 | 2.21
SER | Reaterro mecanizado de vala empregando compactador de placa vibratória em camadas de 20 cm | m³ | 0.949 | 10.6 | 2.61 | 7.45
30.124.000065.SER | Rede subterrânea de esgoto Ø 250 mm, profundidade da vala 1,5 m - exceto tubulação | m |  |  | 27.78 | 13.47 | 41.25
SER | Lastro de areia grossa | m³ | 0.075 | 215.26 | 12.9 | 3.24
SER | Escavação mecanizada de vala escorada em solo de 1ª categoria, profundidade até 4 m | m³ | 1.125 | 12.88 | 12.13 | 2.36
SER | Reaterro mecanizado de vala empregando compactador de placa vibratória em camadas de 20 cm | m³ | 1.001 | 10.6 | 2.75 | 7.86
30.124.000070.SER | Rede subterrânea de esgoto Ø 300 mm, profundidade da vala 1,5 m - exceto tubulação | m |  |  | 29.58 | 14.22 | 43.8
SER | Lastro de areia grossa | m³ | 0.08 | 215.26 | 13.76 | 3.46
SER | Escavação mecanizada de vala escorada em solo de 1ª categoria, profundidade até 4 m | m³ | 1.2 | 12.88 | 12.94 | 2.52
SER | Reaterro mecanizado de vala empregando compactador de placa vibratória em camadas de 20 cm | m³ | 1.049 | 10.6 | 2.89 | 8.24
30.124.000075.SER | Rede subterrânea de esgoto Ø 350 mm, profundidade da vala 2 m - exceto tubulação | m |  |  | 37.13 | 19.17 | 56.3
SER | Lastro de areia grossa | m³ | 0.085 | 215.26 | 14.62 | 3.67
SER | Escavação mecanizada de vala escorada em solo de 1ª categoria, profundidade até 4 m | m³ | 1.7 | 12.88 | 18.33 | 3.57
SER | Reaterro mecanizado de vala empregando compactador de placa vibratória em camadas de 20 cm | m³ | 1.519 | 10.6 | 4.18 | 11.93
30.124.000080.SER | Rede subterrânea de esgoto Ø 400 mm, profundidade da vala 2 m - exceto tubulação | m |  |  | 39.24 | 20.11 | 59.36
SER | Lastro de areia grossa | m³ | 0.09 | 215.26 | 15.48 | 3.89
SER | Escavação mecanizada de vala escorada em solo de 1ª categoria, profundidade até 4 m | m³ | 1.8 | 12.88 | 19.4 | 3.78
SER | Reaterro mecanizado de vala empregando compactador de placa vibratória em camadas de 20 cm | m³ | 1.584 | 10.6 | 4.36 | 12.44
30.124.000085.SER | Rede subterrânea de esgoto Ø 450 mm, profundidade da vala 2 m - exceto tubulação | m |  |  | 42.7 | 21.75 | 64.45
SER | Lastro de areia grossa | m³ | 0.098 | 215.26 | 16.86 | 4.24
SER | Escavação mecanizada de vala escorada em solo de 1ª categoria, profundidade até 4 m | m³ | 1.962 | 12.88 | 21.15 | 4.12
SER | Reaterro mecanizado de vala empregando compactador de placa vibratória em camadas de 20 cm | m³ | 1.705 | 10.6 | 4.69 | 13.39
30.124.000090.SER | Rede subterrânea de esgoto Ø 600 mm, profundidade da vala 2 m - exceto tubulação | m |  |  | 51.9 | 25.83 | 77.73
SER | Lastro de areia grossa | m³ | 0.12 | 215.26 | 20.64 | 5.19
SER | Escavação mecanizada de vala escorada em solo de 1ª categoria, profundidade até 4 m | m³ | 2.392 | 12.88 | 25.78 | 5.03
SER | Reaterro mecanizado de vala empregando compactador de placa vibratória em camadas de 20 cm | m³ | 1.989 | 10.6 | 5.47 | 15.62
30.124.000095.SER | Rede subterrânea de esgoto Ø 750 mm, profundidade da vala 2 m - exceto tubulação | m |  |  | 61.55 | 29.96 | 91.51
SER | Lastro de areia grossa | m³ | 0.143 | 215.26 | 24.6 | 6.18
SER | Escavação mecanizada de vala escorada em solo de 1ª categoria, profundidade até 4 m | m³ | 2.85 | 12.88 | 30.72 | 5.99
SER | Reaterro mecanizado de vala empregando compactador de placa vibratória em camadas de 20 cm | m³ | 2.265 | 10.6 | 6.23 | 17.79
30.124.000100.SER | Rede subterrânea de esgoto Ø 900 mm, profundidade da vala 2 m - exceto tubulação | m |  |  | 68.94 | 32.65 | 101.59
SER | Lastro de areia grossa | m³ | 0.161 | 215.26 | 27.7 | 6.96
SER | Escavação mecanizada de vala escorada em solo de 1ª categoria, profundidade até 4 m | m³ | 3.21 | 12.88 | 34.6 | 6.75
SER | Reaterro mecanizado de vala empregando compactador de placa vibratória em camadas de 20 cm | m³ | 2.413 | 10.6 | 6.64 | 18.95
30.124.000105.SER | Rede subterrânea de esgoto Ø 1050 mm, profundidade da vala 2 m - exceto tubulação | m |  |  | 92.78 | 38.96 | 131.73
SER | Lastro de areia grossa | m³ | 0.272 | 215.26 | 46.79 | 11.76
SER | Escavação mecanizada de vala escorada em solo de 1ª categoria, profundidade até 4 m | m³ | 3.63 | 12.88 | 39.13 | 7.63
SER | Reaterro mecanizado de vala empregando compactador de placa vibratória em camadas de 20 cm | m³ | 2.492 | 10.6 | 6.86 | 19.57
30.124.000110.SER | Rede subterrânea de esgoto Ø 1200 mm, profundidade da vala 2,6 m - exceto tubulação | m |  |  | 118.51 | 53.76 | 172.27
SER | Lastro de areia grossa | m³ | 0.301 | 215.26 | 51.78 | 13.01
SER | Escavação mecanizada de vala escorada em solo de 1ª categoria, profundidade até 4 m | m³ | 5.223 | 12.88 | 56.3 | 10.98
SER | Reaterro mecanizado de vala empregando compactador de placa vibratória em camadas de 20 cm | m³ | 3.791 | 10.6 | 10.43 | 29.77
30.125 | Redes externas aéreas - Postes
30.125.000030.SER | Poste de concreto 8 m | un |  |  | 2007.82 | 136.36 | 2144.18
MOD | Pedreiro | h | 3.36 | 17.5 | 0 | 58.79
MOD | Servente | h | 6.28 | 12.35 | 0 | 77.57
MAT | Areia grossa lavada | m³ | 0.131 | 149.59 | 19.6 | 0
MAT | Brita 1 | m³ | 0.184 | 159.65 | 29.38 | 0
MAT | Cimento CP-32 | kg | 89.3 | 0.79 | 70.55 | 0
MAT | Poste de concreto tronco-cônico Ø 32 cm x 8 m | un | 1 | 1888.3 | 1888.3 | 0
30.125.000040.SER | Poste de concreto 9 m | un |  |  | 1780.75 | 136.36 | 1917.11
MOD | Pedreiro | h | 3.36 | 17.5 | 0 | 58.79
MOD | Servente | h | 6.28 | 12.35 | 0 | 77.57
MAT | Areia grossa lavada | m³ | 0.131 | 149.59 | 19.6 | 0
MAT | Brita 1 | m³ | 0.184 | 159.65 | 29.38 | 0
MAT | Cimento CP-32 | kg | 89.3 | 0.79 | 70.55 | 0
MAT | Poste de concreto tronco-cônico Ø 33 cm x 9 m | un | 1 | 1661.23 | 1661.23 | 0
30.125.000050.SER | Poste de concreto 11 m | un |  |  | 2485.88 | 136.36 | 2622.24
MOD | Pedreiro | h | 3.36 | 17.5 | 0 | 58.79
MOD | Servente | h | 6.28 | 12.35 | 0 | 77.57
MAT | Areia grossa lavada | m³ | 0.131 | 149.59 | 19.6 | 0
MAT | Brita 1 | m³ | 0.184 | 159.65 | 29.38 | 0
MAT | Cimento CP-32 | kg | 89.3 | 0.79 | 70.55 | 0
MAT | Poste de concreto tronco-cônico Ø 39 cm x 11 m | un | 1 | 2366.36 | 2366.36 | 0
30.127 | Redes externas, energia - Cabos
30.127.000005.SER | Cabo em alumínio nú, duplex, 10 mm² para distribuição de energia em BT até 0,6/1kV | m |  |  | 3.79 | 2.16 | 5.96
MOD | Ajudante de eletricista | h | 0.07 | 13.39 | 0 | 0.94
MOD | Eletricista | h | 0.07 | 17.5 | 0 | 1.22
MAT | Cabo em alumínio nú, duplex, 10 mm², para distribuição aérea de energia em BT até 0,6/1kV | m | 1.02 | 3.72 | 3.79 | 0
30.127.000007.SER | Cabo em alumínio nú, duplex, 16 mm² para distribuição de energia em BT até 0,6/1kV | m |  |  | 5.5 | 2.78 | 8.28
MOD | Ajudante de eletricista | h | 0.09 | 13.39 | 0 | 1.21
MOD | Eletricista | h | 0.09 | 17.5 | 0 | 1.57
MAT | Cabo em alumínio nú, duplex, 16 mm², para distribuição aérea de energia em BT até 0,6/1kV | m | 1.02 | 5.39 | 5.5 | 0
30.127.000009.SER | Cabo em alumínio nú, duplex, 25 mm² para distribuição de energia em BT até 0,6/1kV | m |  |  | 8.37 | 3.4 | 11.77
MOD | Ajudante de eletricista | h | 0.11 | 13.39 | 0 | 1.47
MOD | Eletricista | h | 0.11 | 17.5 | 0 | 1.92
MAT | Cabo em alumínio nú, duplex, 25 mm², para distribuição aérea de energia em BT até 0,6/1kV | m | 1.02 | 8.21 | 8.37 | 0
30.127.000019.SER | Cabo em alumínio nú, triplex, 10 mm² para distribuição de energia em BT até 0,6/1kV | m |  |  | 6.07 | 2.47 | 8.54
MOD | Ajudante de eletricista | h | 0.08 | 13.39 | 0 | 1.07
MOD | Eletricista | h | 0.08 | 17.5 | 0 | 1.4
MAT | Cabo em alumínio nú, triplex, 10 mm², para distribuição aérea de energia em BT até 0,6/1kV | m | 1.02 | 5.95 | 6.07 | 0
30.127.000021.SER | Cabo em alumínio nú, triplex, 16 mm² para distribuição de energia em BT até 0,6/1kV | m |  |  | 8.98 | 2.78 | 11.76
MOD | Ajudante de eletricista | h | 0.09 | 13.39 | 0 | 1.21
MOD | Eletricista | h | 0.09 | 17.5 | 0 | 1.57
MAT | Cabo em alumínio nú, triplex, 16 mm², para distribuição aérea de energia em BT até 0,6/1kV | m | 1.02 | 8.8 | 8.98 | 0
30.127.000023.SER | Cabo em alumínio nú, triplex, 25 mm² para distribuiçãode energia em BT até 0,6/1kV | m |  |  | 13.3 | 3.4 | 16.7
MOD | Ajudante de eletricista | h | 0.11 | 13.39 | 0 | 1.47
MOD | Eletricista | h | 0.11 | 17.5 | 0 | 1.92
MAT | Cabo em alumínio nú, triplex, 25 mm², para distribuição aérea de energia em BT até 0,6/1kV | m | 1.02 | 13.04 | 13.3 | 0
30.127.000051.SER | Cabo em alumínio nú, quadriplex, 10 mm² para distribuição de energia em BT até 0,6/1kV | m |  |  | 8.49 | 2.47 | 10.96
MOD | Ajudante de eletricista | h | 0.08 | 13.39 | 0 | 1.07
MOD | Eletricista | h | 0.08 | 17.5 | 0 | 1.4
MAT | Cabo em alumínio nú, quadriplex, 10 mm², para distribuição aérea de energia em BT até 0,6/1kV | m | 1.02 | 8.32 | 8.49 | 0
30.127.000053.SER | Cabo em alumínio nú, quadriplex, 16 mm² para distribuiçãode energia em BT até 0,6/1kV | m |  |  | 12.15 | 2.78 | 14.93
MOD | Ajudante de eletricista | h | 0.09 | 13.39 | 0 | 1.21
MOD | Eletricista | h | 0.09 | 17.5 | 0 | 1.57
MAT | Cabo em alumínio nú, quadriplex, 16 mm², para distribuição aérea de energia em BT até 0,6/1kV | m | 1.02 | 11.91 | 12.15 | 0
30.127.000055.SER | Cabo em alumínio nú, quadriplex, 25 mm² para distribuição de energia em BT até 0,6/1kV | m |  |  | 17.84 | 3.4 | 21.24
MOD | Ajudante de eletricista | h | 0.11 | 13.39 | 0 | 1.47
MOD | Eletricista | h | 0.11 | 17.5 | 0 | 1.92
MAT | Cabo em alumínio nú, quadriplex, 25 mm², para distribuição aérea de energia em BT até 0,6/1kV | m | 1.02 | 17.49 | 17.84 | 0
30.127.000070.SER | Cabo em alumínio multiplexado, isolado com XLPE, 10 mm² para distribuição de energia em BT até 0,6/1kV | m |  |  | 3.05 | 2.47 | 5.52
MOD | Ajudante de eletricista | h | 0.08 | 13.39 | 0 | 1.07
MOD | Eletricista | h | 0.08 | 17.5 | 0 | 1.4
MAT | Cabo em alumínio multiplexado, isolado com XLPE, 10 mm², para distribuição aérea de energia em BT até 0,6/1kV | m | 1.02 | 2.99 | 3.05 | 0
30.127.000072.SER | Cabo em alumínio multiplexado, isolado com XLPE, 16 mm² para distribuição de energia em BT até 0,6/1kV | m |  |  | 4 | 2.78 | 6.78
MOD | Ajudante de eletricista | h | 0.09 | 13.39 | 0 | 1.21
MOD | Eletricista | h | 0.09 | 17.5 | 0 | 1.57
MAT | Cabo em alumínio multiplexado, isolado com XLPE, 16 mm², para distribuição aérea de energia em BT até 0,6/1kV | m | 1.02 | 3.92 | 4 | 0
30.127.000074.SER | Cabo em alumínio multiplexado, isolado com XLPE, 25 mm² para distribuiçãode energia em BT até 0,6/1kV | m |  |  | 5.47 | 3.4 | 8.87
MOD | Ajudante de eletricista | h | 0.11 | 13.39 | 0 | 1.47
MOD | Eletricista | h | 0.11 | 17.5 | 0 | 1.92
MAT | Cabo em alumínio multiplexado, isolado com XLPE, 25 mm², para distribuição aérea de energia em BT até 0,6/1kV | m | 1.02 | 5.36 | 5.47 | 0
30.127.000076.SER | Cabo em alumínio multiplexado, isolado com XLPE, 35 mm² para distribuição de energia em BT até 0,6/1kV | m |  |  | 7.19 | 3.71 | 10.9
MOD | Ajudante de eletricista | h | 0.12 | 13.39 | 0 | 1.61
MOD | Eletricista | h | 0.12 | 17.5 | 0 | 2.1
MAT | Cabo em alumínio multiplexado, isolado com XLPE, 35 mm², para distribuição aérea de energia em BT até 0,6/1kV | m | 1.02 | 7.05 | 7.19 | 0
30.127.000078.SER | Cabo em alumínio multiplexado, isolado com XLPE, 50 mm² para distribuição de energia em BT até 0,6/1kV | m |  |  | 10.08 | 4.32 | 14.4
MOD | Ajudante de eletricista | h | 0.14 | 13.39 | 0 | 1.88
MOD | Eletricista | h | 0.14 | 17.5 | 0 | 2.45
MAT | Cabo em alumínio multiplexado, isolado com XLPE, 50 mm², para distribuição aérea de energia em BT até 0,6/1kV | m | 1.02 | 9.88 | 10.08 | 0
30.127.000080.SER | Cabo em alumínio multiplexado, isolado com XLPE, 70 mm² para distribuição de energia em BT até 0,6/1kV | m |  |  | 13.53 | 4.94 | 18.47
MOD | Ajudante de eletricista | h | 0.16 | 13.39 | 0 | 2.14
MOD | Eletricista | h | 0.16 | 17.5 | 0 | 2.8
MAT | Cabo em alumínio multiplexado, isolado com XLPE, 70 mm², para distribuição aérea de energia em BT até 0,6/1kV | m | 1.02 | 13.26 | 13.53 | 0
30.127.000082.SER | Cabo em alumínio multiplexado, isolado com XLPE, 95 mm² para distribuição de energia em BT até 0,6/1kV | m |  |  | 17.5 | 5.56 | 23.06
MOD | Ajudante de eletricista | h | 0.18 | 13.39 | 0 | 2.41
MOD | Eletricista | h | 0.18 | 17.5 | 0 | 3.15
MAT | Cabo em alumínio multiplexado, isolado com XLPE, 95 mm², para distribuição aérea de energia em BT até 0,6/1kV | m | 1.02 | 17.16 | 17.5 | 0
30.127.000084.SER | Cabo em alumínio multiplexado, isolado com XLPE, 120 mm² para distribuição de energia em BT até 0,6/1kV | m |  |  | 22.1 | 6.18 | 28.28
MOD | Ajudante de eletricista | h | 0.2 | 13.39 | 0 | 2.68
MOD | Eletricista | h | 0.2 | 17.5 | 0 | 3.5
MAT | Cabo em alumínio multiplexado, isolado com XLPE, 120 mm², para distribuição aérea de energia em BT até 0,6/1kV | m | 1.02 | 21.67 | 22.1 | 0
30.127.000086.SER | Cabo em alumínio multiplexado, isolado com XLPE, 150 mm² para distribuição de energia em BT até 0,6/1kV | m |  |  | 26.7 | 6.49 | 33.19
MOD | Ajudante de eletricista | h | 0.21 | 13.39 | 0 | 2.81
MOD | Eletricista | h | 0.21 | 17.5 | 0 | 3.67
MAT | Cabo em alumínio multiplexado, isolado com XLPE, 150 mm², para distribuição aérea de energia em BT até 0,6/1kV | m | 1.02 | 26.18 | 26.7 | 0
30.127.000088.SER | Cabo em alumínio multiplexado, isolado com XLPE, 185 mm² para distribuição de energia em BT até 0,6/1kV | m |  |  | 32.23 | 7.1 | 39.34
MOD | Ajudante de eletricista | h | 0.23 | 13.39 | 0 | 3.08
MOD | Eletricista | h | 0.23 | 17.5 | 0 | 4.02
MAT | Cabo em alumínio multiplexado, isolado com XLPE, 185 mm², para distribuição aérea de energia em BT até 0,6/1kV | m | 1.02 | 31.6 | 32.23 | 0
30.127.000090.SER | Cabo em alumínio multiplexado, isolado com XLPE, 240 mm² para distribuição de energia em BT até 0,6/1kV | m |  |  | 41.9 | 7.72 | 49.62
MOD | Ajudante de eletricista | h | 0.25 | 13.39 | 0 | 3.35
MOD | Eletricista | h | 0.25 | 17.5 | 0 | 4.37
MAT | Cabo em alumínio multiplexado, isolado com XLPE, 240 mm², para distribuição aérea de energia em BT até 0,6/1kV | m | 1.02 | 41.08 | 41.9 | 0
30.127.000092.SER | Cabo em alumínio multiplexado, isolado com XLPE, 300 mm² para distribuição de energia em BT até 0,6/1kV | m |  |  | 63.09 | 8.03 | 71.12
MOD | Ajudante de eletricista | h | 0.26 | 13.39 | 0 | 3.48
MOD | Eletricista | h | 0.26 | 17.5 | 0 | 4.55
MAT | Cabo em alumínio multiplexado, isolado com XLPE, 300 mm², para distribuição aérea de energia em BT até 0,6/1kV | m | 1.02 | 61.85 | 63.09 | 0
30.127.000094.SER | Cabo em alumínio multiplexado, isolado com XLPE, 400 mm² para distribuição de energia em BT até 0,6/1kV | m |  |  | 75.06 | 8.65 | 83.71
MOD | Ajudante de eletricista | h | 0.28 | 13.39 | 0 | 3.75
MOD | Eletricista | h | 0.28 | 17.5 | 0 | 4.9
MAT | Cabo em alumínio multiplexado, isolado com XLPE, 400 mm², para distribuição aérea de energia em BT até 0,6/1kV | m | 1.02 | 73.59 | 75.06 | 0
30.127.000096.SER | Cabo em alumínio multiplexado, isolado com XLPE, 500 mm² para distribuição de energia em BT até 0,6/1kV | m |  |  | 114.66 | 9.27 | 123.93
MOD | Ajudante de eletricista | h | 0.3 | 13.39 | 0 | 4.02
MOD | Eletricista | h | 0.3 | 17.5 | 0 | 5.25
MAT | Cabo em alumínio multiplexado, isolado com XLPE, 500 mm², para distribuição aérea de energia em BT até 0,6/1kV | m | 1.02 | 112.41 | 114.66 | 0
30.127.000150.SER | Cabo em alumínio nú CA cód. Peachbell 6 AWG para transmissão e distribuição de energia em MT | m |  |  | 2.13 | 12.36 | 14.49
MOD | Ajudante de eletricista | h | 0.4 | 13.39 | 0 | 5.36
MAT | Cabo em alumínio nú, CA, cód. Peachbell 6 AWG, para transmissão e distribuição aérea de energia em MT | m | 1.02 | 2.09 | 2.13 | 0
MOD | Eletricista para média tensão | h | 0.4 | 17.5 | 0 | 7
30.127.000155.SER | Cabo em alumínio nú CA cód. Rose 4 AWG para transmissão e distribuição de energia em MT | m |  |  | 2.83 | 12.36 | 15.18
MOD | Ajudante de eletricista | h | 0.4 | 13.39 | 0 | 5.36
MAT | Cabo em alumínio nú, CA, cód. Rose 4 AWG, para transmissão e distribuição aérea de energia em MT | m | 1.02 | 2.77 | 2.83 | 0
MOD | Eletricista para média tensão | h | 0.4 | 17.5 | 0 | 7
30.127.000160.SER | Cabo em alumínio nú CA cód. Íris 2 AWG para transmissão e distribuição de energia em MT | m |  |  | 4.75 | 12.36 | 17.11
MOD | Ajudante de eletricista | h | 0.4 | 13.39 | 0 | 5.36
MAT | Cabo em alumínio nú, CA, cód. Íris 2 AWG, para transmissão e distribuição aérea de energia em MT | m | 1.02 | 4.66 | 4.75 | 0
MOD | Eletricista para média tensão | h | 0.4 | 17.5 | 0 | 7
30.127.000165.SER | Cabo em alumínio nú CA cód. Pansy 1 AWG para transmissão e distribuição de energia em MT | m |  |  | 5.99 | 12.36 | 18.34
MOD | Ajudante de eletricista | h | 0.4 | 13.39 | 0 | 5.36
MAT | Cabo em alumínio nú, CA, cód .Pansy 1 AWG, para transmissão e distribuição aérea de energia em MT | m | 1.02 | 5.87 | 5.99 | 0
MOD | Eletricista para média tensão | h | 0.4 | 17.5 | 0 | 7
30.127.000170.SER | Cabo em alumínio nú CA cód. Poppy 1/0 AWG para transmissão e distribuição de energia em MT | m |  |  | 7.08 | 12.36 | 19.44
MOD | Ajudante de eletricista | h | 0.4 | 13.39 | 0 | 5.36
MAT | Cabo em alumínio nú, CA, cód. Poppy 1/0 AWG, para transmissão e distribuição aérea de energia em MT | m | 1.02 | 6.94 | 7.08 | 0
MOD | Eletricista para média tensão | h | 0.4 | 17.5 | 0 | 7
30.127.000175.SER | Cabo em alumínio nú CA cód. Aster 2/0 AWG para transmissão e distribuição de energia em MT | m |  |  | 9.18 | 12.36 | 21.54
MOD | Ajudante de eletricista | h | 0.4 | 13.39 | 0 | 5.36
MAT | Cabo em alumínio nú, CA, cód. Aster 2/0 AWG, para transmissão e distribuição aérea de energia em MT | m | 1.02 | 9 | 9.18 | 0
MOD | Eletricista para média tensão | h | 0.4 | 17.5 | 0 | 7
30.127.000180.SER | Cabo em alumínio nú CA cód. Phlox 3/0 AWG para transmissão e distribuição de energia em MT | m |  |  | 12.15 | 12.36 | 24.5
MOD | Ajudante de eletricista | h | 0.4 | 13.39 | 0 | 5.36
MAT | Cabo em alumínio nú, CA, cód. Phlox 3/0 AWG, para transmissão e distribuição aérea de energia em MT | m | 1.02 | 11.91 | 12.15 | 0
MOD | Eletricista para média tensão | h | 0.4 | 17.5 | 0 | 7
30.127.000185.SER | Cabo em alumínio nú CA cód. Oxlip 4/0 AWG para transmissão e distribuição de energia em MT | m |  |  | 14.33 | 12.36 | 26.69
MOD | Ajudante de eletricista | h | 0.4 | 13.39 | 0 | 5.36
MAT | Cabo em alumínio nú, CA, cód. Oxlip 4/0 AWG, para transmissão e distribuição aérea de energia em MT | m | 1.02 | 14.05 | 14.33 | 0
MOD | Eletricista para média tensão | h | 0.4 | 17.5 | 0 | 7
30.127.000190.SER | Cabo em alumínio nú CA cód. Tulip 336,4 AWG para transmissão e distribuição de energia em MT | m |  |  | 22.74 | 12.36 | 35.09
MOD | Ajudante de eletricista | h | 0.4 | 13.39 | 0 | 5.36
MAT | Cabo em alumínio nú, CA, cód. Tulip 336,4 AWG, para transmissão e distribuição aérea de energia em MT | m | 1.02 | 22.29 | 22.74 | 0
MOD | Eletricista para média tensão | h | 0.4 | 17.5 | 0 | 7
30.127.000300.SER | Cabo em alumínio nú CAA, com alma de aço, cód. Turkey 6 AWG para transmissão de energia em MT | m |  |  | 2.67 | 12.36 | 15.03
MOD | Ajudante de eletricista | h | 0.4 | 13.39 | 0 | 5.36
MAT | Cabo em alumínio nú CAA, com alma de aço, cód. Turkey 6 AWG, para transmissão de energia em MT | m | 1.02 | 2.62 | 2.67 | 0
MOD | Eletricista para média tensão | h | 0.4 | 17.5 | 0 | 7
30.127.000305.SER | Cabo em alumínio nú CAA, com alma de aço, cód. Swan 4 AWG para transmissão de energia em MT | m |  |  | 4.14 | 12.36 | 16.5
MOD | Ajudante de eletricista | h | 0.4 | 13.39 | 0 | 5.36
MAT | Cabo em alumínio nú CAA, com alma de aço, cód. Swan 4 AWG, para transmissão de energia em MT | m | 1.02 | 4.06 | 4.14 | 0
MOD | Eletricista para média tensão | h | 0.4 | 17.5 | 0 | 7
30.127.000310.SER | Cabo em alumínio nú CAA, com alma de aço, cód. Sparrow 2 AWG para transmissão de energia em MT | m |  |  | 6.51 | 12.36 | 18.86
MOD | Ajudante de eletricista | h | 0.4 | 13.39 | 0 | 5.36
MAT | Cabo em alumínio nú CAA, com alma de aço, cód. Sparrow 2 AWG, para transmissão de energia em MT | m | 1.02 | 6.38 | 6.51 | 0
MOD | Eletricista para média tensão | h | 0.4 | 17.5 | 0 | 7
30.127.000315.SER | Cabo em alumínio nú CAA, com alma de aço, cód. Robin 1 AWG para transmissão de energia em MT | m |  |  | 8.17 | 12.36 | 20.53
MOD | Ajudante de eletricista | h | 0.4 | 13.39 | 0 | 5.36
MAT | Cabo em alumínio nú CAA, com alma de aço, cód. Robin 1 AWG, para transmissão de energia em MT | m | 1.02 | 8.01 | 8.17 | 0
MOD | Eletricista para média tensão | h | 0.4 | 17.5 | 0 | 7
30.127.000320.SER | Cabo em alumínio nú CAA, com alma de aço, cód. Raven 1/0 AWG para transmissão de energia em MT | m |  |  | 10.02 | 12.36 | 22.37
MOD | Ajudante de eletricista | h | 0.4 | 13.39 | 0 | 5.36
MAT | Cabo em alumínio nú CAA, com alma de aço, cód. Raven 1/0 AWG, para transmissão de energia em MT | m | 1.02 | 9.82 | 10.02 | 0
MOD | Eletricista para média tensão | h | 0.4 | 17.5 | 0 | 7
30.127.000325.SER | Cabo em alumínio nú CAA, com alma de aço, cód. Quail 2/0 AWG para transmissão de energia em MT | m |  |  | 12.58 | 12.36 | 24.93
MOD | Ajudante de eletricista | h | 0.4 | 13.39 | 0 | 5.36
MAT | Cabo em alumínio nú CAA, com alma de aço, cód. Quail 2/0 AWG, para transmissão de energia em MT | m | 1.02 | 12.33 | 12.58 | 0
MOD | Eletricista para média tensão | h | 0.4 | 17.5 | 0 | 7
30.127.000330.SER | Cabo em alumínio nú CAA, com alma de aço, cód. Pigeon 3/0 AWG para transmissão de energia em MT | m |  |  | 19.23 | 12.36 | 31.58
MOD | Ajudante de eletricista | h | 0.4 | 13.39 | 0 | 5.36
MAT | Cabo em alumínio nú CAA, com alma de aço, cód. Pigeon 3/0 AWG, para transmissão de energia em MT | m | 1.02 | 18.85 | 19.23 | 0
MOD | Eletricista para média tensão | h | 0.4 | 17.5 | 0 | 7
30.127.000335.SER | Cabo em alumínio nú CAA, com alma de aço, cód. Penguin 4/0 AWG para transmissão de energia em MT | m |  |  | 19.94 | 12.36 | 32.3
MOD | Ajudante de eletricista | h | 0.4 | 13.39 | 0 | 5.36
MAT | Cabo em alumínio nú CAA, com alma de aço, cód. Penguin 4/0 AWG, para transmissão de energia em MT | m | 1.02 | 19.55 | 19.94 | 0
MOD | Eletricista para média tensão | h | 0.4 | 17.5 | 0 | 7
30.127.000340.SER | Cabo em alumínio nú CAA, com alma de aço, cód. Linnet 336,4 para transmissão de energia em MT | m |  |  | 32.37 | 12.36 | 44.73
MOD | Ajudante de eletricista | h | 0.4 | 13.39 | 0 | 5.36
MAT | Cabo em alumínio nú CAA, com alma de aço, cód. Linnet 336,4, para transmissão de energia em MT | m | 1.02 | 31.74 | 32.37 | 0
MOD | Eletricista para média tensão | h | 0.4 | 17.5 | 0 | 7
30.127.000345.SER | Cabo em alumínio nú CAA, com alma de aço, cód. Ibis 397,5 para transmissão de energia em MT | m |  |  | 38.74 | 12.36 | 51.1
MOD | Ajudante de eletricista | h | 0.4 | 13.39 | 0 | 5.36
MAT | Cabo em alumínio nú CAA, com alma de aço, cód. Ibis 397,5, para transmissão de energia em MT | m | 1.02 | 37.98 | 38.74 | 0
MOD | Eletricista para média tensão | h | 0.4 | 17.5 | 0 | 7
30.127.000350.SER | Cabo em alumínio nú CAA, com alma de aço, cód. Hawk 477,0 para transmissão de energia em MT | m |  |  | 45.85 | 12.36 | 58.21
MOD | Ajudante de eletricista | h | 0.4 | 13.39 | 0 | 5.36
MAT | Cabo em alumínio nú CAA, com alma de aço, cód. Hawk 477,0, para transmissão de energia em MT | m | 1.02 | 44.95 | 45.85 | 0
MOD | Eletricista para média tensão | h | 0.4 | 17.5 | 0 | 7
30.127.000355.SER | Cabo em alumínio nú CAA, com alma de aço, cód. Dove 556,5 para transmissão de energia em MT | m |  |  | 54.45 | 12.36 | 66.8
MOD | Ajudante de eletricista | h | 0.4 | 13.39 | 0 | 5.36
MAT | Cabo em alumínio nú CAA, com alma de aço, cód. Dove 556,5, para transmissão de energia em MT | m | 1.02 | 53.38 | 54.45 | 0
MOD | Eletricista para média tensão | h | 0.4 | 17.5 | 0 | 7
30.127.000360.SER | Cabo em alumínio nú CAA, com alma de aço, cód. Grosbeak 636 para transmissão de energia em MT | m |  |  | 61.93 | 12.36 | 74.29
MOD | Ajudante de eletricista | h | 0.4 | 13.39 | 0 | 5.36
MAT | Cabo em alumínio nú CAA, com alma de aço, cód. Grosbeak 636, para transmissão de energia em MT | m | 1.02 | 60.72 | 61.93 | 0
MOD | Eletricista para média tensão | h | 0.4 | 17.5 | 0 | 7
30.127.000365.SER | Cabo em alumínio nú CAA, com alma de aço, cód. Drake 795 para transmissão de energia em MT | m |  |  | 77.48 | 12.36 | 89.84
MOD | Ajudante de eletricista | h | 0.4 | 13.39 | 0 | 5.36
MAT | Cabo em alumínio nú CAA, com alma de aço, cód. Drake 795, para transmissão de energia em MT | m | 1.02 | 75.96 | 77.48 | 0
MOD | Eletricista para média tensão | h | 0.4 | 17.5 | 0 | 7
30.127.000370.SER | Cabo em alumínio nú CAA, com alma de aço, cód. Rail 954 para transmissão de energia em MT | m |  |  | 76.47 | 12.36 | 88.83
MOD | Ajudante de eletricista | h | 0.4 | 13.39 | 0 | 5.36
MAT | Cabo em alumínio nú CAA, com alma de aço, cód. Rail 954, para transmissão de energia em MT | m | 1.02 | 74.97 | 76.47 | 0
MOD | Eletricista para média tensão | h | 0.4 | 17.5 | 0 | 7
30.128 | Redes externas enterradas - Dutos subterrâneos
30.128.000050.SER | Duto corrugado em PEAD para cabeamento elétrico ou telefônico Ø 40 mm | m |  |  | 1.74 | 0.86 | 2.6
MOD | Ajudante de eletricista | h | 0.028 | 13.39 | 0 | 0.38
MOD | Eletricista | h | 0.028 | 17.5 | 0 | 0.49
MAT | Duto corrugado PEAD para cabeamento elétrico ou telefônico Ø 40 mm | m | 1.01 | 1.72 | 1.74 | 0
30.128.000053.SER | Duto corrugado em PEAD para cabeamento elétrico ou telefônico Ø 50 mm | m |  |  | 2.21 | 0.86 | 3.08
MOD | Ajudante de eletricista | h | 0.028 | 13.39 | 0 | 0.38
MOD | Eletricista | h | 0.028 | 17.5 | 0 | 0.49
MAT | Duto corrugado PEAD para cabeamento elétrico ou telefônico Ø 50 mm | m | 1.01 | 2.19 | 2.21 | 0
30.128.000056.SER | Duto corrugado em PEAD para cabeamento elétrico ou telefônico Ø 63 mm | m |  |  | 3.52 | 0.86 | 4.39
MOD | Ajudante de eletricista | h | 0.028 | 13.39 | 0 | 0.38
MOD | Eletricista | h | 0.028 | 17.5 | 0 | 0.49
MAT | Duto corrugado PEAD para cabeamento elétrico ou telefônico Ø 63 mm | m | 1.01 | 3.49 | 3.52 | 0
30.128.000059.SER | Duto corrugado em PEAD para cabeamento elétrico ou telefônico Ø 90 mm | m |  |  | 7.28 | 1.24 | 8.52
MOD | Ajudante de eletricista | h | 0.04 | 13.39 | 0 | 0.54
MOD | Eletricista | h | 0.04 | 17.5 | 0 | 0.7
MAT | Duto corrugado PEAD para cabeamento elétrico ou telefônico Ø 90 mm | m | 1.01 | 7.21 | 7.28 | 0
30.128.000062.SER | Duto corrugado em PEAD para cabeamento elétrico ou telefônico Ø 125 mm | m |  |  | 13.68 | 1.24 | 14.91
MOD | Ajudante de eletricista | h | 0.04 | 13.39 | 0 | 0.54
MOD | Eletricista | h | 0.04 | 17.5 | 0 | 0.7
MAT | Duto corrugado PEAD para cabeamento elétrico ou telefônico Ø 125 mm | m | 1.01 | 13.54 | 13.68 | 0
30.128.000065.SER | Duto corrugado em PEAD para cabeamento elétrico ou telefônico Ø 155 mm | m |  |  | 22.06 | 1.85 | 23.91
MOD | Ajudante de eletricista | h | 0.06 | 13.39 | 0 | 0.8
MOD | Eletricista | h | 0.06 | 17.5 | 0 | 1.05
MAT | Duto corrugado PEAD para cabeamento elétrico ou telefônico Ø 155 mm | m | 1.01 | 21.84 | 22.06 | 0
30.128.000068.SER | Duto corrugado em PEAD para cabeamento elétrico ou telefônico Ø 190 mm | m |  |  | 26.43 | 1.85 | 28.29
MOD | Ajudante de eletricista | h | 0.06 | 13.39 | 0 | 0.8
MOD | Eletricista | h | 0.06 | 17.5 | 0 | 1.05
MAT | Duto corrugado PEAD para cabeamento elétrico ou telefônico Ø 190 mm | m | 1.01 | 26.17 | 26.43 | 0
30.128.000100.SER | Luva em PEAD para cabeamento elétrico ou telefônico Ø 40 mm | un |  |  | 8.97 | 3.09 | 12.06
MOD | Ajudante de eletricista | h | 0.1 | 13.39 | 0 | 1.34
MOD | Eletricista | h | 0.1 | 17.5 | 0 | 1.75
MAT | Pasta lubrificante para tubo PVC | kg | 0.003 | 65.63 | 0.2 | 0
MAT | Luva PEAD para cabeamento elétrico ou telefônico Ø 40 mm | un | 1 | 1.51 | 1.51 | 0
MAT | Anel de borracha para tubo corrugado Ø 40 mm | un | 2 | 3.63 | 7.26 | 0
30.128.000103.SER | Luva em PEAD para cabeamento elétrico ou telefônico Ø 50 mm | un |  |  | 11.07 | 3.09 | 14.16
MOD | Ajudante de eletricista | h | 0.1 | 13.39 | 0 | 1.34
MOD | Eletricista | h | 0.1 | 17.5 | 0 | 1.75
MAT | Pasta lubrificante para tubo PVC | kg | 0.004 | 65.63 | 0.26 | 0
MAT | Luva PEAD para cabeamento elétrico ou telefônico Ø 50 mm | un | 1 | 1.93 | 1.93 | 0
MAT | Anel de borracha para tubo corrugado Ø 50 mm | un | 2 | 4.44 | 8.88 | 0
30.128.000106.SER | Luva em PEAD para cabeamento elétrico ou telefônico Ø 63 mm | un |  |  | 14.2 | 3.09 | 17.29
MOD | Ajudante de eletricista | h | 0.1 | 13.39 | 0 | 1.34
MOD | Eletricista | h | 0.1 | 17.5 | 0 | 1.75
MAT | Pasta lubrificante para tubo PVC | kg | 0.005 | 65.63 | 0.33 | 0
MAT | Luva PEAD para cabeamento elétrico ou telefônico Ø 63 mm | un | 1 | 3.07 | 3.07 | 0
MAT | Anel de borracha para tubo corrugado Ø 63 mm | un | 2 | 5.4 | 10.8 | 0
30.128.000109.SER | Luva em PEAD para cabeamento elétrico ou telefônico Ø 90 mm | un |  |  | 20.56 | 4.32 | 24.88
MOD | Ajudante de eletricista | h | 0.14 | 13.39 | 0 | 1.88
MOD | Eletricista | h | 0.14 | 17.5 | 0 | 2.45
MAT | Pasta lubrificante para tubo PVC | kg | 0.008 | 65.63 | 0.53 | 0
MAT | Luva PEAD para cabeamento elétrico ou telefônico Ø 90 mm | un | 1 | 6.35 | 6.35 | 0
MAT | Anel de borracha para tubo corrugado Ø 90 mm | un | 2 | 6.84 | 13.68 | 0
30.128.000112.SER | Luva em PEAD para cabeamento elétrico ou telefônico Ø 125 mm | un |  |  | 28.12 | 4.32 | 32.44
MOD | Ajudante de eletricista | h | 0.14 | 13.39 | 0 | 1.88
MOD | Eletricista | h | 0.14 | 17.5 | 0 | 2.45
MAT | Pasta lubrificante para tubo PVC | kg | 0.01 | 65.63 | 0.66 | 0
MAT | Luva PEAD para cabeamento elétrico ou telefônico Ø 125 mm | un | 1 | 11.92 | 11.92 | 0
MAT | Anel de borracha para tubo corrugado Ø 125 mm | un | 2 | 7.77 | 15.54 | 0
30.128.000115.SER | Luva em PEAD para cabeamento elétrico ou telefônico Ø 155 mm | un |  |  | 43.69 | 6.49 | 50.17
MOD | Ajudante de eletricista | h | 0.21 | 13.39 | 0 | 2.81
MOD | Eletricista | h | 0.21 | 17.5 | 0 | 3.67
MAT | Pasta lubrificante para tubo PVC | kg | 0.012 | 65.63 | 0.79 | 0
MAT | Luva PEAD para cabeamento elétrico ou telefônico Ø 155 mm | un | 1 | 19.22 | 19.22 | 0
MAT | Anel de borracha para tubo corrugado Ø 155 mm | un | 2 | 11.84 | 23.68 | 0
30.128.000118.SER | Luva em PEAD para cabeamento elétrico ou telefônico Ø 190 mm | un |  |  | 52.49 | 6.49 | 58.98
MOD | Ajudante de eletricista | h | 0.21 | 13.39 | 0 | 2.81
MOD | Eletricista | h | 0.21 | 17.5 | 0 | 3.67
MAT | Pasta lubrificante para tubo PVC | kg | 0.015 | 65.63 | 0.98 | 0
MAT | Luva PEAD para cabeamento elétrico ou telefônico Ø 190 mm | un | 1 | 23.03 | 23.03 | 0
MAT | Anel de borracha para tubo corrugado Ø 190 mm | un | 2 | 14.24 | 28.48 | 0
30.128.000160.SER | Plug em PEAD com anel para cabeamento elétrico ou telefônico Ø 40 mm | un |  |  | 2.02 | 3.09 | 5.11
MOD | Ajudante de eletricista | h | 0.1 | 13.39 | 0 | 1.34
MOD | Eletricista | h | 0.1 | 17.5 | 0 | 1.75
MAT | Pasta lubrificante para tubo PVC | kg | 0.003 | 65.63 | 0.2 | 0
MAT | Plug PEAD com anel para cabeamento elétrico ou telefônico Ø 40 mm | un | 1 | 1.82 | 1.82 | 0
30.128.000163.SER | Plug em PEAD com anel para cabeamento elétrico ou telefônico Ø 50 mm | un |  |  | 2.57 | 3.09 | 5.66
MOD | Ajudante de eletricista | h | 0.1 | 13.39 | 0 | 1.34
MOD | Eletricista | h | 0.1 | 17.5 | 0 | 1.75
MAT | Pasta lubrificante para tubo PVC | kg | 0.004 | 65.63 | 0.26 | 0
MAT | Plug PEAD com anel para cabeamento elétrico ou telefônico Ø 50 mm | un | 1 | 2.31 | 2.31 | 0
30.128.000166.SER | Plug em PEAD com anel para cabeamento elétrico ou telefônico Ø 63 mm | un |  |  | 4.02 | 3.09 | 7.11
MOD | Ajudante de eletricista | h | 0.1 | 13.39 | 0 | 1.34
MOD | Eletricista | h | 0.1 | 17.5 | 0 | 1.75
MAT | Pasta lubrificante para tubo PVC | kg | 0.005 | 65.63 | 0.33 | 0
MAT | Plug PEAD com anel para cabeamento elétrico ou telefônico Ø 63 mm | un | 1 | 3.69 | 3.69 | 0
30.128.000169.SER | Plug em PEAD com anel para cabeamento elétrico ou telefônico Ø 90 mm | un |  |  | 8.15 | 4.32 | 12.47
MOD | Ajudante de eletricista | h | 0.14 | 13.39 | 0 | 1.88
MOD | Eletricista | h | 0.14 | 17.5 | 0 | 2.45
MAT | Pasta lubrificante para tubo PVC | kg | 0.008 | 65.63 | 0.53 | 0
MAT | Plug PEAD com anel para cabeamento elétrico ou telefônico Ø 90 mm | un | 1 | 7.62 | 7.62 | 0
30.128.000172.SER | Plug em PEAD com anel para cabeamento elétrico ou telefônico Ø 125 mm | un |  |  | 14.96 | 4.32 | 19.28
MOD | Ajudante de eletricista | h | 0.14 | 13.39 | 0 | 1.88
MOD | Eletricista | h | 0.14 | 17.5 | 0 | 2.45
MAT | Pasta lubrificante para tubo PVC | kg | 0.01 | 65.63 | 0.66 | 0
MAT | Plug PEAD com anel para cabeamento elétrico ou telefônico Ø 125 mm | un | 1 | 14.3 | 14.3 | 0
30.128.000175.SER | Plug em PEAD com anel para cabeamento elétrico ou telefônico Ø 155 mm | un |  |  | 23.86 | 6.49 | 30.34
MOD | Ajudante de eletricista | h | 0.21 | 13.39 | 0 | 2.81
MOD | Eletricista | h | 0.21 | 17.5 | 0 | 3.67
MAT | Pasta lubrificante para tubo PVC | kg | 0.012 | 65.63 | 0.79 | 0
MAT | Plug PEAD com anel para cabeamento elétrico ou telefônico Ø 155 mm | un | 1 | 23.07 | 23.07 | 0
30.128.000178.SER | Plug em PEAD com anel para cabeamento elétrico ou telefônico Ø 190 mm | un |  |  | 28.62 | 6.49 | 35.11
MOD | Ajudante de eletricista | h | 0.21 | 13.39 | 0 | 2.81
MOD | Eletricista | h | 0.21 | 17.5 | 0 | 3.67
MAT | Pasta lubrificante para tubo PVC | kg | 0.015 | 65.63 | 0.98 | 0
MAT | Plug PEAD com anel para cabeamento elétrico ou telefônico Ø 190 mm | un | 1 | 27.64 | 27.64 | 0
30.128.000190.SER | Tubo em PEAD para telecomunicação Ø 32 mm | m |  |  | 1.74 | 0.86 | 2.6
MOD | Ajudante de eletricista | h | 0.028 | 13.39 | 0 | 0.38
MOD | Eletricista | h | 0.028 | 17.5 | 0 | 0.49
MAT | Tubo PEAD para telecomunicação Ø 32 mm | m | 1.01 | 1.72 | 1.74 | 0
30.128.000193.SER | Tubo em PEAD para telecomunicação Ø 40 mm | m |  |  | 2.17 | 0.86 | 3.04
MOD | Ajudante de eletricista | h | 0.028 | 13.39 | 0 | 0.38
MOD | Eletricista | h | 0.028 | 17.5 | 0 | 0.49
MAT | Tubo PEAD para telecomunicação Ø 40 mm | m | 1.01 | 2.15 | 2.17 | 0
30.128.000196.SER | Luva em PEAD para telecomunicação Ø 32 mm | m |  |  | 8.73 | 3.09 | 11.82
MOD | Ajudante de eletricista | h | 0.1 | 13.39 | 0 | 1.34
MOD | Eletricista | h | 0.1 | 17.5 | 0 | 1.75
MAT | Pasta lubrificante para tubo PVC | kg | 0.003 | 65.63 | 0.2 | 0
MAT | Luva PEAD para telecomunicação Ø 32 mm | m | 1 | 1.51 | 1.51 | 0
MAT | Anel de borracha para tubo PEAD Ø 32 mm | un | 2 | 3.51 | 7.02 | 0
30.128.000199.SER | Luva em PEAD para telecomunicação Ø 40 mm | m |  |  | 9.85 | 3.09 | 12.94
MOD | Ajudante de eletricista | h | 0.1 | 13.39 | 0 | 1.34
MOD | Eletricista | h | 0.1 | 17.5 | 0 | 1.75
MAT | Pasta lubrificante para tubo PVC | kg | 0.003 | 65.63 | 0.2 | 0
MAT | Luva PEAD para telecomunicação Ø 40 mm | m | 1 | 1.89 | 1.89 | 0
MAT | Anel de borracha para tubo PEAD Ø 40 mm | un | 2 | 3.88 | 7.76 | 0
30.129 | Redes externas - Iluminação
30.129.000050.SER | Luminária refletora para iluminação pública com lâmpada vapor de mercúrio, 2 refletores de 250W para instalação em poste. | un |  |  | 1001.35 | 123.56 | 1124.91
MOD | Ajudante de eletricista | h | 4 | 13.39 | 0 | 53.57
MOD | Eletricista | h | 4 | 17.5 | 0 | 69.99
MAT | Cabo semi-rígido isolado em PVC 4 mm² 450 a 750 V | m | 25 | 4.21 | 105.25 | 0
MAT | Projetor para lâmpada de vapor de mercúrio até 250 W | un | 2 | 296.44 | 592.88 | 0
MAT | Reator com alto fator de potência para 1 lâmpada vapor de mercúrio 250 W | un | 2 | 87.96 | 175.92 | 0
MAT | Lâmpada vapor de mercúrio com rosca E-40 250 W | un | 2 | 63.65 | 127.3 | 0
30.129.000055.SER | Luminária refletora para iluminação pública com lâmpada vapor de mercúrio, 3 refletores de 400W para instalação em poste. | un |  |  | 1554.01 | 185.34 | 1739.35
MOD | Ajudante de eletricista | h | 6 | 13.39 | 0 | 80.36
MOD | Eletricista | h | 6 | 17.5 | 0 | 104.98
MAT | Cabo semi-rígido isolado em PVC 4 mm² 450 a 750 V | m | 25 | 4.21 | 105.25 | 0
MAT | Projetor para lâmpada de vapor de mercúrio até 400 W | un | 3 | 296.44 | 889.32 | 0
MAT | Reator com alto fator de potência para 1 lâmpada vapor de mercúrio 400 W | un | 3 | 91.64 | 274.92 | 0
MAT | Lâmpada vapor de mercúrio com rosca E-40 400 W | un | 3 | 94.84 | 284.52 | 0
30.129.000060.SER | Luminária refletora para iluminação pública com lâmpada vapor de mercúrio, 6 refletores de 400W para instalação em poste. | un |  |  | 3389.35 | 370.69 | 3760.04
MOD | Ajudante de eletricista | h | 12 | 13.39 | 0 | 160.72
MOD | Eletricista | h | 12 | 17.5 | 0 | 209.97
MAT | Cabo semi-rígido isolado em PVC 4 mm² 450 a 750 V | m | 25 | 4.21 | 105.25 | 0
MAT | Projetor para lâmpada de vapor de mercúrio até 400 W | un | 6 | 296.44 | 1778.64 | 0
MAT | Reator com alto fator de potência para 1 lâmpada vapor de sódio 400 W | un | 6 | 156.07 | 936.42 | 0
MAT | Lâmpada vapor de mercúrio com rosca E-40 400 W | un | 6 | 94.84 | 569.04 | 0
30.130 | Redes externas, energia - Serviços de implantação (escavação, lastro e reaterro)
30.130.000065.SER | Rede subterrânea de energia elétrica ou telecomunicação Ø 32 mm, profundidade da vala 1,5 m - exceto tubulação | m |  |  | 22.33 | 11.07 | 33.41
SER | Lastro de areia grossa | m³ | 0.06 | 215.26 | 10.32 | 2.59
SER | Escavação mecanizada de vala escorada em solo de 1ª categoria, profundidade até 4 m | m³ | 0.9 | 12.88 | 9.7 | 1.89
SER | Reaterro mecanizado de vala empregando compactador de placa vibratória em camadas de 20 cm | m³ | 0.839 | 10.6 | 2.31 | 6.59
30.130.000070.SER | Rede subterrânea de energia elétrica ou telecomunicação Ø 40 mm, profundidade da vala 1,5 m - exceto tubulação | m |  |  | 22.33 | 11.07 | 33.41
SER | Lastro de areia grossa | m³ | 0.06 | 215.26 | 10.32 | 2.59
SER | Escavação mecanizada de vala escorada em solo de 1ª categoria, profundidade até 4 m | m³ | 0.9 | 12.88 | 9.7 | 1.89
SER | Reaterro mecanizado de vala empregando compactador de placa vibratória em camadas de 20 cm | m³ | 0.839 | 10.6 | 2.31 | 6.59
30.130.000075.SER | Rede subterrânea de energia elétrica ou telecomunicação Ø 50 mm, profundidade da vala 1,5 m - exceto tubulação | m |  |  | 22.33 | 11.07 | 33.39
SER | Lastro de areia grossa | m³ | 0.06 | 215.26 | 10.32 | 2.59
SER | Escavação mecanizada de vala escorada em solo de 1ª categoria, profundidade até 4 m | m³ | 0.9 | 12.88 | 9.7 | 1.89
SER | Reaterro mecanizado de vala empregando compactador de placa vibratória em camadas de 20 cm | m³ | 0.838 | 10.6 | 2.31 | 6.58
30.130.000080.SER | Rede subterrânea de energia elétrica ou telecomunicação Ø 63 mm, profundidade da vala 1,5 m - exceto tubulação | m |  |  | 22.33 | 11.06 | 33.38
SER | Lastro de areia grossa | m³ | 0.06 | 215.26 | 10.32 | 2.59
SER | Escavação mecanizada de vala escorada em solo de 1ª categoria, profundidade até 4 m | m³ | 0.9 | 12.88 | 9.7 | 1.89
SER | Reaterro mecanizado de vala empregando compactador de placa vibratória em camadas de 20 cm | m³ | 0.837 | 10.6 | 2.3 | 6.57
30.130.000085.SER | Rede subterrânea de energia elétrica ou telecomunicação Ø 90 mm, profundidade da vala 1,5 m - exceto tubulação | m |  |  | 22.32 | 11.03 | 33.35
SER | Lastro de areia grossa | m³ | 0.06 | 215.26 | 10.32 | 2.59
SER | Escavação mecanizada de vala escorada em solo de 1ª categoria, profundidade até 4 m | m³ | 0.9 | 12.88 | 9.7 | 1.89
SER | Reaterro mecanizado de vala empregando compactador de placa vibratória em camadas de 20 cm | m³ | 0.834 | 10.6 | 2.29 | 6.55
30.130.000090.SER | Rede subterrânea de energia elétrica ou telecomunicação Ø 125 mm, profundidade da vala 1,5 m - exceto tubulação | m |  |  | 24.16 | 11.91 | 36.07
SER | Lastro de areia grossa | m³ | 0.065 | 215.26 | 11.18 | 2.81
SER | Escavação mecanizada de vala escorada em solo de 1ª categoria, profundidade até 4 m | m³ | 0.975 | 12.88 | 10.51 | 2.05
SER | Reaterro mecanizado de vala empregando compactador de placa vibratória em camadas de 20 cm | m³ | 0.898 | 10.6 | 2.47 | 7.05
30.130.000095.SER | Rede subterrânea de energia elétrica ou telecomunicação Ø 155 mm, profundidade da vala 1,5 m - exceto tubulação | m |  |  | 26 | 12.78 | 38.78
SER | Lastro de areia grossa | m³ | 0.07 | 215.26 | 12.04 | 3.03
SER | Escavação mecanizada de vala escorada em solo de 1ª categoria, profundidade até 4 m | m³ | 1.05 | 12.88 | 11.32 | 2.21
SER | Reaterro mecanizado de vala empregando compactador de placa vibratória em camadas de 20 cm | m³ | 0.961 | 10.6 | 2.64 | 7.55
30.130.000100.SER | Rede subterrânea de energia elétrica ou telecomunicação Ø 190 mm, profundidade da vala 1,5 m - exceto tubulação | m |  |  | 25.98 | 12.71 | 38.69
SER | Lastro de areia grossa | m³ | 0.07 | 215.26 | 12.04 | 3.03
SER | Escavação mecanizada de vala escorada em solo de 1ª categoria, profundidade até 4 m | m³ | 1.05 | 12.88 | 11.32 | 2.21
SER | Reaterro mecanizado de vala empregando compactador de placa vibratória em camadas de 20 cm | m³ | 0.952 | 10.6 | 2.62 | 7.48
30.135 | Pavimentação - Preparo e camadas intermediárias
30.135.000043.SER | Abertura e preparo de caixa de até 40 cm | m² |  |  | 18.37 | 1 | 19.38
EQH | Motoniveladora 135 hp - 101 kW, lâmina de 3,66 m | h prod | 0.008 | 271.39 | 2.03 | 0.14
EQH | Carregadeira sobre pneus 196 hp - 146 kW, capacidade 3,3 m³ | h prod | 0.009 | 439.41 | 3.8 | 0.16
EQH | Rolo compactador vibratório com pneus e cilindro liso em aço, 110 hp - 82 kW, peso operacional 13,3 t | h prod | 0.003 | 283.44 | 0.8 | 0.05
EQH | Rolo compactador vibratório com pneus de tração e cilindro pé-de-carneiro em aço 150 hp - 112 kW, peso operacional 11,6 t | h prod | 0.002 | 375.25 | 0.72 | 0.03
EQH | Trator sobre esteiras com lâmina, capacidade 3,93 m³ 185 hp - 138 kW | h prod | 0.0077 | 714.76 | 5.37 | 0.13
EQH | Caminhão basculante 5 m³ 182 hp - 136 kW, 4 x 2 | h prod | 0.0256 | 220.51 | 5.2 | 0.45
EQH | Caminhão tanque 8.000 L, com irrigador, 182 hp - 136 kW, 4 x 2 | h prod | 0.002 | 250.36 | 0.47 | 0.03
30.135.000047.SER | Regularização e compactação do subleito | m² |  |  | 1.88 | 0.23 | 2.11
MOD | Servente | h | 0.0055249 | 12.35 | 0 | 0.07
EQH | Grade de disco rebocável, faixa de trabalho 2,65 m | h prod | 0.0006814 | 7.12 | 0 | 0
EQI | Grade de disco rebocável, faixa de trabalho 2,65 m | h imp | 0.0011602 | 5.15 | 0.01 | 0
EQH | Motoniveladora 125 hp - 93KW, lâmina 3,66 m | h prod | 0.00093923 | 354.74 | 0.32 | 0.02
EQI | Motoniveladora 125 hp - 93KW, lâmina 3,66 m | h imp | 0.00090239 | 122.26 | 0.09 | 0.02
EQH | Rolo compactador com pneus, largura 2,28 m 130 hp - 98 kW, peso operacional com lastro 25 t | h prod | 0.0015101 | 287.25 | 0.41 | 0.03
EQI | Rolo compactador com pneus, largura 2,28 m 130 hp - 98 kW, peso operacional com lastro 25 t | h imp | 0.00033149 | 103.19 | 0.03 | 0.01
EQH | Rolo compactador vibratório, com pneus de tração e cilindro pé-de-carneiro em aço 110 hp - 82 kW, peso operacional 13,3 t | h prod | 0.0018416 | 281.91 | 0.49 | 0.03
EQH | Trator sobre pneus 105 hp - 77 kW | h prod | 0.0006814 | 162.71 | 0.1 | 0.01
EQI | Trator sobre pneus 105 hp - 77 kW | h imp | 0.0011602 | 42.95 | 0.03 | 0.02
EQH | Caminhão tanque 10.000 l, com irrigador, 182 hp - 136 kW, 4 x 2 | h prod | 0.0014365 | 284.7 | 0.38 | 0.03
EQI | Caminhão tanque 10.000 l, com irrigador, 182 hp - 136 kW, 4 x 2 | h imp | 0.00040516 | 69.81 | 0.02 | 0.01
30.135.000051.SER | Sub base ou base de solo, estabilizado granulometricamente sem fornecimento de solo | m³ |  |  | 13.56 | 1.35 | 14.91
MOD | Servente | h | 0.027523 | 12.35 | 0 | 0.34
EQH | Grade de disco rebocável, faixa de trabalho 2,65 m | h prod | 0.0033945 | 7.12 | 0.02 | 0
EQI | Grade de disco rebocável, faixa de trabalho 2,65 m | h imp | 0.0057798 | 5.15 | 0.03 | 0
EQH | Motoniveladora 125 hp - 93KW, lâmina 3,66 m | h prod | 0.0062385 | 354.74 | 2.1 | 0.11
EQI | Motoniveladora 125 hp - 93KW, lâmina 3,66 m | h imp | 0.0029358 | 122.26 | 0.31 | 0.05
EQH | Rolo compactador com pneus, largura 2,28 m 130 hp - 98 kW, peso operacional com lastro 25 t | h prod | 0.0076147 | 287.25 | 2.05 | 0.13
EQI | Rolo compactador com pneus, largura 2,28 m 130 hp - 98 kW, peso operacional com lastro 25 t | h imp | 0.0015596 | 103.19 | 0.13 | 0.03
EQH | Rolo compactador vibratório, com pneus de tração e cilindro pé-de-carneiro em aço 110 hp - 82 kW, peso operacional 13,3 t | h prod | 0.0091743 | 281.91 | 2.43 | 0.16
EQH | Trator sobre pneus 105 hp - 77 kW | h prod | 0.0033945 | 162.71 | 0.49 | 0.06
EQI | Trator sobre pneus 105 hp - 77 kW | h imp | 0.0057798 | 42.95 | 0.15 | 0.1
EQH | Caminhão basculante 10 m³ 282 hp - 210 kW, 6 x 4 | h prod | 0.011765 | 327.38 | 3.65 | 0.21
EQH | Caminhão tanque 10.000 l, com irrigador, 182 hp - 136 kW, 4 x 2 | h prod | 0.0079817 | 284.7 | 2.13 | 0.14
EQI | Caminhão tanque 10.000 l, com irrigador, 182 hp - 136 kW, 4 x 2 | h imp | 0.0011927 | 69.81 | 0.06 | 0.02
30.135.000055.SER | Sub base ou base de brita graduada | m³ |  |  | 198.79 | 1.37 | 200.16
MOD | Servente | h | 0.023438 | 12.35 | 0 | 0.29
MAT | Brita graduada | m³ | 1.6 | 112.73 | 180.37 | 0
EQH | Distribuidor para agregados sobre pneus 138 hp - 103 kW, largura de trabalho 3,66 m | h prod | 0.0078125 | 334 | 2.5 | 0.1
EQH | Rolo compactador com pneus, largura 2,28 m 130 hp - 98 kW, peso operacional com lastro 25 t | h prod | 0.0077344 | 287.25 | 2.09 | 0.14
EQI | Rolo compactador com pneus, largura 2,28 m 130 hp - 98 kW, peso operacional com lastro 25 t | h imp | 7.8125e-05 | 103.19 | 0.01 | 0
EQH | Rolo compactador vibratório, com pneus de tração e cilindro pé-de-carneiro em aço 110 hp - 82 kW, peso operacional 13,3 t | h prod | 0.0075781 | 281.91 | 2 | 0.13
EQI | Rolo compactador vibratório, com pneus de tração e cilindro pé-de-carneiro em aço 110 hp - 82 kW, peso operacional 13,3 t | h imp | 0.00023437 | 111.85 | 0.02 | 0
EQH | Caminhão basculante 10 m³ 282 hp - 210 kW, 6 x 4 | h prod | 0.032258 | 327.38 | 10 | 0.56
EQH | Caminhão tanque 10.000 l, com irrigador, 182 hp - 136 kW, 4 x 2 | h prod | 0.0064844 | 284.7 | 1.73 | 0.11
EQI | Caminhão tanque 10.000 l, com irrigador, 182 hp - 136 kW, 4 x 2 | h imp | 0.0013281 | 69.81 | 0.07 | 0.02
30.135.000059.SER | Sub-base ou base de solo-cimento, com 5% de cimento, com mistura em usina | m³ |  |  | 95.02 | 3.58 | 98.6
MOD | Servente | h | 0.047619 | 12.35 | 0 | 0.59
SER | Usinagem de solo cimento, c/ 5% de cimento | m³ | 1 | 71.15 | 69.98 | 1.17
EQH | Distribuidor para agregados sobre pneus 138 hp - 103 kW, largura de trabalho 3,66 m | h prod | 0.0080952 | 334 | 2.6 | 0.11
EQI | Distribuidor para agregados sobre pneus 138 hp - 103 kW, largura de trabalho 3,66 m | h imp | 0.0077778 | 160.41 | 1.14 | 0.1
EQH | Rolo compactador estático, com pneus, 99 hp 74 - kW, peso operacional com lastro 21 t | h prod | 0.0077778 | 248.93 | 1.8 | 0.14
EQI | Rolo compactador estático, com pneus, 99 hp 74 - kW, peso operacional com lastro 21 t | h imp | 0.0080952 | 95.67 | 0.63 | 0.14
EQH | Rolo compactador vibratório, tandem, cilindros lisos em aço, largura 1,73 m, 125 hp - 93 kW | h prod | 0.007619 | 288.1 | 2.06 | 0.13
EQI | Rolo compactador vibratório, tandem, cilindros lisos em aço, largura 1,73 m, 125 hp - 93 kW | h imp | 0.008254 | 110.42 | 0.77 | 0.14
EQH | Caminhão basculante 10 m³ 282 hp - 210 kW, 6 x 4 | h prod | 0.044023 | 327.38 | 13.64 | 0.77
EQH | Caminhão tanque 10.000 l, com irrigador, 182 hp - 136 kW, 4 x 2 | h prod | 0.0073016 | 284.7 | 1.95 | 0.13
EQI | Caminhão tanque 10.000 l, com irrigador, 182 hp - 136 kW, 4 x 2 | h imp | 0.0085714 | 69.81 | 0.45 | 0.15
30.135.000063.SER | Sub-base ou base de solo-cimento, com 5% de cimento, com mistura na pista | m³ |  |  | 78.28 | 1.53 | 79.81
MOD | Servente | h | 0.027523 | 12.35 | 0 | 0.34
MAT | Cimento CP-32 | kg | 80 | 0.79 | 63.2 | 0
EQH | Grade de disco rebocável, faixa de trabalho 2,65 m | h prod | 0.0044954 | 7.12 | 0.03 | 0
EQI | Grade de disco rebocável, faixa de trabalho 2,65 m | h imp | 0.0046789 | 5.15 | 0.02 | 0
EQH | Motoniveladora 125 hp - 93KW, lâmina 3,66 m | h prod | 0.0091743 | 354.74 | 3.09 | 0.16
EQI | Motoniveladora 125 hp - 93KW, lâmina 3,66 m | h imp | 0.0091743 | 122.26 | 0.96 | 0.16
EQH | Rolo compactador estático, com pneus, 99 hp 74 - kW, peso operacional com lastro 21 t | h prod | 0.0057798 | 248.93 | 1.34 | 0.1
EQI | Rolo compactador estático, com pneus, 99 hp 74 - kW, peso operacional com lastro 21 t | h imp | 0.0033945 | 95.67 | 0.27 | 0.06
EQH | Rolo compactador vibratório, com pneus de tração e cilindro pé-de-carneiro em aço 110 hp - 82 kW, peso operacional 13,3 t | h prod | 0.0091743 | 281.91 | 2.43 | 0.16
EQH | Trator sobre pneus 105 hp - 77 kW | h prod | 0.0044954 | 162.71 | 0.65 | 0.08
EQI | Trator sobre pneus 105 hp - 77 kW | h imp | 0.0046789 | 42.95 | 0.12 | 0.08
EQH | Caminhão basculante 10 m³ 282 hp - 210 kW, 6 x 4 | h prod | 0.012821 | 327.38 | 3.97 | 0.22
EQH | Caminhão tanque 10.000 l, com irrigador, 182 hp - 136 kW, 4 x 2 | h prod | 0.0079817 | 284.7 | 2.13 | 0.14
EQI | Caminhão tanque 10.000 l, com irrigador, 182 hp - 136 kW, 4 x 2 | h imp | 0.0011927 | 69.81 | 0.06 | 0.02
30.135.000067.SER | Sub-base ou base de solo-brita, com 25% de brita, com mistura em usina | m³ |  |  | 93.28 | 3.51 | 96.78
MOD | Servente | h | 0.043478 | 12.35 | 0 | 0.54
SER | Usinagem de solo brita c/ 25% brita | m³ | 1 | 68.45 | 67.28 | 1.17
EQH | Distribuidor para agregados sobre pneus 138 hp - 103 kW, largura de trabalho 3,66 m | h prod | 0.0081159 | 334 | 2.6 | 0.11
EQI | Distribuidor para agregados sobre pneus 138 hp - 103 kW, largura de trabalho 3,66 m | h imp | 0.0063768 | 160.41 | 0.94 | 0.09
EQH | Rolo compactador com pneus, largura 2,28 m 130 hp - 98 kW, peso operacional com lastro 25 t | h prod | 0.0076812 | 287.25 | 2.07 | 0.13
EQI | Rolo compactador com pneus, largura 2,28 m 130 hp - 98 kW, peso operacional com lastro 25 t | h imp | 0.0068116 | 103.19 | 0.58 | 0.12
EQH | Rolo compactador vibratório, tandem, cilindros lisos em aço, largura 1,73 m, 125 hp - 93 kW | h prod | 0.0066667 | 288.1 | 1.8 | 0.12
EQI | Rolo compactador vibratório, tandem, cilindros lisos em aço, largura 1,73 m, 125 hp - 93 kW | h imp | 0.0078261 | 110.42 | 0.73 | 0.14
EQH | Caminhão basculante 10 m³ 282 hp - 210 kW, 6 x 4 | h prod | 0.048265 | 327.38 | 14.96 | 0.84
EQH | Caminhão tanque 10.000 l, com irrigador, 182 hp - 136 kW, 4 x 2 | h prod | 0.0072464 | 284.7 | 1.94 | 0.13
EQI | Caminhão tanque 10.000 l, com irrigador, 182 hp - 136 kW, 4 x 2 | h imp | 0.0072464 | 69.81 | 0.38 | 0.13
30.135.000071.SER | Sub-base ou base de solo-brita, com 30% de brita, com mistura em usina | m³ |  |  | 105.36 | 3.51 | 108.87
MOD | Servente | h | 0.043478 | 12.35 | 0 | 0.54
SER | Usinagem de solo brita c/ 30% brita | m³ | 1 | 80.54 | 79.37 | 1.17
EQH | Distribuidor para agregados sobre pneus 138 hp - 103 kW, largura de trabalho 3,66 m | h prod | 0.0081159 | 334 | 2.6 | 0.11
EQI | Distribuidor para agregados sobre pneus 138 hp - 103 kW, largura de trabalho 3,66 m | h imp | 0.0063768 | 160.41 | 0.94 | 0.09
EQH | Rolo compactador com pneus, largura 2,28 m 130 hp - 98 kW, peso operacional com lastro 25 t | h prod | 0.0076812 | 287.25 | 2.07 | 0.13
EQI | Rolo compactador com pneus, largura 2,28 m 130 hp - 98 kW, peso operacional com lastro 25 t | h imp | 0.0068116 | 103.19 | 0.58 | 0.12
EQH | Rolo compactador vibratório, tandem, cilindros lisos em aço, largura 1,73 m, 125 hp - 93 kW | h prod | 0.0066667 | 288.1 | 1.8 | 0.12
EQI | Rolo compactador vibratório, tandem, cilindros lisos em aço, largura 1,73 m, 125 hp - 93 kW | h imp | 0.0078261 | 110.42 | 0.73 | 0.14
EQH | Caminhão basculante 10 m³ 282 hp - 210 kW, 6 x 4 | h prod | 0.048265 | 327.38 | 14.96 | 0.84
EQH | Caminhão tanque 10.000 l, com irrigador, 182 hp - 136 kW, 4 x 2 | h prod | 0.0072464 | 284.7 | 1.94 | 0.13
EQI | Caminhão tanque 10.000 l, com irrigador, 182 hp - 136 kW, 4 x 2 | h imp | 0.0072464 | 69.81 | 0.38 | 0.13
30.135.000075.SER | Sub-base ou base de solo-brita, com 25% de brita, com mistura na pista | m³ |  |  | 75.83 | 1.53 | 77.36
MOD | Servente | h | 0.027523 | 12.35 | 0 | 0.34
MAT | Brita 2 | m³ | 0.4 | 151.12 | 60.45 | 0
EQH | Grade de disco rebocável, faixa de trabalho 2,65 m | h prod | 0.0044954 | 7.12 | 0.03 | 0
EQI | Grade de disco rebocável, faixa de trabalho 2,65 m | h imp | 0.0046789 | 5.15 | 0.02 | 0
EQH | Motoniveladora 125 hp - 93KW, lâmina 3,66 m | h prod | 0.0091743 | 354.74 | 3.09 | 0.16
EQI | Motoniveladora 125 hp - 93KW, lâmina 3,66 m | h imp | 0.0091743 | 122.26 | 0.96 | 0.16
EQH | Rolo compactador com pneus, largura 2,28 m 130 hp - 98 kW, peso operacional com lastro 25 t | h prod | 0.0057798 | 287.25 | 1.56 | 0.1
EQI | Rolo compactador com pneus, largura 2,28 m 130 hp - 98 kW, peso operacional com lastro 25 t | h imp | 0.0033945 | 103.19 | 0.29 | 0.06
EQH | Rolo compactador vibratório, tandem, cilindros lisos em aço, largura 1,73 m, 125 hp - 93 kW | h prod | 0.0091743 | 288.1 | 2.48 | 0.16
EQH | Trator sobre pneus 105 hp - 77 kW | h prod | 0.0044954 | 162.71 | 0.65 | 0.08
EQI | Trator sobre pneus 105 hp - 77 kW | h imp | 0.0046789 | 42.95 | 0.12 | 0.08
EQH | Caminhão basculante 10 m³ 282 hp - 210 kW, 6 x 4 | h prod | 0.012821 | 327.38 | 3.97 | 0.22
EQH | Caminhão tanque 10.000 l, com irrigador, 182 hp - 136 kW, 4 x 2 | h prod | 0.0079817 | 284.7 | 2.13 | 0.14
EQI | Caminhão tanque 10.000 l, com irrigador, 182 hp - 136 kW, 4 x 2 | h imp | 0.0011927 | 69.81 | 0.06 | 0.02
30.135.000079.SER | Sub-base ou base de solo-brita, com 30% de brita, com mistura na pista | m³ |  |  | 87.92 | 1.53 | 89.45
MOD | Servente | h | 0.027523 | 12.35 | 0 | 0.34
MAT | Brita 2 | m³ | 0.48 | 151.12 | 72.54 | 0
EQH | Grade de disco rebocável, faixa de trabalho 2,65 m | h prod | 0.0044954 | 7.12 | 0.03 | 0
EQI | Grade de disco rebocável, faixa de trabalho 2,65 m | h imp | 0.0046789 | 5.15 | 0.02 | 0
EQH | Motoniveladora 125 hp - 93KW, lâmina 3,66 m | h prod | 0.0091743 | 354.74 | 3.09 | 0.16
EQI | Motoniveladora 125 hp - 93KW, lâmina 3,66 m | h imp | 0.0091743 | 122.26 | 0.96 | 0.16
EQH | Rolo compactador com pneus, largura 2,28 m 130 hp - 98 kW, peso operacional com lastro 25 t | h prod | 0.0057798 | 287.25 | 1.56 | 0.1
EQI | Rolo compactador com pneus, largura 2,28 m 130 hp - 98 kW, peso operacional com lastro 25 t | h imp | 0.0033945 | 103.19 | 0.29 | 0.06
EQH | Rolo compactador vibratório, tandem, cilindros lisos em aço, largura 1,73 m, 125 hp - 93 kW | h prod | 0.0091743 | 288.1 | 2.48 | 0.16
EQH | Trator sobre pneus 105 hp - 77 kW | h prod | 0.0044954 | 162.71 | 0.65 | 0.08
EQI | Trator sobre pneus 105 hp - 77 kW | h imp | 0.0046789 | 42.95 | 0.12 | 0.08
EQH | Caminhão basculante 10 m³ 282 hp - 210 kW, 6 x 4 | h prod | 0.012821 | 327.38 | 3.97 | 0.22
EQH | Caminhão tanque 10.000 l, com irrigador, 182 hp - 136 kW, 4 x 2 | h prod | 0.0079817 | 284.7 | 2.13 | 0.14
EQI | Caminhão tanque 10.000 l, com irrigador, 182 hp - 136 kW, 4 x 2 | h imp | 0.0011927 | 69.81 | 0.06 | 0.02
30.135.000083.SER | Rachão - camada de reforço | m³ |  |  | 175.81 | 0.31 | 176.12
MOD | Servente | h | 0.011514 | 12.35 | 0 | 0.14
MAT | Pedra de mão - rachão | m³ | 1.4 | 122.12 | 170.97 | 0
EQH | Trator sobre esteiras com lâmina, capacidade 8,7 m³ 310 hp - 231 kW | h prod | 0.0035273 | 909.39 | 3.15 | 0.06
EQI | Trator sobre esteiras com lâmina, capacidade 8,7 m³ 310 hp - 231 kW | h imp | 0.00051997 | 327.38 | 0.16 | 0.01
EQH | Rolo compactador vibratório com pneus e cilindro liso em aço, 110 hp - 82 kW, peso operacional 13,3 t | h prod | 0.0057571 | 283.44 | 1.53 | 0.1
30.135.000087.SER | Base de macadame hidráulico | m³ |  |  | 204.05 | 1.46 | 205.51
MOD | Servente | h | 0.02439 | 12.35 | 0 | 0.3
MAT | Brita 3 | m³ | 0.5 | 145.85 | 72.93 | 0
MAT | Brita 4 | m³ | 0.5 | 138.02 | 69.01 | 0
MAT | Pedrisco | m³ | 0.2 | 144.15 | 28.83 | 0
MAT | Pó de pedra | m³ | 0.2 | 69.12 | 13.82 | 0
EQH | Distribuidor para agregados sobre pneus 138 hp - 103 kW, largura de trabalho 3,66 m | h prod | 0.0081301 | 334 | 2.61 | 0.11
EQH | Rolo compactador com pneus, largura 2,28 m 130 hp - 98 kW, peso operacional com lastro 25 t | h prod | 0.0063415 | 287.25 | 1.71 | 0.11
EQI | Rolo compactador com pneus, largura 2,28 m 130 hp - 98 kW, peso operacional com lastro 25 t | h imp | 0.0017886 | 103.19 | 0.15 | 0.03
EQH | Rolo compactador vibratório, tandem, cilindros lisos em aço, largura 1,73 m, 125 hp - 93 kW | h prod | 0.0066667 | 288.1 | 1.8 | 0.12
EQI | Rolo compactador vibratório, tandem, cilindros lisos em aço, largura 1,73 m, 125 hp - 93 kW | h imp | 0.0014634 | 110.42 | 0.14 | 0.03
EQH | Caminhão basculante 10 m³ 282 hp - 210 kW, 6 x 4 | h prod | 0.035714 | 327.38 | 11.07 | 0.62
EQH | Caminhão tanque 10.000 l, com irrigador, 182 hp - 136 kW, 4 x 2 | h prod | 0.0072358 | 284.7 | 1.93 | 0.13
EQI | Caminhão tanque 10.000 l, com irrigador, 182 hp - 136 kW, 4 x 2 | h imp | 0.00089431 | 69.81 | 0.05 | 0.02
30.135.000091.SER | Base de macadame betuminoso | m³ |  |  | 910.49 | 9.94 | 920.43
MOD | Servente | h | 0.23077 | 12.35 | 0 | 2.85
MAT | Brita 1 | m³ | 0.18 | 159.65 | 28.74 | 0
MAT | Brita 2 | m³ | 1.22 | 151.12 | 184.37 | 0
MAT | Emulsão asfáltica RR 2C | kg | 150 | 4.14 | 621 | 0
EQH | Distribuidor para agregados sobre pneus 138 hp - 103 kW, largura de trabalho 3,66 m | h prod | 0.027692 | 334 | 8.88 | 0.37
EQI | Distribuidor para agregados sobre pneus 138 hp - 103 kW, largura de trabalho 3,66 m | h imp | 0.049231 | 160.41 | 7.24 | 0.66
EQH | Rolo compactador com pneus, largura 2,28 m 130 hp - 98 kW, peso operacional com lastro 25 t | h prod | 0.015385 | 287.25 | 4.15 | 0.27
EQI | Rolo compactador com pneus, largura 2,28 m 130 hp - 98 kW, peso operacional com lastro 25 t | h imp | 0.061538 | 103.19 | 5.27 | 1.08
EQH | Rolo compactador vibratório, tandem, cilindros lisos em aço, largura 1,73 m, 125 hp - 93 kW | h prod | 0.0046154 | 288.1 | 1.25 | 0.08
EQI | Rolo compactador vibratório, tandem, cilindros lisos em aço, largura 1,73 m, 125 hp - 93 kW | h imp | 0.072308 | 110.42 | 6.72 | 1.27
EQH | Trator sobre pneus 105 hp - 77 kW | h prod | 0.0046154 | 162.71 | 0.67 | 0.08
EQI | Trator sobre pneus 105 hp - 77 kW | h imp | 0.072308 | 42.95 | 1.84 | 1.27
EQH | Vassoura mecânica rebocável, faixa de trabalho 2,44 m | h prod | 0.0046154 | 19.98 | 0.09 | 0
EQI | Vassoura mecânica rebocável, faixa de trabalho 2,44 m | h imp | 0.072308 | 6.72 | 0.49 | 0
EQH | Caminhão basculante 5 m³ 182 hp - 136 kW, 4 x 2 | h prod | 0.038462 | 220.51 | 7.81 | 0.67
EQH | Caminhão espargidor de asfalto, 6.000 L, 182 hp - 136 kW, 4 x 2 inclusive bomba e barra espargidora | h prod | 0.076923 | 433.34 | 31.99 | 1.35
30.135.000094.SER | Fresagem de concreto asfáltico descontínua c/ espessura de 5 cm | m² |  |  | 10.02 | 2 | 12.02
MOD | Servente | h | 0.088889 | 12.35 | 0 | 1.1
EQH | Carregadeira sobre pneus 60 hp - 45 kW | h prod | 0.0055556 | 105.36 | 0.49 | 0.1
EQI | Carregadeira sobre pneus 60 hp - 45 kW | h imp | 0.0055556 | 32.91 | 0.09 | 0.1
EQH | Fresadora de asfalto a frio 206 hp - 154 kW largura 1 m | h prod | 0.011111 | 518.13 | 5.56 | 0.19
EQI | Caminhão basculante 5 m³ 182 hp - 136 kW, 4 x 2 | h imp | 0.0073333 | 52.74 | 0.26 | 0.13
EQH | Caminhão basculante 5 m³ 182 hp - 136 kW, 4 x 2 | h prod | 0.011111 | 220.51 | 2.26 | 0.19
EQH | Caminhão tanque 6.000 l, com irrigador, 182 hp - 136 kW, 4 x 2 | h prod | 0.005 | 250.47 | 1.16 | 0.09
EQI | Caminhão tanque 6.000 l, com irrigador, 182 hp - 136 kW, 4 x 2 | h imp | 0.0061111 | 50.87 | 0.2 | 0.11
30.135.000111.SER | Geotêxtil não tecido para estabilização de solos de baixa capacidade de suporte cbr menor 3% | m² |  |  | 10.15 | 0.37 | 10.52
MOD | Servente | h | 0.03 | 12.35 | 0 | 0.37
MAT | Linha de nylon Ø 2,50 mm | m | 0.9 | 0.16 | 0.14 | 0
MAT | Geotêxtil não-tecido densidade 300 g/m², largura 2,15 m # 2,3 mm | m² | 1.05 | 9.53 | 10.01 | 0
30.135.000115.SER | Geotêxtil em pavimentação asfáltica como camada inibidora de propagação de trincas | m² |  |  | 17.13 | 0.53 | 17.66
MOD | Servente | h | 0.04 | 12.35 | 0 | 0.49
MAT | Cimento asfáltico CAP 50/70 | kg | 1.22 | 5.37 | 6.55 | 0
MAT | Geotêxtil não-tecido densidade 300 g/m², largura 2,15 m # 2,3 mm | m² | 1.03 | 9.53 | 9.82 | 0
EQH | Carregadeira sobre pneus 196 hp - 146 kW, capacidade 3,3 m³ | h prod | 0.0005 | 439.41 | 0.21 | 0.01
EQH | Rolo compactador vibratório com pneus e cilindro liso em aço, 110 hp - 82 kW, peso operacional 13,3 t | h prod | 0.0005 | 283.44 | 0.13 | 0.01
EQH | Caminhão espargidor de asfalto, 6.000 L, 182 hp - 136 kW, 4 x 2 inclusive bomba e barra espargidora | h prod | 0.001 | 433.34 | 0.42 | 0.02
30.135.000218.SER | Usinagem de solo cimento, c/ 5% de cimento | m³ |  |  | 69.98 | 1.17 | 71.15
MOD | Servente | h | 0.053191 | 12.35 | 0 | 0.66
MAT | Cimento CP-32 | kg | 80 | 0.79 | 63.2 | 0
EQI | Grupo gerador de energia elétrica 180 KVA 193 hp - 144 kW | h imp | 0.010638 | 13.03 | 0.14 | 0
EQH | Carregadeira sobre pneus 196 hp - 146 kW, capacidade 3,3 m³ | h prod | 0.008617 | 439.41 | 3.64 | 0.15
EQI | Carregadeira sobre pneus 196 hp - 146 kW, capacidade 3,3 m³ | h imp | 0.0020213 | 141.96 | 0.25 | 0.04
EQH | Usina misturadora de solos, elétrica, 133 hp - 99 kW, capacidade 300 t/h | h prod | 0.010638 | 289.72 | 2.75 | 0.33
30.135.000245.SER | Usinagem de solo brita c/ 25% brita | m³ |  |  | 67.28 | 1.17 | 68.45
MOD | Servente | h | 0.053191 | 12.35 | 0 | 0.66
MAT | Brita 2 | m³ | 0.4 | 151.12 | 60.45 | 0
EQI | Grupo gerador de energia elétrica 180 KVA 193 hp - 144 kW | h imp | 0.014468 | 13.03 | 0.19 | 0
EQH | Carregadeira sobre pneus 196 hp - 146 kW, capacidade 3,3 m³ | h prod | 0.008617 | 439.41 | 3.64 | 0.15
EQI | Carregadeira sobre pneus 196 hp - 146 kW, capacidade 3,3 m³ | h imp | 0.0020213 | 141.96 | 0.25 | 0.04
EQH | Usina misturadora de solos, elétrica, 133 hp - 99 kW, capacidade 300 t/h | h prod | 0.010638 | 289.72 | 2.75 | 0.33
30.135.000246.SER | Usinagem de solo brita c/ 30% brita | m³ |  |  | 79.37 | 1.17 | 80.54
MOD | Servente | h | 0.053191 | 12.35 | 0 | 0.66
MAT | Brita 2 | m³ | 0.48 | 151.12 | 72.54 | 0
EQI | Grupo gerador de energia elétrica 180 KVA 193 hp - 144 kW | h imp | 0.014468 | 13.03 | 0.19 | 0
EQH | Carregadeira sobre pneus 196 hp - 146 kW, capacidade 3,3 m³ | h prod | 0.008617 | 439.41 | 3.64 | 0.15
EQI | Carregadeira sobre pneus 196 hp - 146 kW, capacidade 3,3 m³ | h imp | 0.0020213 | 141.96 | 0.25 | 0.04
EQH | Usina misturadora de solos, elétrica, 133 hp - 99 kW, capacidade 300 t/h | h prod | 0.010638 | 289.72 | 2.75 | 0.33
30.136 | Pavimentos asfálticos
30.136.000113.SER | Pintura asfáltica - pintura de ligação | m² |  |  | 2.35 | 0.06 | 2.42
MOD | Servente | h | 0.0026247 | 12.35 | 0 | 0.03
MAT | Emulsão asfáltica RR 2C | kg | 0.45 | 4.14 | 1.86 | 0
EQH | Trator sobre pneus 105 hp - 77 kW | h prod | 0.0004287 | 162.71 | 0.06 | 0.01
EQI | Trator sobre pneus 105 hp - 77 kW | h imp | 0.00044619 | 42.95 | 0.01 | 0.01
EQH | Tanque para estocagem de asfalto, 30.000 L, com tubulação serpentina interna | h prod | 0.0017498 | 23.2 | 0.04 | 0
EQH | Vassoura mecânica rebocável, faixa de trabalho 2,44 m | h prod | 0.0004287 | 19.98 | 0.01 | 0
EQI | Vassoura mecânica rebocável, faixa de trabalho 2,44 m | h imp | 0.00044619 | 6.72 | 0 | 0
EQH | Caminhão espargidor de asfalto, 6.000 L, 182 hp - 136 kW, 4 x 2 inclusive bomba e barra espargidora | h prod | 0.00087489 | 433.34 | 0.36 | 0.02
30.136.000115.SER | Pintura asfáltica - imprimação | m² |  |  | 9.09 | 0.08 | 9.18
MOD | Servente | h | 0.0035006 | 12.35 | 0 | 0.04
MAT | Emulsão asfáltica diluída CM 30 | kg | 1.2 | 7.05 | 8.46 | 0
EQH | Trator sobre pneus 105 hp - 77 kW | h prod | 0.00043174 | 162.71 | 0.06 | 0.01
EQI | Trator sobre pneus 105 hp - 77 kW | h imp | 0.00073512 | 42.95 | 0.02 | 0.01
EQH | Tanque para estocagem de asfalto, 30.000 L, com tubulação serpentina interna | h prod | 0.0023337 | 23.2 | 0.05 | 0
EQH | Vassoura mecânica rebocável, faixa de trabalho 2,44 m | h prod | 0.00043174 | 19.98 | 0.01 | 0
EQI | Vassoura mecânica rebocável, faixa de trabalho 2,44 m | h imp | 0.00073512 | 6.72 | 0 | 0
EQH | Caminhão espargidor de asfalto, 6.000 L, 182 hp - 136 kW, 4 x 2 inclusive bomba e barra espargidora | h prod | 0.0011669 | 433.34 | 0.49 | 0.02
30.136.000218.SER | Tratamento superficial simples c/ emulsão | m² |  |  | 8.7 | 0.31 | 9.01
MOD | Servente | h | 0.012442 | 12.35 | 0 | 0.15
MAT | Pedrisco | m³ | 0.008 | 144.15 | 1.15 | 0
MAT | Emulsão asfáltica RR 2C | kg | 1.4 | 4.14 | 5.8 | 0
EQH | Distribuidor para agregados sobre pneus 138 hp - 103 kW, largura de trabalho 3,66 m | h prod | 0.00023328 | 334 | 0.07 | 0
EQI | Distribuidor para agregados sobre pneus 138 hp - 103 kW, largura de trabalho 3,66 m | h imp | 0.0013219 | 160.41 | 0.19 | 0.02
EQH | Distribuidor para betume, rebocável, com aquecedor e descarga por bomba, 10 hp, capacidade 2.400 L | h prod | 0.0015552 | 178.91 | 0.26 | 0.02
EQH | Carregadeira sobre pneus 129 hp - 96 kW, capacidade 1,7 m³, | h prod | 0.00013997 | 296.17 | 0.04 | 0
EQI | Carregadeira sobre pneus 129 hp - 96 kW, capacidade 1,7 m³, | h imp | 0.0014152 | 97.1 | 0.11 | 0.02
EQH | Rolo compactador com pneus, largura 2,28 m 130 hp - 98 kW, peso operacional com lastro 25 t | h prod | 0.00037325 | 287.25 | 0.1 | 0.01
EQI | Rolo compactador com pneus, largura 2,28 m 130 hp - 98 kW, peso operacional com lastro 25 t | h imp | 0.001182 | 103.19 | 0.1 | 0.02
EQH | Trator sobre pneus 105 hp - 77 kW | h prod | 0.00029549 | 162.71 | 0.04 | 0.01
EQI | Trator sobre pneus 105 hp - 77 kW | h imp | 0.0012597 | 42.95 | 0.03 | 0.02
EQH | Tanque para estocagem de asfalto, 30.000 L, com tubulação serpentina interna | h prod | 0.0031104 | 23.2 | 0.07 | 0
EQH | Vassoura mecânica rebocável, faixa de trabalho 2,44 m | h prod | 0.00029549 | 19.98 | 0.01 | 0
EQI | Vassoura mecânica rebocável, faixa de trabalho 2,44 m | h imp | 0.0012597 | 6.72 | 0.01 | 0
EQH | Caminhão basculante 5 m³ 182 hp - 136 kW, 4 x 2 | h prod | 0.00031056 | 220.51 | 0.06 | 0.01
EQH | Caminhão espargidor de asfalto, 6.000 L, 182 hp - 136 kW, 4 x 2 inclusive bomba e barra espargidora | h prod | 0.0015552 | 433.34 | 0.65 | 0.03
30.136.000221.SER | Tratamento superficial duplo c/ emulsão | m² |  |  | 21.93 | 1.01 | 22.95
MOD | Servente | h | 0.04 | 12.35 | 0 | 0.49
MAT | Pedrisco | m³ | 0.025 | 144.15 | 3.6 | 0
MAT | Emulsão asfáltica RR 2C | kg | 3 | 4.14 | 12.42 | 0
EQH | Distribuidor para agregados sobre pneus 138 hp - 103 kW, largura de trabalho 3,66 m | h prod | 0.0015 | 334 | 0.48 | 0.02
EQI | Distribuidor para agregados sobre pneus 138 hp - 103 kW, largura de trabalho 3,66 m | h imp | 0.0035 | 160.41 | 0.51 | 0.05
EQH | Distribuidor para betume, rebocável, com aquecedor e descarga por bomba, 10 hp, capacidade 2.400 L | h prod | 0.005 | 178.91 | 0.83 | 0.07
EQH | Carregadeira sobre pneus 129 hp - 96 kW, capacidade 1,7 m³, | h prod | 0.00045 | 296.17 | 0.13 | 0.01
EQI | Carregadeira sobre pneus 129 hp - 96 kW, capacidade 1,7 m³, | h imp | 0.00455 | 97.1 | 0.36 | 0.08
EQH | Rolo compactador com pneus, largura 2,28 m 130 hp - 98 kW, peso operacional com lastro 25 t | h prod | 0.00115 | 287.25 | 0.31 | 0.02
EQI | Rolo compactador com pneus, largura 2,28 m 130 hp - 98 kW, peso operacional com lastro 25 t | h imp | 0.00385 | 103.19 | 0.33 | 0.07
EQH | Trator sobre pneus 105 hp - 77 kW | h prod | 0.0007 | 162.71 | 0.1 | 0.01
EQI | Trator sobre pneus 105 hp - 77 kW | h imp | 0.0043 | 42.95 | 0.11 | 0.08
EQH | Tanque para estocagem de asfalto, 30.000 L, com tubulação serpentina interna | h prod | 0.01 | 23.2 | 0.23 | 0
EQH | Vassoura mecânica rebocável, faixa de trabalho 2,44 m | h prod | 0.0007 | 19.98 | 0.01 | 0
EQI | Vassoura mecânica rebocável, faixa de trabalho 2,44 m | h imp | 0.0043 | 6.72 | 0.03 | 0
EQH | Caminhão basculante 5 m³ 182 hp - 136 kW, 4 x 2 | h prod | 0.0019417 | 220.51 | 0.39 | 0.03
EQH | Caminhão espargidor de asfalto, 6.000 L, 182 hp - 136 kW, 4 x 2 inclusive bomba e barra espargidora | h prod | 0.005 | 433.34 | 2.08 | 0.09
30.136.000227.SER | Tratamento superficial triplo c/ emulsão | m² |  |  | 27.87 | 1.47 | 29.34
MOD | Servente | h | 0.057554 | 12.35 | 0 | 0.71
MAT | Pedrisco | m³ | 0.029 | 144.15 | 4.18 | 0
MAT | Emulsão asfáltica RR 2C | kg | 3.6 | 4.14 | 14.9 | 0
EQH | Distribuidor para agregados sobre pneus 138 hp - 103 kW, largura de trabalho 3,66 m | h prod | 0.0025899 | 334 | 0.83 | 0.03
EQI | Distribuidor para agregados sobre pneus 138 hp - 103 kW, largura de trabalho 3,66 m | h imp | 0.0046043 | 160.41 | 0.68 | 0.06
EQH | Distribuidor para betume, rebocável, com aquecedor e descarga por bomba, 10 hp, capacidade 2.400 L | h prod | 0.0071942 | 178.91 | 1.19 | 0.1
EQH | Carregadeira sobre pneus 129 hp - 96 kW, capacidade 1,7 m³, | h prod | 0.0005036 | 296.17 | 0.14 | 0.01
EQI | Carregadeira sobre pneus 129 hp - 96 kW, capacidade 1,7 m³, | h imp | 0.0066906 | 97.1 | 0.53 | 0.12
EQH | Rolo compactador com pneus, largura 2,28 m 130 hp - 98 kW, peso operacional com lastro 25 t | h prod | 0.0020863 | 287.25 | 0.56 | 0.04
EQI | Rolo compactador com pneus, largura 2,28 m 130 hp - 98 kW, peso operacional com lastro 25 t | h imp | 0.0051079 | 103.19 | 0.44 | 0.09
EQH | Trator sobre pneus 105 hp - 77 kW | h prod | 0.001295 | 162.71 | 0.19 | 0.02
EQI | Trator sobre pneus 105 hp - 77 kW | h imp | 0.0058993 | 42.95 | 0.15 | 0.1
EQH | Tanque para estocagem de asfalto, 30.000 L, com tubulação serpentina interna | h prod | 0.014388 | 23.2 | 0.33 | 0
EQH | Vassoura mecânica rebocável, faixa de trabalho 2,44 m | h prod | 0.001295 | 19.98 | 0.03 | 0
EQI | Vassoura mecânica rebocável, faixa de trabalho 2,44 m | h imp | 0.0058993 | 6.72 | 0.04 | 0
EQH | Caminhão basculante 5 m³ 182 hp - 136 kW, 4 x 2 | h prod | 0.0033784 | 220.51 | 0.69 | 0.06
EQH | Caminhão espargidor de asfalto, 6.000 L, 182 hp - 136 kW, 4 x 2 inclusive bomba e barra espargidora | h prod | 0.0071942 | 433.34 | 2.99 | 0.13
30.136.000315.SER | Concreto betuminoso usinado a quente - CBUQ - binder | m³ |  |  | 1309.52 | 9.96 | 1319.48
MOD | Servente | h | 0.13333 | 12.35 | 0 | 1.65
SER | Usinagem de concreto betuminoso usinado a quente - CBUQ - binder | t | 2.3 | 563.07 | 1288.4 | 6.67
EQH | Rolo compactador com pneus, largura 2,28 m 130 hp - 98 kW, peso operacional com lastro 25 t | h prod | 0.010667 | 287.25 | 2.88 | 0.19
EQI | Rolo compactador com pneus, largura 2,28 m 130 hp - 98 kW, peso operacional com lastro 25 t | h imp | 0.006 | 103.19 | 0.51 | 0.1
EQH | Rolo compactador vibratório, tandem, cilindros lisos em aço, largura 1,73 m, 125 hp - 93 kW | h prod | 0.0105 | 288.1 | 2.84 | 0.18
EQI | Rolo compactador vibratório, tandem, cilindros lisos em aço, largura 1,73 m, 125 hp - 93 kW | h imp | 0.0061667 | 110.42 | 0.57 | 0.11
EQH | Trator sobre pneus 105 hp - 77 kW | h prod | 0.0045 | 162.71 | 0.65 | 0.08
EQI | Trator sobre pneus 105 hp - 77 kW | h imp | 0.012167 | 42.95 | 0.31 | 0.21
EQH | Vassoura mecânica rebocável, faixa de trabalho 2,44 m | h prod | 0.0045 | 19.98 | 0.09 | 0
EQI | Vassoura mecânica rebocável, faixa de trabalho 2,44 m | h imp | 0.012167 | 6.72 | 0.08 | 0
EQH | Vibroacabadora para asfalto, sobre esteiras 100 hp - 74 kW, largura de operação 2,13 m - 4,55 m | h prod | 0.016667 | 302.91 | 4.76 | 0.29
EQH | Caminhão basculante 10 m³ 282 hp - 210 kW, 6 x 4 | h prod | 0.027189 | 327.38 | 8.43 | 0.48
30.136.000319.SER | Concreto betuminoso usinado a quente - CBUQ - capa de rolamento | m³ |  |  | 1433.09 | 9.96 | 1443.05
MOD | Servente | h | 0.13333 | 12.35 | 0 | 1.65
SER | Usinagem de concreto betuminoso usinado a quente - CBUQ - capa de rolamento | t | 2.3 | 617.51 | 1413.59 | 6.67
EQH | Rolo compactador com pneus, largura 2,28 m 130 hp - 98 kW, peso operacional com lastro 25 t | h prod | 0.006 | 287.25 | 1.62 | 0.1
EQI | Rolo compactador com pneus, largura 2,28 m 130 hp - 98 kW, peso operacional com lastro 25 t | h imp | 0.010667 | 103.19 | 0.91 | 0.19
EQH | Rolo compactador vibratório, tandem, cilindros lisos em aço, largura 1,73 m, 125 hp - 93 kW | h prod | 0.0061667 | 288.1 | 1.67 | 0.11
EQI | Rolo compactador vibratório, tandem, cilindros lisos em aço, largura 1,73 m, 125 hp - 93 kW | h imp | 0.0105 | 110.42 | 0.98 | 0.18
EQI | Trator sobre pneus 105 hp - 77 kW | h imp | 0.012167 | 42.95 | 0.31 | 0.21
EQH | Trator sobre pneus 105 hp - 77 kW | h prod | 0.0045 | 162.71 | 0.65 | 0.08
EQI | Vassoura mecânica rebocável, faixa de trabalho 2,44 m | h imp | 0.012167 | 6.72 | 0.08 | 0
EQH | Vassoura mecânica rebocável, faixa de trabalho 2,44 m | h prod | 0.0045 | 19.98 | 0.09 | 0
EQH | Vibroacabadora para asfalto, sobre esteiras 100 hp - 74 kW, largura de operação 2,13 m - 4,55 m | h prod | 0.016667 | 302.91 | 4.76 | 0.29
EQH | Caminhão basculante 10 m³ 282 hp - 210 kW, 6 x 4 | h prod | 0.027189 | 327.38 | 8.43 | 0.48
30.136.000351.SER | Asfalto pré misturado a frio | m³ |  |  | 836.75 | 12.71 | 849.46
MOD | Servente | h | 0.4 | 12.35 | 0 | 4.94
SER | Usinagem de pré misturado a frio, c/ RR-2C | m³ | 1 | 822.71 | 816.58 | 6.13
EQI | Rolo compactador estático, com pneus, 110 hp - 82 kW, peso operacional com lastro 27 t | h imp | 0.006 | 102.34 | 0.51 | 0.1
EQH | Rolo compactador estático, com pneus, 110 hp - 82 kW, peso operacional com lastro 27 t | h prod | 0.010667 | 270.09 | 2.69 | 0.19
EQH | Rolo compactador vibratório, tandem, cilindros lisos em aço, largura 1,73 m, 125 hp - 93 kW | h prod | 0.0061667 | 288.1 | 1.67 | 0.11
EQI | Rolo compactador vibratório, tandem, cilindros lisos em aço, largura 1,73 m, 125 hp - 93 kW | h imp | 0.0105 | 110.42 | 0.98 | 0.18
EQI | Trator sobre pneus 105 hp - 77 kW | h imp | 0.012167 | 42.95 | 0.31 | 0.21
EQH | Trator sobre pneus 105 hp - 77 kW | h prod | 0.0045 | 162.71 | 0.65 | 0.08
EQI | Vassoura mecânica rebocável, faixa de trabalho 2,44 m | h imp | 0.012167 | 6.72 | 0.08 | 0
EQH | Vassoura mecânica rebocável, faixa de trabalho 2,44 m | h prod | 0.0045 | 19.98 | 0.09 | 0
EQH | Vibroacabadora para asfalto, sobre esteiras 100 hp - 74 kW, largura de operação 2,13 m - 4,55 m | h prod | 0.016667 | 302.91 | 4.76 | 0.29
EQH | Caminhão basculante 10 m³ 282 hp - 210 kW, 6 x 4 | h prod | 0.027189 | 327.38 | 8.43 | 0.48
30.136.000367.SER | Lama asfáltica fina | m² |  |  | 4.71 | 0.42 | 5.13
MOD | Servente | h | 0.02 | 12.35 | 0 | 0.25
MAT | Areia média lavada | m³ | 0.0006 | 145.3 | 0.09 | 0
MAT | Filler para uso em pavimentação | kg | 0.1 | 0.16 | 0.02 | 0
MAT | Pó de pedra | m³ | 0.0026 | 69.12 | 0.18 | 0
MAT | Emulsão asfáltica RL 1C | kg | 0.6 | 4 | 2.4 | 0
EQH | Distribuidor para lama asfaltica 6 m³, montado em caminhão 256 hp - 188 kW, 6 x 2 com 3º eixo | h prod | 0.002 | 392.53 | 0.75 | 0.03
EQH | Carregadeira sobre pneus 96 hp - 72 kW, capacidade 1,2 m³ | h prod | 8e-05 | 310.08 | 0.02 | 0
EQI | Carregadeira sobre pneus 96 hp - 72 kW, capacidade 1,2 m³ | h imp | 0.00192 | 130.99 | 0.22 | 0.03
EQH | Rolo compactador com pneus, largura 2,28 m 130 hp - 98 kW, peso operacional com lastro 25 t | h prod | 0.00154 | 287.25 | 0.42 | 0.03
EQI | Rolo compactador com pneus, largura 2,28 m 130 hp - 98 kW, peso operacional com lastro 25 t | h imp | 0.00046 | 103.19 | 0.04 | 0.01
EQH | Trator sobre pneus 105 hp - 77 kW | h prod | 0.0003 | 162.71 | 0.04 | 0.01
EQI | Trator sobre pneus 105 hp - 77 kW | h imp | 0.0017 | 42.95 | 0.04 | 0.03
EQH | Vassoura mecânica rebocável, faixa de trabalho 2,44 m | h prod | 0.0003 | 19.98 | 0.01 | 0
EQI | Vassoura mecânica rebocável, faixa de trabalho 2,44 m | h imp | 0.0017 | 6.72 | 0.01 | 0
EQH | Caminhão basculante 5 m³ 182 hp - 136 kW, 4 x 2 | h prod | 3.3333e-05 | 220.51 | 0.01 | 0
EQH | Caminhão tanque 6.000 l, com irrigador, 182 hp - 136 kW, 4 x 2 | h prod | 0.002 | 250.47 | 0.47 | 0.03
30.136.000369.SER | Lama asfáltica grossa | m² |  |  | 9.08 | 0.85 | 9.93
MOD | Servente | h | 0.04 | 12.35 | 0 | 0.49
MAT | Areia média lavada | m³ | 0.0013 | 145.3 | 0.19 | 0
MAT | Filler para uso em pavimentação | kg | 0.2 | 0.16 | 0.03 | 0
MAT | Pó de pedra | m³ | 0.0052 | 69.12 | 0.36 | 0
MAT | Emulsão asfáltica RL 1C | kg | 1.2 | 4 | 4.8 | 0
EQH | Distribuidor para lama asfaltica 6 m³, montado em caminhão 256 hp - 188 kW, 6 x 2 com 3º eixo | h prod | 0.004 | 392.53 | 1.5 | 0.07
EQH | Carregadeira sobre pneus 96 hp - 72 kW, capacidade 1,2 m³ | h prod | 8e-05 | 310.08 | 0.02 | 0
EQI | Carregadeira sobre pneus 96 hp - 72 kW, capacidade 1,2 m³ | h imp | 0.00392 | 130.99 | 0.44 | 0.07
EQH | Rolo compactador com pneus, largura 2,28 m 130 hp - 98 kW, peso operacional com lastro 25 t | h prod | 0.00152 | 287.25 | 0.41 | 0.03
EQI | Rolo compactador com pneus, largura 2,28 m 130 hp - 98 kW, peso operacional com lastro 25 t | h imp | 0.00248 | 103.19 | 0.21 | 0.04
EQH | Trator sobre pneus 105 hp - 77 kW | h prod | 0.00028 | 162.71 | 0.04 | 0
EQI | Trator sobre pneus 105 hp - 77 kW | h imp | 0.00372 | 42.95 | 0.09 | 0.07
EQH | Vassoura mecânica rebocável, faixa de trabalho 2,44 m | h prod | 0.00028 | 19.98 | 0.01 | 0
EQI | Vassoura mecânica rebocável, faixa de trabalho 2,44 m | h imp | 0.00372 | 6.72 | 0.02 | 0
EQH | Caminhão basculante 5 m³ 182 hp - 136 kW, 4 x 2 | h prod | 7.4074e-05 | 220.51 | 0.02 | 0
EQH | Caminhão tanque 6.000 l, com irrigador, 182 hp - 136 kW, 4 x 2 | h prod | 0.004 | 250.47 | 0.93 | 0.07
30.136.000411.SER | Usinagem de concreto betuminoso usinado a quente - CBUQ - binder | t |  |  | 560.17 | 2.9 | 563.07
MOD | Servente | h | 0.13333 | 12.35 | 0 | 1.65
MAT | Areia grossa lavada | m³ | 0.161 | 149.59 | 24.08 | 0
MAT | Pedrisco | m³ | 0.473 | 144.15 | 68.18 | 0
MAT | Cimento asfáltico CAP 50/70 | kg | 50 | 5.37 | 268.5 | 0
MAT | Óleo combustível OC 1A/BPF | t | 0.0082 | 4700 | 38.54 | 0
EQH | Grupo gerador de energia elétrica 40 KVA 43 hp - 32 kW | h prod | 1 | 65.77 | 65.77 | 0
EQI | Grupo gerador de energia elétrica 180 KVA 193 hp - 144 kW | h imp | 1 | 13.03 | 13.03 | 0
EQH | Aquecedor de fluído elétrico - 8 kW, inclusive queimador diesel e bomba | h prod | 0.016667 | 324.63 | 5.19 | 0.22
EQH | Carregadeira sobre pneus 196 hp - 146 kW, capacidade 3,3 m³ | h prod | 0.0048333 | 439.41 | 2.04 | 0.08
EQI | Carregadeira sobre pneus 196 hp - 146 kW, capacidade 3,3 m³ | h imp | 0.011833 | 141.96 | 1.47 | 0.21
EQH | Usina para asfalto a quente, elétrica, 252 hp - 188 kW, capacidade 90 /120 t/h | h prod | 0.016667 | 4376.68 | 72.21 | 0.74
EQH | Tanque para estocagem de asfalto, 30.000 L, com tubulação serpentina interna | h prod | 0.05 | 23.2 | 1.16 | 0
30.136.000423.SER | Usinagem de concreto betuminoso usinado a quente - CBUQ - capa de rolamento | t |  |  | 614.61 | 2.9 | 617.51
MOD | Servente | h | 0.13333 | 12.35 | 0 | 1.65
MAT | Areia grossa lavada | m³ | 0.161 | 149.59 | 24.08 | 0
MAT | Filler para uso em pavimentação | kg | 28 | 0.16 | 4.48 | 0
MAT | Pedrisco | m³ | 0.447 | 144.15 | 64.44 | 0
MAT | Cimento asfáltico CAP 50/70 | kg | 60 | 5.37 | 322.2 | 0
MAT | Óleo combustível OC 1A/BPF | t | 0.0082 | 4700 | 38.54 | 0
EQH | Grupo gerador de energia elétrica 40 KVA 43 hp - 32 kW | h prod | 1 | 65.77 | 65.77 | 0
EQI | Grupo gerador de energia elétrica 180 KVA 193 hp - 144 kW | h imp | 1 | 13.03 | 13.03 | 0
EQH | Aquecedor de fluído elétrico - 8 kW, inclusive queimador diesel e bomba | h prod | 0.016667 | 324.63 | 5.19 | 0.22
EQH | Carregadeira sobre pneus 196 hp - 146 kW, capacidade 3,3 m³ | h prod | 0.0048333 | 439.41 | 2.04 | 0.08
EQI | Carregadeira sobre pneus 196 hp - 146 kW, capacidade 3,3 m³ | h imp | 0.011833 | 141.96 | 1.47 | 0.21
EQH | Usina para asfalto a quente, elétrica, 252 hp - 188 kW, capacidade 90 /120 t/h | h prod | 0.016667 | 4376.68 | 72.21 | 0.74
EQH | Tanque para estocagem de asfalto, 30.000 L, com tubulação serpentina interna | h prod | 0.05 | 23.2 | 1.16 | 0
30.136.000444.SER | Usinagem de pré misturado a frio, c/ RR-2C | m³ |  |  | 816.58 | 6.13 | 822.71
MOD | Servente | h | 0.3 | 12.35 | 0 | 3.71
MAT | Areia grossa lavada | m³ | 0.18 | 149.59 | 26.93 | 0
MAT | Pedrisco | m³ | 1.26 | 144.15 | 181.63 | 0
MAT | Emulsão asfáltica RR 2C | kg | 140 | 4.14 | 579.6 | 0
EQH | Grupo gerador de energia elétrica 100 KVA 107 hp - 80 kW | h prod | 0.05 | 151.89 | 7.59 | 0
EQH | Carregadeira sobre pneus 196 hp - 146 kW, capacidade 3,3 m³ | h prod | 0.021 | 439.41 | 8.86 | 0.37
EQI | Carregadeira sobre pneus 196 hp - 146 kW, capacidade 3,3 m³ | h imp | 0.029 | 141.96 | 3.61 | 0.51
EQH | Usina misturadora para solos, elétrica, 58 hp - 43 kW, capacidade 60 t/h | h prod | 0.05 | 151.77 | 6.04 | 1.54
EQH | Tanque para estocagem de asfalto, 30.000 L, com tubulação serpentina interna | h prod | 0.1 | 23.2 | 2.32 | 0
30.137 | Pavimentos de blocos
30.137.000083.SER | Pavimentação articulada com blocos hexagonais de concreto # 10 cm, 35 MPa, sobre coxim de areia | m² |  |  | 79.08 | 7.12 | 86.2
MOD | Calceteiro | h | 0.16 | 17.5 | 0 | 2.8
MOD | Servente | h | 0.35 | 12.35 | 0 | 4.32
MAT | Areia média lavada | m³ | 0.1 | 145.3 | 14.53 | 0
MAT | Bloco de concreto sextavado para pavimentação 10 x 30 x 30 cm, 35 MPa | m² | 1.02 | 63.28 | 64.55 | 0
30.137.000085.SER | Pavimentação intertravada com blocos de concreto 16 faces # 8 cm, 35 MPa, sobre coxim de areia | m² |  |  | 58.46 | 9.71 | 68.17
MOD | Calceteiro | h | 0.23 | 17.5 | 0 | 4.02
MOD | Servente | h | 0.46 | 12.35 | 0 | 5.68
MAT | Areia fina lavada | m³ | 0.005 | 171.48 | 0.86 | 0
MAT | Areia média lavada | m³ | 0.05 | 145.3 | 7.27 | 0
MAT | Bloco de concreto com 16 faces para pavimentação intertravada 13,5 x 23 x 8 cm, 35 MPa | un | 32.9 | 1.53 | 50.34 | 0
30.137.000118.SER | Pavimentação intertravada com blocos retangulares de concreto # 8 cm, 35 MPa, assentados sobre coxim de areia | m² |  |  | 73.04 | 10.55 | 83.59
MOD | Calceteiro | h | 0.25 | 17.5 | 0 | 4.37
MOD | Servente | h | 0.5 | 12.35 | 0 | 6.18
MAT | Areia fina lavada | m³ | 0.00543 | 171.48 | 0.93 | 0
MAT | Areia média lavada | m³ | 0.054 | 145.3 | 7.85 | 0
MAT | Bloco de concreto retangular para pavimentação intertravada 10 x 20 x 8 cm, 35 MPa | un | 51 | 1.26 | 64.26 | 0
30.137.000120.SER | Pavimentação em placas quadradas de concreto 50 x 50 x 6 cm, 3,5 MPa, sobre camada de areia | m² |  |  | 255.7 | 6.33 | 262.03
MOD | Calceteiro | h | 0.15 | 17.5 | 0 | 2.62
MOD | Servente | h | 0.3 | 12.35 | 0 | 3.71
MAT | Areia fina lavada | m³ | 0.005 | 171.48 | 0.86 | 0
MAT | Areia média lavada | m³ | 0.05 | 145.3 | 7.27 | 0
MAT | Placa quadrada de concreto 50 x 50 x 6 cm para pavimento | un | 4.08 | 60.68 | 247.57 | 0
30.137.000125.SER | Pavimentação permeável em placas quadradas de concreto 50 x 50 x 6 cm, 2 MPa, sobre camada de cascalho | m² |  |  | 259.08 | 6.33 | 265.41
MOD | Calceteiro | h | 0.15 | 17.5 | 0 | 2.62
MOD | Servente | h | 0.3 | 12.35 | 0 | 3.71
MAT | Cascalho | m³ | 0.055 | 209.23 | 11.51 | 0
MAT | Placa quadrada de concreto permeável 50 x 50 x 6 cm, 2 MPa, para pavimento | un | 4.08 | 60.68 | 247.57 | 0
30.137.000127.SER | Pavimentação permeável em blocos de concreto quadrado # 8 cm, 20 MPa, sobre camada de cascalho | m² |  |  | 93.11 | 10.55 | 103.66
MOD | Calceteiro | h | 0.25 | 17.5 | 0 | 4.37
MOD | Servente | h | 0.5 | 12.35 | 0 | 6.18
MAT | Cascalho | m³ | 0.055 | 209.23 | 11.51 | 0
MAT | Bloco de concreto permeável quadrado para pavimentação 20 x 20 x 8 cm, 20 MPa | un | 25.5 | 3.2 | 81.6 | 0
30.137.000214.SER | Paralelepípedo, retirada e reassentamento sobre coxim de areia | m² |  |  | 14.53 | 33.4 | 47.93
MOD | Calceteiro | h | 0.85 | 17.5 | 0 | 14.87
MOD | Servente | h | 1.5 | 12.35 | 0 | 18.53
MAT | Areia média lavada | m³ | 0.1 | 145.3 | 14.53 | 0
30.137.000217.SER | Paralelepípedo, retirada e reassentamento | m² |  |  | 0 | 33.4 | 33.4
MOD | Calceteiro | h | 0.85 | 17.5 | 0 | 14.87
MOD | Servente | h | 1.5 | 12.35 | 0 | 18.53
30.137.000219.SER | Paralelepípedo assentado sobre coxim de areia | m² |  |  | 121.16 | 29.35 | 150.5
MOD | Calceteiro | h | 0.83 | 17.5 | 0 | 14.52
MOD | Servente | h | 1.2 | 12.35 | 0 | 14.82
MAT | Areia grossa lavada | m³ | 0.1 | 149.59 | 14.96 | 0
MAT | Paralelepípedo 24 cm x 12 cm x 12 cm | un | 30 | 3.54 | 106.2 | 0
30.137.000221.SER | Paralelepípedo assentado sobre lastro de concreto não estrutural e rejuntado com argamassa de cimento e areia, sobre leito previamente preparado | m² |  |  | 150.62 | 66.84 | 217.46
MOD | Calceteiro | h | 0.83 | 17.5 | 0 | 14.52
MOD | Pedreiro | h | 0.75 | 17.5 | 0 | 13.12
MOD | Servente | h | 1.75 | 12.35 | 0 | 21.62
SER | Lastro de concreto, incluindo preparo e lançamento | m³ | 0.08 | 595.23 | 32.63 | 14.99
SER | Argamassa de cimento e areia traço 1:3 | m³ | 0.021 | 684.73 | 11.79 | 2.59
MAT | Paralelepípedo 24 cm x 12 cm x 12 cm | un | 30 | 3.54 | 106.2 | 0
30.138 | Passeios, calçadas e acessibilidade
30.138.000050.SER | Rampa de acesso destinada à PNE, revestida com piso podotátil de alerta/ladrilho hidráulico 25 x 25 cm, # 2cm, assentado com argamassa | m² |  |  | 489.09 | 265.59 | 754.69
MOD | Armador | h | 2 | 17.5 | 0 | 34.99
MOD | Ladrilhista | h | 0.6 | 17.5 | 0 | 10.5
MOD | Pedreiro | h | 12 | 17.5 | 0 | 209.97
MOD | Servente | h | 0.6 | 12.35 | 0 | 7.41
MAT | Areia média lavada | m³ | 0.34907 | 145.3 | 50.72 | 0
MAT | Brita 1 | m³ | 0.085 | 159.65 | 13.57 | 0
MAT | Brita 2 | m³ | 0.3 | 151.12 | 45.34 | 0
MAT | Cimento CP-32 | kg | 134.59 | 0.79 | 106.33 | 0
MAT | Espaçador plástico para armadura de peças de concreto com cobrimento 3 cm | un | 10 | 0.39 | 3.9 | 0
SER | Argamassa mista de cimento, cal e areia traço 1:1:4 | m³ | 0.022 | 734.74 | 13.45 | 2.72
MAT | Guia pré-moldada de concreto 0,15 x 0,30 x 1 m | un | 2.2 | 34.53 | 75.97 | 0
MAT | Tela de aço CA-60 soldada Q 92, Ø 4,20 mm, malha 15 x 15 cm, 1,48 kg/m² | kg | 3.256 | 19.65 | 63.98 | 0
MAT | Arame recozido 18 BWG, Ø 1,25 mm, 0,010 kg/m | kg | 0.075 | 29.57 | 2.22 | 0
MAT | Piso podotátil de alerta, ladrilho hidráulico 25 x 25 cm, # 2 cm | m² | 1.05 | 108.22 | 113.63 | 0
30.138.000055.SER | Piso podotátil direcional ladrilho hidráulico 25 x 25 cm, # 2 cm, assentado com argamassa | m² |  |  | 127.08 | 20.63 | 147.71
MOD | Ladrilhista | h | 0.6 | 17.5 | 0 | 10.5
MOD | Servente | h | 0.6 | 12.35 | 0 | 7.41
SER | Argamassa mista de cimento, cal e areia traço 1:1:4 | m³ | 0.022 | 734.74 | 13.45 | 2.72
MAT | Piso podotátil direcional ladrilho hidráulico 25 x 25 cm, # 2 cm | m² | 1.05 | 108.22 | 113.63 | 0
30.138.000060.SER | Piso podotátil de alerta em bloco de concreto retangular 10 x 20 cm, # 6 cm assentado sobre coxim de areia | m² |  |  | 423.08 | 12.24 | 435.32
MOD | Calceteiro | h | 0.5 | 17.5 | 0 | 8.75
MOD | Servente | h | 0.25 | 12.35 | 0 | 3.09
MAT | Areia fina lavada | m³ | 0.05 | 171.48 | 8.57 | 0
MAT | Areia média lavada | m³ | 0.05 | 145.3 | 7.27 | 0
EQH | Compactador de percussão tipo sapo, gasolina 3 hp - 2,2 kW, 1.100 kgf, peso 55 kg | h prod | 0.03 | 21.31 | 0.24 | 0.4
MAT | Piso podotátil de alerta em bloco de concreto retangular 10 x 20 cm, # 6 cm | un | 50 | 8.14 | 407 | 0
30.138.000065.SER | Piso podotátil direcional em bloco de concreto retangular 10 x 20 cm, # 6 cm assentado sobre coxim de areia | m² |  |  | 423.08 | 12.24 | 435.32
MOD | Calceteiro | h | 0.5 | 17.5 | 0 | 8.75
MOD | Servente | h | 0.25 | 12.35 | 0 | 3.09
MAT | Areia fina lavada | m³ | 0.05 | 171.48 | 8.57 | 0
MAT | Areia média lavada | m³ | 0.05 | 145.3 | 7.27 | 0
EQH | Compactador de percussão tipo sapo, gasolina 3 hp - 2,2 kW, 1.100 kgf, peso 55 kg | h prod | 0.03 | 21.31 | 0.24 | 0.4
MAT | Piso podotátil direcional em bloco de concreto retangular 10 x 20 cm, # 6 cm | un | 50 | 8.14 | 407 | 0
30.138.000066.SER | Piso podotátil de alerta em bloco de concreto quadrado 20 x 20 cm, # 6 cm assentado sobre coxim de areia | m² |  |  | 209.64 | 11.84 | 221.48
MOD | Calceteiro | h | 0.5 | 17.5 | 0 | 8.75
MOD | Servente | h | 0.25 | 12.35 | 0 | 3.09
MAT | Areia fina lavada | m³ | 0.05 | 171.48 | 8.57 | 0
MAT | Areia média lavada | m³ | 0.05 | 145.3 | 7.27 | 0
MAT | Piso podotátil de alerta em bloco de concreto quadrado 20 x 20 cm, # 6 cm | un | 25.5 | 7.6 | 193.8 | 0
30.138.000067.SER | Piso podotátil direcional em bloco de concreto quadrado 20 x 20 cm, # 6 cm assentado sobre coxim de areia | m² |  |  | 209.64 | 11.84 | 221.48
MOD | Calceteiro | h | 0.5 | 17.5 | 0 | 8.75
MOD | Servente | h | 0.25 | 12.35 | 0 | 3.09
MAT | Areia fina lavada | m³ | 0.05 | 171.48 | 8.57 | 0
MAT | Areia média lavada | m³ | 0.05 | 145.3 | 7.27 | 0
MAT | Piso podotátil direcional em bloco de concreto quadrado 20 x 20 cm, # 6 cm | un | 25.5 | 7.6 | 193.8 | 0
30.138.000070.SER | Passeio em concreto C15 S50, incluindo preparo de caixa # 7 cm | m² |  |  | 54.12 | 41.29 | 95.41
MOD | Pedreiro | h | 1.2 | 17.5 | 0 | 21
MOD | Servente | h | 1.2 | 12.35 | 0 | 14.82
SER | Concreto preparado na obra C15 S50, controle "A", brita 1 | m³ | 0.07 | 564.17 | 34.02 | 5.47
MAT | Ripa de peroba 7 x 1 cm | m | 2 | 10.05 | 20.1 | 0
30.139 | Sinalização viária
30.139.000103.SER | Tachinha refletiva monodirecional | un |  |  | 87.17 | 15.45 | 102.61
MOD | Ajudante | h | 0.5 | 13.39 | 0 | 6.7
MOD | Montador | h | 0.5 | 17.5 | 0 | 8.75
MAT | Cola a base de resina acrílica de poliéster com catalizador | un | 0.15 | 39.46 | 5.92 | 0
MAT | Tachinha com refletivo monodirecional e pino de fixação 8,5 x 11 x 2,5 cm | un | 1 | 81.25 | 81.25 | 0
30.139.000105.SER | Tachinha refletiva bidirecional | un |  |  | 83.19 | 15.45 | 98.63
MOD | Ajudante | h | 0.5 | 13.39 | 0 | 6.7
MOD | Montador | h | 0.5 | 17.5 | 0 | 8.75
MAT | Cola a base de resina acrílica de poliéster com catalizador | un | 0.15 | 39.46 | 5.92 | 0
MAT | Tachinha com refletivo bidirecional e pino de fixação 8,5 x 11 x 2,5 cm | un | 1 | 77.27 | 77.27 | 0
30.139.000107.SER | Tachão refletivo monodirecional | un |  |  | 124.9 | 15.45 | 140.35
MOD | Ajudante | h | 0.5 | 13.39 | 0 | 6.7
MOD | Montador | h | 0.5 | 17.5 | 0 | 8.75
MAT | Cola a base de resina acrílica de poliéster com catalizador | un | 0.2 | 39.46 | 7.89 | 0
MAT | Tachão com refletivo monodirecional e pino de fixação 25 x 14,5 x 5 cm | un | 1 | 117.01 | 117.01 | 0
30.139.000109.SER | Tachão refletivo bidirecional | un |  |  | 124.9 | 15.45 | 140.35
MOD | Ajudante | h | 0.5 | 13.39 | 0 | 6.7
MOD | Montador | h | 0.5 | 17.5 | 0 | 8.75
MAT | Tachão com refletivo bidirecional e pino de fixação 25 x 14,5 x 5 cm | un | 1 | 117.01 | 117.01 | 0
MAT | Cola a base de resina acrílica de poliéster com catalizador | un | 0.2 | 39.46 | 7.89 | 0
30.139.000211.SER | Segregador bate rodas em resina de poliéster fixado ao pavimento por pinos de segurança e cola epóxi 47 x 16 x 8cm. | un |  |  | 468.75 | 7.16 | 475.91
MOD | Servente | h | 0.58 | 12.35 | 0 | 7.16
MAT | Segregador bate rodas em resina de poliéster 47 x 16 x 8 cm | un | 1 | 449.02 | 449.02 | 0
MAT | Cola a base de resina acrílica de poliéster com catalizador | un | 0.5 | 39.46 | 19.73 | 0
30.139.000280.SER | Prisma em concreto trapezoidal para demarcação e sinalização de pistas 100 x 60 x 20cm. | un |  |  | 68.52 | 18.53 | 87.05
MOD | Servente | h | 1.5 | 12.35 | 0 | 18.53
MAT | Areia média lavada | m³ | 0.061 | 145.3 | 8.86 | 0
MAT | Cimento CP-32 | kg | 18.25 | 0.79 | 14.42 | 0
MAT | Prisma trapezoidal em concreto 100 x 60 x 20 cm | un | 1 | 45.24 | 45.24 | 0
30.145 | Fechamento perimétrico
30.145.000050.SER | Alambrado com tela de arame galvanizado, fixada em mourão de concreto armado, altura livre 2 m | m |  |  | 155.53 | 35.92 | 191.45
MOD | Ajudante | h | 1.6 | 13.39 | 0 | 21.43
MOD | Montador | h | 0.8 | 17.5 | 0 | 14
MOD | Servente | h | 0.04 | 12.35 | 0 | 0.49
MAT | Areia média lavada | m³ | 0.0201 | 145.3 | 2.92 | 0
MAT | Brita 2 | m³ | 0.0253 | 151.12 | 3.82 | 0
MAT | Cimento CP-32 | kg | 7 | 0.79 | 5.53 | 0
MAT | Mourão de concreto armado seção "T" 15 x 13 cm x 2,60 m com trecho inclinado de 40 cm | un | 0.4 | 47.4 | 18.96 | 0
MAT | Tela de arame galvanizado fio 12 para alambrado, malha de 2" | m² | 2.1 | 54.64 | 114.74 | 0
MAT | Arame galvanizado 14 BWG, Ø 2,00 mm, 0,025 kg/m | kg | 0.06 | 21.68 | 1.3 | 0
MAT | Arame galvanizado 10 BWG, Ø 3,40 mm, 0,071 kg/m | kg | 0.15 | 18.43 | 2.76 | 0
MAT | Arame farpado fio Ø 1,6 mm | kg | 0.141 | 38.88 | 5.48 | 0
30.145.000060.SER | Alambrado com tela soldada galvanizada, fixada em mourão de concreto armado reto, altura livre 2 m | m |  |  | 155.28 | 35.92 | 191.2
MOD | Ajudante | h | 1.6 | 13.39 | 0 | 21.43
MOD | Montador | h | 0.8 | 17.5 | 0 | 14
MOD | Servente | h | 0.04 | 12.35 | 0 | 0.49
MAT | Areia média lavada | m³ | 0.0201 | 145.3 | 2.92 | 0
MAT | Brita 2 | m³ | 0.0253 | 151.12 | 3.82 | 0
MAT | Cimento CP-32 | kg | 7 | 0.79 | 5.53 | 0
MAT | Mourão de concreto armado seção triangular 14 x 14 x 14 cm x 2,20 m | un | 0.3 | 40.95 | 12.29 | 0
MAT | Tela de aço soldada galvanizada, Ø 3 mm, malha 15 x 15 cm | m² | 2 | 65.25 | 130.5 | 0
MAT | Arame galvanizado 14 BWG, Ø 2,00 mm, 0,025 kg/m | kg | 0.01 | 21.68 | 0.22 | 0
30.145.000070.SER | Alambrado para quadra esportiva, com tela de arame galvanizado, fixada em quadros de tubos de aço galvanizado, altura 1 m | m |  |  | 458.11 | 22.14 | 480.25
MOD | Ajudante | h | 1 | 13.39 | 0 | 13.39
MOD | Montador | h | 0.5 | 17.5 | 0 | 8.75
MAT | Tela de arame galvanizado fio 14 para alambrado, malha de 2" | m² | 1.05 | 37.54 | 39.42 | 0
MAT | Arame galvanizado 14 BWG, Ø 2,00 mm, 0,025 kg/m | kg | 0.07 | 21.68 | 1.52 | 0
MAT | Arame galvanizado 10 BWG, Ø 3,40 mm, 0,071 kg/m | kg | 0.15 | 18.43 | 2.76 | 0
MAT | Tubo de aço galvanizado com costura Ø 2" | m | 2.73 | 151.8 | 414.41 | 0
30.145.000080.SER | Alambrado para quadra esportiva, com tela de arame galvanizado, fixada em quadros de tubos de aço galvanizado, altura 4 m | m |  |  | 802.22 | 53.14 | 855.36
MOD | Ajudante | h | 2.4 | 13.39 | 0 | 32.14
MOD | Montador | h | 1.2 | 17.5 | 0 | 21
MAT | Tela de arame galvanizado fio 14 para alambrado, malha de 2" | m² | 4.2 | 37.54 | 157.67 | 0
MAT | Arame galvanizado 14 BWG, Ø 2,00 mm, 0,025 kg/m | kg | 0.11 | 21.68 | 2.38 | 0
MAT | Arame galvanizado 10 BWG, Ø 3,40 mm, 0,071 kg/m | kg | 0.25 | 18.43 | 4.61 | 0
MAT | Tubo de aço galvanizado com costura Ø 2" | m | 4.2 | 151.8 | 637.56 | 0
30.145.000090.SER | Alambrado com arame galvanizado, fixado em mourão de concreto armado e hibiscos, altura livre 1,50 m | m |  |  | 137.33 | 31.85 | 169.18
MOD | Jardineiro | h | 0.36 | 17.5 | 0 | 6.3
MOD | Pedreiro | h | 0.5 | 17.5 | 0 | 8.75
MOD | Servente | h | 1.36 | 12.35 | 0 | 16.8
MAT | Calcário dolomítico | kg | 0.296 | 5.99 | 1.77 | 0
MAT | Mourão concreto armado seção quadrada 10 x 10 cm x 2,20 m | un | 0.5 | 27.7 | 13.85 | 0
MAT | Arame galvanizado 10 BWG, Ø 3,40 mm, 0,071 kg/m | kg | 0.4895 | 18.43 | 9.02 | 0
MAT | Terra vegetal preta | m³ | 0.128 | 265.87 | 34.03 | 0
MAT | Adubo mineral NPK com formulação 10 - 10 - 10 | kg | 0.296 | 21.95 | 6.5 | 0
MAT | Adubo orgânico curtido - esterco | m³ | 0.02 | 280.65 | 5.61 | 0
MAT | Arbusto hibisco, HIBISCUS ROSA SINESIS, altura de 50 a 70 cm | un | 4 | 15.69 | 62.76 | 0
MAT | Fosfato de rochas | kg | 0.296 | 12.78 | 3.78 | 0
30.145.000100.SER | Cerca com mourão pré-fabricado de concreto com 12 furos e arame altura livre 1,70 m | m |  |  | 38.31 | 25.32 | 63.63
MOD | Pedreiro | h | 0.6 | 17.5 | 0 | 10.5
MOD | Servente | h | 1.2 | 12.35 | 0 | 14.82
MAT | Mourão de concreto armado seção triangular 14 x 14 x 14 cm x 2,20 m | un | 0.4 | 40.95 | 16.38 | 0
MAT | Arame farpado fio Ø 1,6 mm | kg | 0.564 | 38.88 | 21.93 | 0
30.145.000110.SER | Muro com mourão e placa pré-fabricada de concreto altura livre 2 m | m |  |  | 116.87 | 33.76 | 150.63
MOD | Pedreiro | h | 0.8 | 17.5 | 0 | 14
MOD | Servente | h | 1.6 | 12.35 | 0 | 19.76
MAT | Areia média lavada | m³ | 0.0388 | 145.3 | 5.64 | 0
MAT | Brita 2 | m³ | 0.0455 | 151.12 | 6.88 | 0
MAT | Cimento CP-32 | kg | 13 | 0.79 | 10.27 | 0
MAT | Mourão de concreto armado seção quadrada com encaixe para 4 placas pré-moldadas 12 x 12 cm x 2,60 m | un | 0.5 | 47.45 | 23.73 | 0
MAT | Placa de concreto pré-fabricada para muro de encaixe em mourão 2 m x 0,5 m x 3,5 cm | un | 2 | 35.18 | 70.36 | 0
30.145.000120.SER | Muro divisório com bloco de concreto 14x19x39 cm, # 14 cm, altura 1,80 m, sobre sapata corrida | m |  |  | 453.05 | 234.3 | 687.35
MOD | Ajudante de armador | h | 0.67 | 13.39 | 0 | 8.97
MOD | Ajudante de carpinteiro | h | 1.61 | 13.39 | 0 | 21.56
MOD | Carpinteiro | h | 1.61 | 17.5 | 0 | 28.17
MOD | Armador | h | 0.67 | 17.5 | 0 | 11.72
MOD | Pedreiro | h | 2.68 | 17.5 | 0 | 46.89
MOD | Servente | h | 9.47 | 12.35 | 0 | 116.98
MAT | Areia média lavada | m³ | 0.18 | 145.3 | 26.15 | 0
MAT | Pedrisco | m³ | 0.02 | 144.15 | 2.88 | 0
MAT | Brita 1 | m³ | 0.03 | 159.65 | 4.79 | 0
MAT | Brita 2 | m³ | 0.06 | 151.12 | 9.07 | 0
MAT | Cal hidratada CH III | kg | 1.64 | 0.8 | 1.31 | 0
MAT | Cimento CP-32 | kg | 57.4 | 0.79 | 45.35 | 0
MAT | Bloco de concreto para alvenaria 14 x 19 x 39 cm | un | 28 | 3.58 | 100.24 | 0
MAT | Aço CA-25 Ø 6,3 mm em barra, massa nominal 0,245 kg/m | kg | 2.77 | 14.15 | 39.2 | 0
MAT | Aço CA-50 Ø 10,0 mm em barra, massa nominal 0,617 kg/m | kg | 6.82 | 8.08 | 55.11 | 0
MAT | Arame recozido 18 BWG, Ø 1,25 mm, 0,010 kg/m | kg | 0.17 | 29.57 | 5.03 | 0
MAT | Pontalete de cedro 3a 7,5 x 7,5 cm | m | 3.21 | 8.66 | 27.8 | 0
MAT | Sarrafo 1" x 4" | m | 1.64 | 11.9 | 19.52 | 0
MAT | Tábua de cedrinho 2,3 x 30 cm | m | 3.04 | 36.09 | 109.71 | 0
MAT | Desmoldante de formas de madeira para concreto | l | 0.18 | 10.76 | 1.94 | 0
MAT | Prego com cabeça 18 x 27, 62,1 mm x Ø 3,4 mm | kg | 0.21 | 23.66 | 4.97 | 0
30.147 | Paisagismo
30.147.000050.SER | Aplicação de herbicida esterilizante de solo | m² |  |  | 0.08 | 2.1 | 2.18
MOD | Servente | h | 0.17 | 12.35 | 0 | 2.1
MAT | Herbicida em solução aquosa pronta para pulverização | l | 0.0007 | 109.76 | 0.08 | 0
30.147.000055.SER | Preparo e substituição de terra para plantio | m³ |  |  | 295.29 | 19.76 | 315.05
MOD | Servente | h | 1.6 | 12.35 | 0 | 19.76
MAT | Calcário dolomítico | kg | 1 | 5.99 | 5.99 | 0
MAT | Terra vegetal preta | m³ | 0.9 | 265.87 | 239.28 | 0
MAT | Adubo mineral NPK com formulação 10 - 10 - 10 | kg | 1 | 21.95 | 21.95 | 0
MAT | Adubo orgânico curtido - esterco | m³ | 0.1 | 280.65 | 28.07 | 0
30.147.000060.SER | Revolvimento mecanizado de terra para plantio de grama, profundidade de 20 a 30 cm | m² |  |  | 0.16 | 0.28 | 0.44
MOD | Ajudante | h | 0.02 | 13.39 | 0 | 0.27
EQH | Grade de disco rebocável, faixa de trabalho 2,65 m | h prod | 0.0009 | 7.12 | 0.01 | 0
EQH | Trator sobre pneus 120 hp - 90 kW | h prod | 0.0009 | 185.16 | 0.15 | 0.02
30.147.000065.SER | Roçado manual inclusive rastelamento para plantio de herbácea, arbusto ou árvore em geral | m² |  |  | 0 | 0.96 | 0.96
MOD | Servente | h | 0.0774 | 12.35 | 0 | 0.96
30.147.000069.SER | Manutenção mensal de área verde, cobertura com terra vegetal em área gramada | ha |  |  | 53174 | 1716.97 | 54890.97
MOD | Servente | h | 139 | 12.35 | 0 | 1716.97
MAT | Terra vegetal preta | m³ | 200 | 265.87 | 53174 | 0
30.147.000070.SER | Manutenção mensal de área verde em canteiros área de 7.000 m² | m² |  |  | 0 | 1.24 | 1.24
MOD | Jardineiro | h | 0.029 | 17.5 | 0 | 0.51
MOD | Servente | h | 0.059 | 12.35 | 0 | 0.73
30.147.000155.SER | Grama Batatais em placas de 40 x 40 cm | m² |  |  | 15.87 | 2.39 | 18.26
MOD | Jardineiro | h | 0.08 | 17.5 | 0 | 1.4
MOD | Servente | h | 0.08 | 12.35 | 0 | 0.99
MAT | Calcário dolomítico | kg | 0.15 | 5.99 | 0.9 | 0
MAT | Grama batatais em placas, PASPALUM NOTATUM | m² | 1 | 10.1 | 10.1 | 0
MAT | Adubo mineral NPK com formulação 10 - 10 - 10 | kg | 0.1 | 21.95 | 2.2 | 0
MAT | Adubo orgânico curtido - esterco | m³ | 0.005 | 280.65 | 1.4 | 0
MAT | Fosfato de rochas | kg | 0.1 | 12.78 | 1.28 | 0
30.147.000157.SER | Grama São Carlos em placas de 40 x 40 cm | m² |  |  | 17.89 | 2.39 | 20.28
MOD | Jardineiro | h | 0.08 | 17.5 | 0 | 1.4
MOD | Servente | h | 0.08 | 12.35 | 0 | 0.99
MAT | Calcário dolomítico | kg | 0.15 | 5.99 | 0.9 | 0
MAT | Grama são carlos em placas, AXONOPUS OBTUSIFOLIUS | m² | 1 | 12.12 | 12.12 | 0
MAT | Adubo mineral NPK com formulação 10 - 10 - 10 | kg | 0.1 | 21.95 | 2.2 | 0
MAT | Adubo orgânico curtido - esterco | m³ | 0.005 | 280.65 | 1.4 | 0
MAT | Fosfato de rochas | kg | 0.1 | 12.78 | 1.28 | 0
30.147.000159.SER | Grama preta em mudas em canteiro de 25 cm de profundidade | m² |  |  | 54.16 | 3.79 | 57.95
MOD | Jardineiro | h | 0.16 | 17.5 | 0 | 2.8
MOD | Servente | h | 0.08 | 12.35 | 0 | 0.99
MAT | Calcário dolomítico | kg | 0.15 | 5.99 | 0.9 | 0
MAT | Grama preta em mudas, OPHIOPOGON JAPONICUS | m² | 1 | 48.39 | 48.39 | 0
MAT | Adubo mineral NPK com formulação 10 - 10 - 10 | kg | 0.1 | 21.95 | 2.2 | 0
MAT | Adubo orgânico curtido - esterco | m³ | 0.005 | 280.65 | 1.4 | 0
MAT | Fosfato de rochas | kg | 0.1 | 12.78 | 1.28 | 0
30.147.000211.SER | Arbusto acalifa com altura 0,5 a 0,7 m; em cava de 60 x 60 x 60 cm | un |  |  | 57.89 | 2.69 | 60.58
MOD | Jardineiro | h | 0.09 | 17.5 | 0 | 1.57
MOD | Servente | h | 0.09 | 12.35 | 0 | 1.11
MAT | Calcário dolomítico | kg | 0.074 | 5.99 | 0.44 | 0
MAT | Terra vegetal preta | m³ | 0.032 | 265.87 | 8.51 | 0
MAT | Adubo mineral NPK com formulação 10 - 10 - 10 | kg | 0.074 | 21.95 | 1.62 | 0
MAT | Adubo orgânico curtido - esterco | m³ | 0.005 | 280.65 | 1.4 | 0
MAT | Arbusto acalifa, ACALYPHA WILKESIANA, altura de 50 a 70 cm | un | 1 | 44.97 | 44.97 | 0
MAT | Fosfato de rochas | kg | 0.074 | 12.78 | 0.95 | 0
30.147.000213.SER | Arbusto azalea com altura 0,5 a 0,7 m; em cava de 60 x 60 x 60 cm | un |  |  | 58.28 | 2.69 | 60.97
MOD | Jardineiro | h | 0.09 | 17.5 | 0 | 1.57
MOD | Servente | h | 0.09 | 12.35 | 0 | 1.11
MAT | Calcário dolomítico | kg | 0.074 | 5.99 | 0.44 | 0
MAT | Terra vegetal preta | m³ | 0.032 | 265.87 | 8.51 | 0
MAT | Adubo mineral NPK com formulação 10 - 10 - 10 | kg | 0.074 | 21.95 | 1.62 | 0
MAT | Adubo orgânico curtido - esterco | m³ | 0.005 | 280.65 | 1.4 | 0
MAT | Arbusto azaleia, RHODODENDRON INDICUM, altura de 50 a 70 cm | un | 1 | 45.36 | 45.36 | 0
MAT | Fosfato de rochas | kg | 0.074 | 12.78 | 0.95 | 0
30.147.000215.SER | Arbusto bela emília com altura 0,5 a 0,7 m; em cava de 60 x 60 x 60 cm | un |  |  | 41.18 | 2.69 | 43.87
MOD | Jardineiro | h | 0.09 | 17.5 | 0 | 1.57
MOD | Servente | h | 0.09 | 12.35 | 0 | 1.11
MAT | Calcário dolomítico | kg | 0.074 | 5.99 | 0.44 | 0
MAT | Terra vegetal preta | m³ | 0.032 | 265.87 | 8.51 | 0
MAT | Adubo mineral NPK com formulação 10 - 10 - 10 | kg | 0.074 | 21.95 | 1.62 | 0
MAT | Adubo orgânico curtido - esterco | m³ | 0.005 | 280.65 | 1.4 | 0
MAT | Arbusto bela emilia, PLUMBAGO CAPENSIS, altura de 50 a 70 cm | un | 1 | 28.26 | 28.26 | 0
MAT | Fosfato de rochas | kg | 0.074 | 12.78 | 0.95 | 0
30.147.000217.SER | Arbusto bico de papagaio com altura 0,5 a 0,7 m; em cava de 60 x 60 x 60 cm | un |  |  | 55.32 | 2.69 | 58.01
MOD | Jardineiro | h | 0.09 | 17.5 | 0 | 1.57
MOD | Servente | h | 0.09 | 12.35 | 0 | 1.11
MAT | Calcário dolomítico | kg | 0.074 | 5.99 | 0.44 | 0
MAT | Terra vegetal preta | m³ | 0.032 | 265.87 | 8.51 | 0
MAT | Adubo mineral NPK com formulação 10 - 10 - 10 | kg | 0.074 | 21.95 | 1.62 | 0
MAT | Adubo orgânico curtido - esterco | m³ | 0.005 | 280.65 | 1.4 | 0
MAT | Arbusto bico de papagaio, EUPHORBIA PULCHERRIMA, altura de 50 a 70 cm | un | 1 | 42.4 | 42.4 | 0
MAT | Fosfato de rochas | kg | 0.074 | 12.78 | 0.95 | 0
30.147.000219.SER | Arbusto hibisco com altura 0,5 a 0,7 m; em cava de 60 x 60 x 60 cm | un |  |  | 28.61 | 2.69 | 31.3
MOD | Jardineiro | h | 0.09 | 17.5 | 0 | 1.57
MOD | Servente | h | 0.09 | 12.35 | 0 | 1.11
MAT | Calcário dolomítico | kg | 0.074 | 5.99 | 0.44 | 0
MAT | Terra vegetal preta | m³ | 0.032 | 265.87 | 8.51 | 0
MAT | Adubo mineral NPK com formulação 10 - 10 - 10 | kg | 0.074 | 21.95 | 1.62 | 0
MAT | Adubo orgânico curtido - esterco | m³ | 0.005 | 280.65 | 1.4 | 0
MAT | Arbusto hibisco, HIBISCUS ROSA SINESIS, altura de 50 a 70 cm | un | 1 | 15.69 | 15.69 | 0
MAT | Fosfato de rochas | kg | 0.074 | 12.78 | 0.95 | 0
30.147.000221.SER | Arbusto malvavisco com altura 0,5 a 0,7 m; em cava de 60 x 60 x 60 cm | un |  |  | 31.85 | 2.69 | 34.54
MOD | Jardineiro | h | 0.09 | 17.5 | 0 | 1.57
MOD | Servente | h | 0.09 | 12.35 | 0 | 1.11
MAT | Calcário dolomítico | kg | 0.074 | 5.99 | 0.44 | 0
MAT | Terra vegetal preta | m³ | 0.032 | 265.87 | 8.51 | 0
MAT | Adubo mineral NPK com formulação 10 - 10 - 10 | kg | 0.074 | 21.95 | 1.62 | 0
MAT | Adubo orgânico curtido - esterco | m³ | 0.005 | 280.65 | 1.4 | 0
MAT | Arbusto malvavisco, MALVAVISCUS MOLLIS, altura de 50 a 70 cm | un | 1 | 18.93 | 18.93 | 0
MAT | Fosfato de rochas | kg | 0.074 | 12.78 | 0.95 | 0
30.147.000223.SER | Arbusto murta de cheiro com altura 0,5 a 0,7 m; em cava de 60 x 60 x 60 cm | un |  |  | 39.06 | 2.69 | 41.75
MOD | Jardineiro | h | 0.09 | 17.5 | 0 | 1.57
MOD | Servente | h | 0.09 | 12.35 | 0 | 1.11
MAT | Calcário dolomítico | kg | 0.074 | 5.99 | 0.44 | 0
MAT | Terra vegetal preta | m³ | 0.032 | 265.87 | 8.51 | 0
MAT | Adubo mineral NPK com formulação 10 - 10 - 10 | kg | 0.074 | 21.95 | 1.62 | 0
MAT | Adubo orgânico curtido - esterco | m³ | 0.005 | 280.65 | 1.4 | 0
MAT | Arbusto murta de cheiro, MURRAYA EXOTICA, altura de 50 a 70 cm | un | 1 | 26.14 | 26.14 | 0
MAT | Fosfato de rochas | kg | 0.074 | 12.78 | 0.95 | 0
30.147.000225.SER | Arbusto piracanta com altura 0,5 a 0,7 m; em cava de 60 x 60 x 60 cm | un |  |  | 56.49 | 2.69 | 59.18
MOD | Jardineiro | h | 0.09 | 17.5 | 0 | 1.57
MOD | Servente | h | 0.09 | 12.35 | 0 | 1.11
MAT | Calcário dolomítico | kg | 0.074 | 5.99 | 0.44 | 0
MAT | Terra vegetal preta | m³ | 0.032 | 265.87 | 8.51 | 0
MAT | Adubo mineral NPK com formulação 10 - 10 - 10 | kg | 0.074 | 21.95 | 1.62 | 0
MAT | Adubo orgânico curtido - esterco | m³ | 0.005 | 280.65 | 1.4 | 0
MAT | Arbusto piracanta, PYRACANTHA COCCINEA, altura de 50 a 70 cm | un | 1 | 43.57 | 43.57 | 0
MAT | Fosfato de rochas | kg | 0.074 | 12.78 | 0.95 | 0
30.147.000227.SER | Arbusto sheflera com altura 0,5 a 0,7 m; em cava de 60 x 60 x 60 cm | un |  |  | 60 | 2.69 | 62.69
MOD | Jardineiro | h | 0.09 | 17.5 | 0 | 1.57
MOD | Servente | h | 0.09 | 12.35 | 0 | 1.11
MAT | Calcário dolomítico | kg | 0.074 | 5.99 | 0.44 | 0
MAT | Terra vegetal preta | m³ | 0.032 | 265.87 | 8.51 | 0
MAT | Adubo mineral NPK com formulação 10 - 10 - 10 | kg | 0.074 | 21.95 | 1.62 | 0
MAT | Adubo orgânico curtido - esterco | m³ | 0.005 | 280.65 | 1.4 | 0
MAT | Arbusto sheflera, SCHEFFLERA ARBONICOLA, altura de 50 a 70 cm | un | 1 | 47.08 | 47.08 | 0
MAT | Fosfato de rochas | kg | 0.074 | 12.78 | 0.95 | 0
30.147.000340.SER | Árvore frutífera abacateiro com altura 0,5 a 1 m; em cava de 80 x 80 x 80 cm | un |  |  | 159.2 | 18.6 | 177.8
MOD | Jardineiro | h | 0.23 | 17.5 | 0 | 4.02
MOD | Servente | h | 1.18 | 12.35 | 0 | 14.58
MAT | Areia média lavada | m³ | 0.0064 | 145.3 | 0.93 | 0
MAT | Calcário dolomítico | kg | 0.8 | 5.99 | 4.79 | 0
MAT | Terra vegetal preta | m³ | 0.205 | 265.87 | 54.5 | 0
MAT | Adubo mineral NPK com formulação 10 - 10 - 10 | kg | 0.8 | 21.95 | 17.56 | 0
MAT | Adubo orgânico curtido - esterco | m³ | 0.05 | 280.65 | 14.03 | 0
MAT | Árvore frutífera abacate, PERSEA AMERICANA (altura - intervalo: 0,50/1,00 m) | un | 1 | 57.16 | 57.16 | 0
MAT | Fosfato de rochas | kg | 0.8 | 12.78 | 10.22 | 0
30.147.000342.SER | Árvore frutífera pitangueira com altura 0,5 a 1 m; em cava de 80 x 80 x 80 cm | un |  |  | 158.14 | 18.6 | 176.74
MOD | Jardineiro | h | 0.23 | 17.5 | 0 | 4.02
MOD | Servente | h | 1.18 | 12.35 | 0 | 14.58
MAT | Areia média lavada | m³ | 0.0064 | 145.3 | 0.93 | 0
MAT | Calcário dolomítico | kg | 0.8 | 5.99 | 4.79 | 0
MAT | Terra vegetal preta | m³ | 0.205 | 265.87 | 54.5 | 0
MAT | Adubo mineral NPK com formulação 10 - 10 - 10 | kg | 0.8 | 21.95 | 17.56 | 0
MAT | Adubo orgânico curtido - esterco | m³ | 0.05 | 280.65 | 14.03 | 0
MAT | Árvore frutífera pitangueira, EUGENIA UNIFLORA, altura 0,5 a 1 m | un | 1 | 56.1 | 56.1 | 0
MAT | Fosfato de rochas | kg | 0.8 | 12.78 | 10.22 | 0
30.147.000344.SER | Árvore frutífera uvaia com altura 0,5 a 1 m; em cava de 80 x 80 x 80 cm | un |  |  | 157.08 | 18.6 | 175.68
MOD | Jardineiro | h | 0.23 | 17.5 | 0 | 4.02
MOD | Servente | h | 1.18 | 12.35 | 0 | 14.58
MAT | Areia média lavada | m³ | 0.0064 | 145.3 | 0.93 | 0
MAT | Calcário dolomítico | kg | 0.8 | 5.99 | 4.79 | 0
MAT | Terra vegetal preta | m³ | 0.205 | 265.87 | 54.5 | 0
MAT | Adubo mineral NPK com formulação 10 - 10 - 10 | kg | 0.8 | 21.95 | 17.56 | 0
MAT | Adubo orgânico curtido - esterco | m³ | 0.05 | 280.65 | 14.03 | 0
MAT | Árvore frutífera uvaia, EUGENIA PYRIFORMIS, altura 0,5 a 1 m | un | 1 | 55.04 | 55.04 | 0
MAT | Fosfato de rochas | kg | 0.8 | 12.78 | 10.22 | 0
30.147.000346.SER | Árvore frutífera acerola cereja das antilhas com altura 0,5 a 1 m; em cava de 80 x 80 x 80 cm | un |  |  | 154.96 | 18.6 | 173.56
MOD | Jardineiro | h | 0.23 | 17.5 | 0 | 4.02
MOD | Servente | h | 1.18 | 12.35 | 0 | 14.58
MAT | Areia média lavada | m³ | 0.0064 | 145.3 | 0.93 | 0
MAT | Calcário dolomítico | kg | 0.8 | 5.99 | 4.79 | 0
MAT | Terra vegetal preta | m³ | 0.205 | 265.87 | 54.5 | 0
MAT | Adubo mineral NPK com formulação 10 - 10 - 10 | kg | 0.8 | 21.95 | 17.56 | 0
MAT | Adubo orgânico curtido - esterco | m³ | 0.05 | 280.65 | 14.03 | 0
MAT | Árvore frutífera acerola, MALPIGHIA GLABRA, altura 0,5 a 1 m | un | 1 | 52.92 | 52.92 | 0
MAT | Fosfato de rochas | kg | 0.8 | 12.78 | 10.22 | 0
30.147.000348.SER | Árvore frutífera ameixeira amarela nespera com altura 0,5 a 1 m; em cava de 80 x 80 x 80 cm | un |  |  | 144.38 | 18.6 | 162.98
MOD | Jardineiro | h | 0.23 | 17.5 | 0 | 4.02
MOD | Servente | h | 1.18 | 12.35 | 0 | 14.58
MAT | Areia média lavada | m³ | 0.0064 | 145.3 | 0.93 | 0
MAT | Calcário dolomítico | kg | 0.8 | 5.99 | 4.79 | 0
MAT | Terra vegetal preta | m³ | 0.205 | 265.87 | 54.5 | 0
MAT | Adubo mineral NPK com formulação 10 - 10 - 10 | kg | 0.8 | 21.95 | 17.56 | 0
MAT | Adubo orgânico curtido - esterco | m³ | 0.05 | 280.65 | 14.03 | 0
MAT | Árvore frutífera nespera, ERIOBOTRYA JAPONICA, altura 0,5 a 1 m | un | 1 | 42.34 | 42.34 | 0
MAT | Fosfato de rochas | kg | 0.8 | 12.78 | 10.22 | 0
30.147.000350.SER | Árvore frutífera amoreira com altura 0,5 a 1 m; em cava de 80 x 80 x 80 cm | un |  |  | 146.5 | 18.6 | 165.1
MOD | Jardineiro | h | 0.23 | 17.5 | 0 | 4.02
MOD | Servente | h | 1.18 | 12.35 | 0 | 14.58
MAT | Areia média lavada | m³ | 0.0064 | 145.3 | 0.93 | 0
MAT | Calcário dolomítico | kg | 0.8 | 5.99 | 4.79 | 0
MAT | Terra vegetal preta | m³ | 0.205 | 265.87 | 54.5 | 0
MAT | Adubo mineral NPK com formulação 10 - 10 - 10 | kg | 0.8 | 21.95 | 17.56 | 0
MAT | Adubo orgânico curtido - esterco | m³ | 0.05 | 280.65 | 14.03 | 0
MAT | Árvore frutífera amoreira, MORUS NIGRA, altura 0,5 a 1 m | un | 1 | 44.46 | 44.46 | 0
MAT | Fosfato de rochas | kg | 0.8 | 12.78 | 10.22 | 0
30.147.000352.SER | Árvore frutífera bananeira com altura 0,5 a 1 m; em cava de 80 x 80 x 80 cm | un |  |  | 162.49 | 18.6 | 181.09
MOD | Jardineiro | h | 0.23 | 17.5 | 0 | 4.02
MOD | Servente | h | 1.18 | 12.35 | 0 | 14.58
MAT | Areia média lavada | m³ | 0.0064 | 145.3 | 0.93 | 0
MAT | Calcário dolomítico | kg | 0.8 | 5.99 | 4.79 | 0
MAT | Terra vegetal preta | m³ | 0.205 | 265.87 | 54.5 | 0
MAT | Adubo mineral NPK com formulação 10 - 10 - 10 | kg | 0.8 | 21.95 | 17.56 | 0
MAT | Adubo orgânico curtido - esterco | m³ | 0.05 | 280.65 | 14.03 | 0
MAT | Árvore frutífera bananeira, MUSA SAPIENTUM, altura 0,5 a 1 m | un | 1 | 60.45 | 60.45 | 0
MAT | Fosfato de rochas | kg | 0.8 | 12.78 | 10.22 | 0
30.147.000354.SER | Árvore frutífera caramboleira com altura 0,5 a 1 m; em cava de 80 x 80 x 80 cm | un |  |  | 157.43 | 18.6 | 176.03
MOD | Jardineiro | h | 0.23 | 17.5 | 0 | 4.02
MOD | Servente | h | 1.18 | 12.35 | 0 | 14.58
MAT | Areia média lavada | m³ | 0.0064 | 145.3 | 0.93 | 0
MAT | Calcário dolomítico | kg | 0.8 | 5.99 | 4.79 | 0
MAT | Terra vegetal preta | m³ | 0.205 | 265.87 | 54.5 | 0
MAT | Adubo mineral NPK com formulação 10 - 10 - 10 | kg | 0.8 | 21.95 | 17.56 | 0
MAT | Adubo orgânico curtido - esterco | m³ | 0.05 | 280.65 | 14.03 | 0
MAT | Árvore frutífera carambola, AVERRHOA CARAMBOLA, altura 0,5 a 1 m | un | 1 | 55.39 | 55.39 | 0
MAT | Fosfato de rochas | kg | 0.8 | 12.78 | 10.22 | 0
30.147.000356.SER | Árvore frutífera jambolão com altura 0,5 a 1 m; em cava de 80 x 80 x 80 cm | un |  |  | 157.55 | 18.6 | 176.15
MOD | Jardineiro | h | 0.23 | 17.5 | 0 | 4.02
MOD | Servente | h | 1.18 | 12.35 | 0 | 14.58
MAT | Areia média lavada | m³ | 0.0064 | 145.3 | 0.93 | 0
MAT | Calcário dolomítico | kg | 0.8 | 5.99 | 4.79 | 0
MAT | Terra vegetal preta | m³ | 0.205 | 265.87 | 54.5 | 0
MAT | Adubo mineral NPK com formulação 10 - 10 - 10 | kg | 0.8 | 21.95 | 17.56 | 0
MAT | Adubo orgânico curtido - esterco | m³ | 0.05 | 280.65 | 14.03 | 0
MAT | Árvore frutífera jambolão, SYZYGIUM JAMBOLANA, altura 0,5 a 1 m | un | 1 | 55.51 | 55.51 | 0
MAT | Fosfato de rochas | kg | 0.8 | 12.78 | 10.22 | 0
30.147.000358.SER | Árvore frutífera limoeiro com altura 0,5 a 1 m; em cava de 80 x 80 x 80 cm | un |  |  | 144.38 | 18.6 | 162.98
MOD | Jardineiro | h | 0.23 | 17.5 | 0 | 4.02
MOD | Servente | h | 1.18 | 12.35 | 0 | 14.58
MAT | Areia média lavada | m³ | 0.0064 | 145.3 | 0.93 | 0
MAT | Calcário dolomítico | kg | 0.8 | 5.99 | 4.79 | 0
MAT | Terra vegetal preta | m³ | 0.205 | 265.87 | 54.5 | 0
MAT | Adubo mineral NPK com formulação 10 - 10 - 10 | kg | 0.8 | 21.95 | 17.56 | 0
MAT | Adubo orgânico curtido - esterco | m³ | 0.05 | 280.65 | 14.03 | 0
MAT | Árvore frutífera limoeiro, CITRUS LIMONUM, altura 0,5 a 1 m | un | 1 | 42.34 | 42.34 | 0
MAT | Fosfato de rochas | kg | 0.8 | 12.78 | 10.22 | 0
30.147.000360.SER | Árvore frutífera mangueira com altura 0,5 a 1 m; em cava de 80 x 80 x 80 cm | un |  |  | 159.06 | 18.6 | 177.66
MOD | Jardineiro | h | 0.23 | 17.5 | 0 | 4.02
MOD | Servente | h | 1.18 | 12.35 | 0 | 14.58
MAT | Areia média lavada | m³ | 0.0064 | 145.3 | 0.93 | 0
MAT | Calcário dolomítico | kg | 0.8 | 5.99 | 4.79 | 0
MAT | Terra vegetal preta | m³ | 0.205 | 265.87 | 54.5 | 0
MAT | Adubo mineral NPK com formulação 10 - 10 - 10 | kg | 0.8 | 21.95 | 17.56 | 0
MAT | Adubo orgânico curtido - esterco | m³ | 0.05 | 280.65 | 14.03 | 0
MAT | Árvore frutífera mangueira, MANGIFERA INDICA, altura 0,5 a 1 m | un | 1 | 57.02 | 57.02 | 0
MAT | Fosfato de rochas | kg | 0.8 | 12.78 | 10.22 | 0
30.147.000362.SER | Árvore ornamental álamo com altura 1,5 a 2 m em cava de 80 x 80 x 80 cm | un |  |  | 219.33 | 18.6 | 237.93
MOD | Jardineiro | h | 0.23 | 17.5 | 0 | 4.02
MOD | Servente | h | 1.18 | 12.35 | 0 | 14.58
MAT | Areia média lavada | m³ | 0.0064 | 145.3 | 0.93 | 0
MAT | Calcário dolomítico | kg | 0.8 | 5.99 | 4.79 | 0
MAT | Terra vegetal preta | m³ | 0.205 | 265.87 | 54.5 | 0
MAT | Adubo mineral NPK com formulação 10 - 10 - 10 | kg | 0.8 | 21.95 | 17.56 | 0
MAT | Adubo orgânico curtido - esterco | m³ | 0.05 | 280.65 | 14.03 | 0
MAT | Árvore ornamental álamo, POPULUS NIGRA ITALICA, altura 1,5 a 2 m | un | 1 | 117.29 | 117.29 | 0
MAT | Fosfato de rochas | kg | 0.8 | 12.78 | 10.22 | 0
30.147.000364.SER | Árvore ornamental ipê roxo com altura 1,5 a 2 m; em cava de 0,80 x 0,80 x 0,80 cm | un |  |  | 200.78 | 18.6 | 219.38
MOD | Jardineiro | h | 0.23 | 17.5 | 0 | 4.02
MOD | Servente | h | 1.18 | 12.35 | 0 | 14.58
MAT | Areia média lavada | m³ | 0.0064 | 145.3 | 0.93 | 0
MAT | Calcário dolomítico | kg | 0.8 | 5.99 | 4.79 | 0
MAT | Terra vegetal preta | m³ | 0.205 | 265.87 | 54.5 | 0
MAT | Adubo mineral NPK com formulação 10 - 10 - 10 | kg | 0.8 | 21.95 | 17.56 | 0
MAT | Adubo orgânico curtido - esterco | m³ | 0.05 | 280.65 | 14.03 | 0
MAT | Árvore ornamental ipê amarelo/roxo, TABEBUIA CHRYSOTRICHIA/IMPETIGINOSA, altura 1,5 a 2 m | un | 1 | 98.74 | 98.74 | 0
MAT | Fosfato de rochas | kg | 0.8 | 12.78 | 10.22 | 0
30.147.000366.SER | Árvore ornamental jasmim manga frangipani com altura 1,5 a 2 m; em cava de 80 x 80 x 80 cm | un |  |  | 203.58 | 18.6 | 222.18
MOD | Jardineiro | h | 0.23 | 17.5 | 0 | 4.02
MOD | Servente | h | 1.18 | 12.35 | 0 | 14.58
MAT | Areia média lavada | m³ | 0.0064 | 145.3 | 0.93 | 0
MAT | Calcário dolomítico | kg | 0.8 | 5.99 | 4.79 | 0
MAT | Terra vegetal preta | m³ | 0.205 | 265.87 | 54.5 | 0
MAT | Adubo mineral NPK com formulação 10 - 10 - 10 | kg | 0.8 | 21.95 | 17.56 | 0
MAT | Adubo orgânico curtido - esterco | m³ | 0.05 | 280.65 | 14.03 | 0
MAT | Árvore ornamental jasmim manga, PLUMERIA ACUTITOLIA, altura 1,5 a 2 m | un | 1 | 101.54 | 101.54 | 0
MAT | Fosfato de rochas | kg | 0.8 | 12.78 | 10.22 | 0
30.147.000368.SER | Árvore ornamental jatobá com altura 1,5 a 2 m; em cava de 80 x 80 x 80 cm | un |  |  | 226.34 | 18.6 | 244.94
MOD | Jardineiro | h | 0.23 | 17.5 | 0 | 4.02
MOD | Servente | h | 1.18 | 12.35 | 0 | 14.58
MAT | Areia média lavada | m³ | 0.0064 | 145.3 | 0.93 | 0
MAT | Calcário dolomítico | kg | 0.8 | 5.99 | 4.79 | 0
MAT | Terra vegetal preta | m³ | 0.205 | 265.87 | 54.5 | 0
MAT | Adubo mineral NPK com formulação 10 - 10 - 10 | kg | 0.8 | 21.95 | 17.56 | 0
MAT | Adubo orgânico curtido - esterco | m³ | 0.05 | 280.65 | 14.03 | 0
MAT | Árvore ornamental jatobá, HYMENAEA STILBOCARPA, altura 1,5 a 2 m | un | 1 | 124.3 | 124.3 | 0
MAT | Fosfato de rochas | kg | 0.8 | 12.78 | 10.22 | 0
30.147.000370.SER | Árvore ornamental magnólia amarela com altura 1,5 a 2 m; em cava de 80 x 80 x 80 cm | un |  |  | 250.41 | 18.6 | 269.01
MOD | Jardineiro | h | 0.23 | 17.5 | 0 | 4.02
MOD | Servente | h | 1.18 | 12.35 | 0 | 14.58
MAT | Areia média lavada | m³ | 0.0064 | 145.3 | 0.93 | 0
MAT | Calcário dolomítico | kg | 0.8 | 5.99 | 4.79 | 0
MAT | Terra vegetal preta | m³ | 0.205 | 265.87 | 54.5 | 0
MAT | Adubo mineral NPK com formulação 10 - 10 - 10 | kg | 0.8 | 21.95 | 17.56 | 0
MAT | Adubo orgânico curtido - esterco | m³ | 0.05 | 280.65 | 14.03 | 0
MAT | Árvore ornamental magnólia amarela, MAGNOLIA LILIFLORA, altura 1,5 a 2 m | un | 1 | 148.37 | 148.37 | 0
MAT | Fosfato de rochas | kg | 0.8 | 12.78 | 10.22 | 0
30.147.000372.SER | Árvore ornamental manacá da serra com altura 1,5 a 2 m; em cava de 80 x 80 x 80 cm | un |  |  | 229.4 | 18.6 | 248
MOD | Jardineiro | h | 0.23 | 17.5 | 0 | 4.02
MOD | Servente | h | 1.18 | 12.35 | 0 | 14.58
MAT | Areia média lavada | m³ | 0.0064 | 145.3 | 0.93 | 0
MAT | Calcário dolomítico | kg | 0.8 | 5.99 | 4.79 | 0
MAT | Terra vegetal preta | m³ | 0.205 | 265.87 | 54.5 | 0
MAT | Adubo mineral NPK com formulação 10 - 10 - 10 | kg | 0.8 | 21.95 | 17.56 | 0
MAT | Adubo orgânico curtido - esterco | m³ | 0.05 | 280.65 | 14.03 | 0
MAT | Árvore ornamental manacá da serra, TIBOUCHINA MUTABILIS, altura 1,5 a 2 m | un | 1 | 127.36 | 127.36 | 0
MAT | Fosfato de rochas | kg | 0.8 | 12.78 | 10.22 | 0
30.147.000374.SER | Árvore ornamental paineira com altura 1,5 a 2 m; em cava de 80 x 80 x 80 cm | un |  |  | 313.43 | 18.6 | 332.03
MOD | Jardineiro | h | 0.23 | 17.5 | 0 | 4.02
MOD | Servente | h | 1.18 | 12.35 | 0 | 14.58
MAT | Areia média lavada | m³ | 0.0064 | 145.3 | 0.93 | 0
MAT | Calcário dolomítico | kg | 0.8 | 5.99 | 4.79 | 0
MAT | Terra vegetal preta | m³ | 0.205 | 265.87 | 54.5 | 0
MAT | Adubo mineral NPK com formulação 10 - 10 - 10 | kg | 0.8 | 21.95 | 17.56 | 0
MAT | Adubo orgânico curtido - esterco | m³ | 0.05 | 280.65 | 14.03 | 0
MAT | Árvore ornamental paineira rosa, CHORISIA SPECIOSA, altura 1,5 a 2 m | un | 1 | 211.39 | 211.39 | 0
MAT | Fosfato de rochas | kg | 0.8 | 12.78 | 10.22 | 0
30.147.000376.SER | Árvore ornamental pata de vaca com altura 1,5 a 2 m; em cava de 80 x 80 x 80 cm | un |  |  | 245.81 | 18.6 | 264.41
MOD | Jardineiro | h | 0.23 | 17.5 | 0 | 4.02
MOD | Servente | h | 1.18 | 12.35 | 0 | 14.58
MAT | Areia média lavada | m³ | 0.0064 | 145.3 | 0.93 | 0
MAT | Calcário dolomítico | kg | 0.8 | 5.99 | 4.79 | 0
MAT | Terra vegetal preta | m³ | 0.205 | 265.87 | 54.5 | 0
MAT | Adubo mineral NPK com formulação 10 - 10 - 10 | kg | 0.8 | 21.95 | 17.56 | 0
MAT | Adubo orgânico curtido - esterco | m³ | 0.05 | 280.65 | 14.03 | 0
MAT | Árvore ornamental pata de vaca rosa/branca, BAUHINIA VARIEGATA/CANDIDA, altura 1,5 a 2 m | un | 1 | 143.77 | 143.77 | 0
MAT | Fosfato de rochas | kg | 0.8 | 12.78 | 10.22 | 0
30.147.000378.SER | Árvore ornamental pau brasil com altura 1,5 a 2 m; em cava de 80 x 80 x 80 cm | un |  |  | 271.85 | 18.6 | 290.45
MOD | Jardineiro | h | 0.23 | 17.5 | 0 | 4.02
MOD | Servente | h | 1.18 | 12.35 | 0 | 14.58
MAT | Areia média lavada | m³ | 0.0064 | 145.3 | 0.93 | 0
MAT | Calcário dolomítico | kg | 0.8 | 5.99 | 4.79 | 0
MAT | Terra vegetal preta | m³ | 0.205 | 265.87 | 54.5 | 0
MAT | Adubo mineral NPK com formulação 10 - 10 - 10 | kg | 0.8 | 21.95 | 17.56 | 0
MAT | Adubo orgânico curtido - esterco | m³ | 0.05 | 280.65 | 14.03 | 0
MAT | Árvore ornamental pau brasil, CAESALPINIA ECHINATA, altura 1,5 a 2 m | un | 1 | 169.81 | 169.81 | 0
MAT | Fosfato de rochas | kg | 0.8 | 12.78 | 10.22 | 0
30.147.000380.SER | Árvore ornamental pau ferro com altura 1,5 a 2 m; em cava de 80 x 80 x 80 cm | un |  |  | 242.53 | 18.6 | 261.13
MOD | Jardineiro | h | 0.23 | 17.5 | 0 | 4.02
MOD | Servente | h | 1.18 | 12.35 | 0 | 14.58
MAT | Areia média lavada | m³ | 0.0064 | 145.3 | 0.93 | 0
MAT | Calcário dolomítico | kg | 0.8 | 5.99 | 4.79 | 0
MAT | Terra vegetal preta | m³ | 0.205 | 265.87 | 54.5 | 0
MAT | Adubo mineral NPK com formulação 10 - 10 - 10 | kg | 0.8 | 21.95 | 17.56 | 0
MAT | Adubo orgânico curtido - esterco | m³ | 0.05 | 280.65 | 14.03 | 0
MAT | Árvore ornamental pau ferro, CAESALPINEA FERREA, altura 1,5 a 2 m | un | 1 | 140.49 | 140.49 | 0
MAT | Fosfato de rochas | kg | 0.8 | 12.78 | 10.22 | 0
30.147.000382.SER | Árvore ornamental plátano com altura 1,5 a 2 m; em cava de 80 x 80 x 80 cm | un |  |  | 242.09 | 18.6 | 260.69
MOD | Jardineiro | h | 0.23 | 17.5 | 0 | 4.02
MOD | Servente | h | 1.18 | 12.35 | 0 | 14.58
MAT | Areia média lavada | m³ | 0.0064 | 145.3 | 0.93 | 0
MAT | Calcário dolomítico | kg | 0.8 | 5.99 | 4.79 | 0
MAT | Terra vegetal preta | m³ | 0.205 | 265.87 | 54.5 | 0
MAT | Adubo mineral NPK com formulação 10 - 10 - 10 | kg | 0.8 | 21.95 | 17.56 | 0
MAT | Adubo orgânico curtido - esterco | m³ | 0.05 | 280.65 | 14.03 | 0
MAT | Árvore ornamental plátano, PLATANUS ACERIFOLIA, altura 1,5 a 2 m | un | 1 | 140.05 | 140.05 | 0
MAT | Fosfato de rochas | kg | 0.8 | 12.78 | 10.22 | 0
30.147.000384.SER | Árvore ornamental alecrim de campinas com altura 1,5 a 2 m; em cava de 80 x 80 x 80 cm | un |  |  | 247.78 | 18.6 | 266.38
MOD | Jardineiro | h | 0.23 | 17.5 | 0 | 4.02
MOD | Servente | h | 1.18 | 12.35 | 0 | 14.58
MAT | Areia média lavada | m³ | 0.0064 | 145.3 | 0.93 | 0
MAT | Calcário dolomítico | kg | 0.8 | 5.99 | 4.79 | 0
MAT | Terra vegetal preta | m³ | 0.205 | 265.87 | 54.5 | 0
MAT | Adubo mineral NPK com formulação 10 - 10 - 10 | kg | 0.8 | 21.95 | 17.56 | 0
MAT | Adubo orgânico curtido - esterco | m³ | 0.05 | 280.65 | 14.03 | 0
MAT | Árvore ornamental alecrim de campinas, HOLOCALIX GLAZIOVII, altura 1,5 a 2 m | un | 1 | 145.74 | 145.74 | 0
MAT | Fosfato de rochas | kg | 0.8 | 12.78 | 10.22 | 0
30.147.000386.SER | Árvore ornamental quaresmeira com altura 1,5 a 2 m; em cava de 80 x 80 x 80 cm | un |  |  | 249.09 | 18.6 | 267.69
MOD | Jardineiro | h | 0.23 | 17.5 | 0 | 4.02
MOD | Servente | h | 1.18 | 12.35 | 0 | 14.58
MAT | Areia média lavada | m³ | 0.0064 | 145.3 | 0.93 | 0
MAT | Calcário dolomítico | kg | 0.8 | 5.99 | 4.79 | 0
MAT | Terra vegetal preta | m³ | 0.205 | 265.87 | 54.5 | 0
MAT | Adubo mineral NPK com formulação 10 - 10 - 10 | kg | 0.8 | 21.95 | 17.56 | 0
MAT | Adubo orgânico curtido - esterco | m³ | 0.05 | 280.65 | 14.03 | 0
MAT | Árvore ornamental quaresmeira roxa/rosa, TIBOUCHINA GRANULOSA ROSEA, altura 1,5 a 2 m | un | 1 | 147.05 | 147.05 | 0
MAT | Fosfato de rochas | kg | 0.8 | 12.78 | 10.22 | 0
30.147.000388.SER | Árvore ornamental resedá com altura 1,5 a 2 m; em cava de 80 x 80 x 80 cm | un |  |  | 250.41 | 18.6 | 269.01
MOD | Jardineiro | h | 0.23 | 17.5 | 0 | 4.02
MOD | Servente | h | 1.18 | 12.35 | 0 | 14.58
MAT | Areia média lavada | m³ | 0.0064 | 145.3 | 0.93 | 0
MAT | Calcário dolomítico | kg | 0.8 | 5.99 | 4.79 | 0
MAT | Terra vegetal preta | m³ | 0.205 | 265.87 | 54.5 | 0
MAT | Adubo mineral NPK com formulação 10 - 10 - 10 | kg | 0.8 | 21.95 | 17.56 | 0
MAT | Adubo orgânico curtido - esterco | m³ | 0.05 | 280.65 | 14.03 | 0
MAT | Árvore ornamental resedá extremosa rosa/branca/púrpura, LAGERSTROEMIA INDICA/PURPUREA, altura 1,5 a 2 m | un | 1 | 148.37 | 148.37 | 0
MAT | Fosfato de rochas | kg | 0.8 | 12.78 | 10.22 | 0
30.147.000390.SER | Árvore ornamental salgueiro chorão com altura 1,5 a 2 m; em cava de 80 x 80 x 80 cm | un |  |  | 208.39 | 18.6 | 226.99
MOD | Jardineiro | h | 0.23 | 17.5 | 0 | 4.02
MOD | Servente | h | 1.18 | 12.35 | 0 | 14.58
MAT | Areia média lavada | m³ | 0.0064 | 145.3 | 0.93 | 0
MAT | Calcário dolomítico | kg | 0.8 | 5.99 | 4.79 | 0
MAT | Terra vegetal preta | m³ | 0.205 | 265.87 | 54.5 | 0
MAT | Adubo mineral NPK com formulação 10 - 10 - 10 | kg | 0.8 | 21.95 | 17.56 | 0
MAT | Adubo orgânico curtido - esterco | m³ | 0.05 | 280.65 | 14.03 | 0
MAT | Árvore ornamental salgueiro chorao, SALIX BABYLONICA, altura 1,5 a 2 m | un | 1 | 106.35 | 106.35 | 0
MAT | Fosfato de rochas | kg | 0.8 | 12.78 | 10.22 | 0
30.147.000392.SER | Árvore ornamental sibipiruna com altura 1,5 a 2 m; em cava de 80 x 80 x 80 cm | un |  |  | 205.77 | 18.6 | 224.37
MOD | Jardineiro | h | 0.23 | 17.5 | 0 | 4.02
MOD | Servente | h | 1.18 | 12.35 | 0 | 14.58
MAT | Areia média lavada | m³ | 0.0064 | 145.3 | 0.93 | 0
MAT | Calcário dolomítico | kg | 0.8 | 5.99 | 4.79 | 0
MAT | Terra vegetal preta | m³ | 0.205 | 265.87 | 54.5 | 0
MAT | Adubo mineral NPK com formulação 10 - 10 - 10 | kg | 0.8 | 21.95 | 17.56 | 0
MAT | Adubo orgânico curtido - esterco | m³ | 0.05 | 280.65 | 14.03 | 0
MAT | Árvore ornamental sibipiruna, CAESALPINA PELTOPHOROIDES, altura 1,5 a 2 m | un | 1 | 103.73 | 103.73 | 0
MAT | Fosfato de rochas | kg | 0.8 | 12.78 | 10.22 | 0
30.147.000394.SER | Árvore ornamental suinã com altura 1,5 a 2 m; em cava de 80 x 80 x 80 cm | un |  |  | 180.82 | 18.6 | 199.42
MOD | Jardineiro | h | 0.23 | 17.5 | 0 | 4.02
MOD | Servente | h | 1.18 | 12.35 | 0 | 14.58
MAT | Areia média lavada | m³ | 0.0064 | 145.3 | 0.93 | 0
MAT | Calcário dolomítico | kg | 0.8 | 5.99 | 4.79 | 0
MAT | Terra vegetal preta | m³ | 0.205 | 265.87 | 54.5 | 0
MAT | Adubo mineral NPK com formulação 10 - 10 - 10 | kg | 0.8 | 21.95 | 17.56 | 0
MAT | Adubo orgânico curtido - esterco | m³ | 0.05 | 280.65 | 14.03 | 0
MAT | Árvore ornamental suina, ERYTHRINA SPECIOSA, altura 1,5 a 2 m | un | 1 | 78.78 | 78.78 | 0
MAT | Fosfato de rochas | kg | 0.8 | 12.78 | 10.22 | 0
30.147.000396.SER | Árvore ornamental tipuana com altura 1,5 a 2 m; em cava de 80 x 80 x 80 cm | un |  |  | 191.32 | 18.6 | 209.92
MOD | Jardineiro | h | 0.23 | 17.5 | 0 | 4.02
MOD | Servente | h | 1.18 | 12.35 | 0 | 14.58
MAT | Areia média lavada | m³ | 0.0064 | 145.3 | 0.93 | 0
MAT | Calcário dolomítico | kg | 0.8 | 5.99 | 4.79 | 0
MAT | Terra vegetal preta | m³ | 0.205 | 265.87 | 54.5 | 0
MAT | Adubo mineral NPK com formulação 10 - 10 - 10 | kg | 0.8 | 21.95 | 17.56 | 0
MAT | Adubo orgânico curtido - esterco | m³ | 0.05 | 280.65 | 14.03 | 0
MAT | Árvore ornamental tipuana, TIPUANA TIPU, altura 1,5 a 2 m | un | 1 | 89.28 | 89.28 | 0
MAT | Fosfato de rochas | kg | 0.8 | 12.78 | 10.22 | 0
30.147.000398.SER | Árvore ornamental cassia aleluia com altura 1,5 a 2 m; em cava de 80 x 80 x 80 cm | un |  |  | 280.61 | 18.6 | 299.21
MOD | Jardineiro | h | 0.23 | 17.5 | 0 | 4.02
MOD | Servente | h | 1.18 | 12.35 | 0 | 14.58
MAT | Areia média lavada | m³ | 0.0064 | 145.3 | 0.93 | 0
MAT | Calcário dolomítico | kg | 0.8 | 5.99 | 4.79 | 0
MAT | Terra vegetal preta | m³ | 0.205 | 265.87 | 54.5 | 0
MAT | Adubo mineral NPK com formulação 10 - 10 - 10 | kg | 0.8 | 21.95 | 17.56 | 0
MAT | Adubo orgânico curtido - esterco | m³ | 0.05 | 280.65 | 14.03 | 0
MAT | Árvore ornamental cássia aleluia, CASSIA MULTIJUGA, altura 1,5 a 2 m | un | 1 | 178.57 | 178.57 | 0
MAT | Fosfato de rochas | kg | 0.8 | 12.78 | 10.22 | 0
30.147.000400.SER | Árvore ornamental chapéu de sol com altura 1,5 a 2 m; em cava de 80 x 80 x 80 cm | un |  |  | 298.11 | 18.6 | 316.71
MOD | Jardineiro | h | 0.23 | 17.5 | 0 | 4.02
MOD | Servente | h | 1.18 | 12.35 | 0 | 14.58
MAT | Areia média lavada | m³ | 0.0064 | 145.3 | 0.93 | 0
MAT | Calcário dolomítico | kg | 0.8 | 5.99 | 4.79 | 0
MAT | Terra vegetal preta | m³ | 0.205 | 265.87 | 54.5 | 0
MAT | Adubo mineral NPK com formulação 10 - 10 - 10 | kg | 0.8 | 21.95 | 17.56 | 0
MAT | Adubo orgânico curtido - esterco | m³ | 0.05 | 280.65 | 14.03 | 0
MAT | Árvore ornamental chapéu de sol, TERMINALIA CATAPPA, altura 1,5 a 2 m | un | 1 | 196.07 | 196.07 | 0
MAT | Fosfato de rochas | kg | 0.8 | 12.78 | 10.22 | 0
30.147.000402.SER | Árvore ornamental cipreste com altura 1,5 a 2 m; em cava de 80 x 80 x 80 cm | un |  |  | 522.2 | 18.6 | 540.8
MOD | Jardineiro | h | 0.23 | 17.5 | 0 | 4.02
MOD | Servente | h | 1.18 | 12.35 | 0 | 14.58
MAT | Areia média lavada | m³ | 0.0064 | 145.3 | 0.93 | 0
MAT | Calcário dolomítico | kg | 0.8 | 5.99 | 4.79 | 0
MAT | Terra vegetal preta | m³ | 0.205 | 265.87 | 54.5 | 0
MAT | Adubo mineral NPK com formulação 10 - 10 - 10 | kg | 0.8 | 21.95 | 17.56 | 0
MAT | Adubo orgânico curtido - esterco | m³ | 0.05 | 280.65 | 14.03 | 0
MAT | Árvore ornamental cipreste, CUPRESSUS PYRAMIDALIS, altura 1,5 a 2 m | un | 1 | 420.16 | 420.16 | 0
MAT | Fosfato de rochas | kg | 0.8 | 12.78 | 10.22 | 0
30.147.000404.SER | Árvore ornamental figueira pandurata com altura 1,5 a 2 m; em cava de 80 x 80 x 80 cm | un |  |  | 214.96 | 18.6 | 233.56
MOD | Jardineiro | h | 0.23 | 17.5 | 0 | 4.02
MOD | Servente | h | 1.18 | 12.35 | 0 | 14.58
MAT | Areia média lavada | m³ | 0.0064 | 145.3 | 0.93 | 0
MAT | Calcário dolomítico | kg | 0.8 | 5.99 | 4.79 | 0
MAT | Terra vegetal preta | m³ | 0.205 | 265.87 | 54.5 | 0
MAT | Adubo mineral NPK com formulação 10 - 10 - 10 | kg | 0.8 | 21.95 | 17.56 | 0
MAT | Adubo orgânico curtido - esterco | m³ | 0.05 | 280.65 | 14.03 | 0
MAT | Árvore ornamental figueira pandurata, FICUS PANDURATA, altura 1,5 a 2 m | un | 1 | 112.92 | 112.92 | 0
MAT | Fosfato de rochas | kg | 0.8 | 12.78 | 10.22 | 0
30.147.000406.SER | Árvore ornamental flamboyant com altura 1,5 a 2 m; em cava de 80 x 80 x 80 cm | un |  |  | 226.77 | 18.6 | 245.37
MOD | Jardineiro | h | 0.23 | 17.5 | 0 | 4.02
MOD | Servente | h | 1.18 | 12.35 | 0 | 14.58
MAT | Areia média lavada | m³ | 0.0064 | 145.3 | 0.93 | 0
MAT | Calcário dolomítico | kg | 0.8 | 5.99 | 4.79 | 0
MAT | Terra vegetal preta | m³ | 0.205 | 265.87 | 54.5 | 0
MAT | Adubo mineral NPK com formulação 10 - 10 - 10 | kg | 0.8 | 21.95 | 17.56 | 0
MAT | Adubo orgânico curtido - esterco | m³ | 0.05 | 280.65 | 14.03 | 0
MAT | Árvore ornamental flamboyant, DELONIX REGIA, altura 1,5 a 2 m | un | 1 | 124.73 | 124.73 | 0
MAT | Fosfato de rochas | kg | 0.8 | 12.78 | 10.22 | 0
30.147.000408.SER | Árvore ornamental grevilha com altura 1,5 a 2 m; em cava de 0,80 x 0,80 x 0,80 cm | un |  |  | 201.83 | 18.6 | 220.43
MOD | Jardineiro | h | 0.23 | 17.5 | 0 | 4.02
MOD | Servente | h | 1.18 | 12.35 | 0 | 14.58
MAT | Areia média lavada | m³ | 0.0064 | 145.3 | 0.93 | 0
MAT | Calcário dolomítico | kg | 0.8 | 5.99 | 4.79 | 0
MAT | Terra vegetal preta | m³ | 0.205 | 265.87 | 54.5 | 0
MAT | Adubo mineral NPK com formulação 10 - 10 - 10 | kg | 0.8 | 21.95 | 17.56 | 0
MAT | Adubo orgânico curtido - esterco | m³ | 0.05 | 280.65 | 14.03 | 0
MAT | Árvore ornamental grevilha, GREVILLEA ROBUSTA, altura 1,5 a 2 m | un | 1 | 99.79 | 99.79 | 0
MAT | Fosfato de rochas | kg | 0.8 | 12.78 | 10.22 | 0
30.147.000410.SER | Árvore ornamental ipê amarelo com altura 1,5 a 2 m; em cava de 80 x 80 x 80 cm | un |  |  | 200.78 | 18.6 | 219.38
MOD | Jardineiro | h | 0.23 | 17.5 | 0 | 4.02
MOD | Servente | h | 1.18 | 12.35 | 0 | 14.58
MAT | Areia média lavada | m³ | 0.0064 | 145.3 | 0.93 | 0
MAT | Calcário dolomítico | kg | 0.8 | 5.99 | 4.79 | 0
MAT | Terra vegetal preta | m³ | 0.205 | 265.87 | 54.5 | 0
MAT | Adubo mineral NPK com formulação 10 - 10 - 10 | kg | 0.8 | 21.95 | 17.56 | 0
MAT | Adubo orgânico curtido - esterco | m³ | 0.05 | 280.65 | 14.03 | 0
MAT | Árvore ornamental ipê amarelo/roxo, TABEBUIA CHRYSOTRICHIA/IMPETIGINOSA, altura 1,5 a 2 m | un | 1 | 98.74 | 98.74 | 0
MAT | Fosfato de rochas | kg | 0.8 | 12.78 | 10.22 | 0
30.147.000600.SER | Folhagem ornamental bananeira zebrina com altura 0,5 a 0,7 m; em cava de 60 x 60 x 60 cm | un |  |  | 55.26 | 2.69 | 57.95
MOD | Jardineiro | h | 0.09 | 17.5 | 0 | 1.57
MOD | Servente | h | 0.09 | 12.35 | 0 | 1.11
MAT | Calcário dolomítico | kg | 0.074 | 5.99 | 0.44 | 0
MAT | Terra vegetal preta | m³ | 0.032 | 265.87 | 8.51 | 0
MAT | Adubo mineral NPK com formulação 10 - 10 - 10 | kg | 0.074 | 21.95 | 1.62 | 0
MAT | Adubo orgânico curtido - esterco | m³ | 0.005 | 280.65 | 1.4 | 0
MAT | Folhagem bananeira zebrina, MUSA ZEBRINA, altura 0,5 a 0,7 m | un | 1 | 42.34 | 42.34 | 0
MAT | Fosfato de rochas | kg | 0.074 | 12.78 | 0.95 | 0
30.147.000602.SER | Folhagem ornamental guaimbé com altura 0,5 a 0,7 m; em cava de 60 x 60 x 60 cm | un |  |  | 57.14 | 2.69 | 59.83
MOD | Jardineiro | h | 0.09 | 17.5 | 0 | 1.57
MOD | Servente | h | 0.09 | 12.35 | 0 | 1.11
MAT | Calcário dolomítico | kg | 0.074 | 5.99 | 0.44 | 0
MAT | Terra vegetal preta | m³ | 0.032 | 265.87 | 8.51 | 0
MAT | Adubo mineral NPK com formulação 10 - 10 - 10 | kg | 0.074 | 21.95 | 1.62 | 0
MAT | Adubo orgânico curtido - esterco | m³ | 0.005 | 280.65 | 1.4 | 0
MAT | Folhagem guaimbe, PHILODENDRON BIPINNATITIDUM, altura 0,5 a 0,7 m | un | 1 | 44.22 | 44.22 | 0
MAT | Fosfato de rochas | kg | 0.074 | 12.78 | 0.95 | 0
30.147.000604.SER | Forração clorófito em canteiro de 25 cm de profundidade | m² |  |  | 40.66 | 12.54 | 53.2
MOD | Jardineiro | h | 0.42 | 17.5 | 0 | 7.35
MOD | Servente | h | 0.42 | 12.35 | 0 | 5.19
MAT | Areia média lavada | m³ | 0.01 | 145.3 | 1.45 | 0
MAT | Calcário dolomítico | kg | 0.25 | 5.99 | 1.5 | 0
MAT | Adubo mineral NPK com formulação 10 - 10 - 10 | kg | 0.25 | 21.95 | 5.49 | 0
MAT | Adubo orgânico curtido - esterco | m³ | 0.015 | 280.65 | 4.21 | 0
MAT | Forração clorofito, CHLOROPHYTUM COMOSSUM | m² | 1 | 24.82 | 24.82 | 0
MAT | Fosfato de rochas | kg | 0.25 | 12.78 | 3.2 | 0
30.147.000606.SER | Forração sanchezia em canteiro de 25 cm de profundidade | m² |  |  | 51.19 | 12.54 | 63.73
MOD | Jardineiro | h | 0.42 | 17.5 | 0 | 7.35
MOD | Servente | h | 0.42 | 12.35 | 0 | 5.19
MAT | Areia média lavada | m³ | 0.01 | 145.3 | 1.45 | 0
MAT | Calcário dolomítico | kg | 0.25 | 5.99 | 1.5 | 0
MAT | Adubo mineral NPK com formulação 10 - 10 - 10 | kg | 0.25 | 21.95 | 5.49 | 0
MAT | Adubo orgânico curtido - esterco | m³ | 0.015 | 280.65 | 4.21 | 0
MAT | Forração sanghezia, SANCHESIA NOBILIS | m² | 1 | 35.35 | 35.35 | 0
MAT | Fosfato de rochas | kg | 0.25 | 12.78 | 3.2 | 0
30.147.000608.SER | Forração vedelia em canteiro de 25 cm de profundidade | m² |  |  | 40.33 | 12.54 | 52.87
MOD | Jardineiro | h | 0.42 | 17.5 | 0 | 7.35
MOD | Servente | h | 0.42 | 12.35 | 0 | 5.19
MAT | Areia média lavada | m³ | 0.01 | 145.3 | 1.45 | 0
MAT | Calcário dolomítico | kg | 0.25 | 5.99 | 1.5 | 0
MAT | Adubo mineral NPK com formulação 10 - 10 - 10 | kg | 0.25 | 21.95 | 5.49 | 0
MAT | Adubo orgânico curtido - esterco | m³ | 0.015 | 280.65 | 4.21 | 0
MAT | Forração vedelia, WEDELIA PALUDOSA | m² | 1 | 24.49 | 24.49 | 0
MAT | Fosfato de rochas | kg | 0.25 | 12.78 | 3.2 | 0
30.147.000610.SER | Forração zebrina em canteiro de 25 cm de profundidade | m² |  |  | 49.06 | 12.54 | 61.6
MOD | Jardineiro | h | 0.42 | 17.5 | 0 | 7.35
MOD | Servente | h | 0.42 | 12.35 | 0 | 5.19
MAT | Areia média lavada | m³ | 0.01 | 145.3 | 1.45 | 0
MAT | Calcário dolomítico | kg | 0.25 | 5.99 | 1.5 | 0
MAT | Adubo mineral NPK com formulação 10 - 10 - 10 | kg | 0.25 | 21.95 | 5.49 | 0
MAT | Adubo orgânico curtido - esterco | m³ | 0.015 | 280.65 | 4.21 | 0
MAT | Forração zebrina pendula, ZEBRINA PENDULA | m² | 1 | 33.22 | 33.22 | 0
MAT | Fosfato de rochas | kg | 0.25 | 12.78 | 3.2 | 0
30.147.000612.SER | Forração curculigo em canteiro de 25 cm de profundidade | m² |  |  | 59.28 | 12.54 | 71.82
MOD | Jardineiro | h | 0.42 | 17.5 | 0 | 7.35
MOD | Servente | h | 0.42 | 12.35 | 0 | 5.19
MAT | Areia média lavada | m³ | 0.01 | 145.3 | 1.45 | 0
MAT | Calcário dolomítico | kg | 0.25 | 5.99 | 1.5 | 0
MAT | Adubo mineral NPK com formulação 10 - 10 - 10 | kg | 0.25 | 21.95 | 5.49 | 0
MAT | Adubo orgânico curtido - esterco | m³ | 0.015 | 280.65 | 4.21 | 0
MAT | Forração curculigo, CURCULIGO CAPITULATA | m² | 1 | 43.44 | 43.44 | 0
MAT | Fosfato de rochas | kg | 0.25 | 12.78 | 3.2 | 0
30.147.000614.SER | Forração hera em canteiro de 25 cm de profundidade | m² |  |  | 55.26 | 12.54 | 67.8
MOD | Jardineiro | h | 0.42 | 17.5 | 0 | 7.35
MOD | Servente | h | 0.42 | 12.35 | 0 | 5.19
MAT | Areia média lavada | m³ | 0.01 | 145.3 | 1.45 | 0
MAT | Calcário dolomítico | kg | 0.25 | 5.99 | 1.5 | 0
MAT | Adubo mineral NPK com formulação 10 - 10 - 10 | kg | 0.25 | 21.95 | 5.49 | 0
MAT | Adubo orgânico curtido - esterco | m³ | 0.015 | 280.65 | 4.21 | 0
MAT | Forração hera inglesa, HEDERA HELIX | m² | 1 | 39.42 | 39.42 | 0
MAT | Fosfato de rochas | kg | 0.25 | 12.78 | 3.2 | 0
30.147.000616.SER | Forração lantana em canteiro de 25 cm de profundidade | m² |  |  | 39.05 | 12.54 | 51.59
MOD | Jardineiro | h | 0.42 | 17.5 | 0 | 7.35
MOD | Servente | h | 0.42 | 12.35 | 0 | 5.19
MAT | Areia média lavada | m³ | 0.01 | 145.3 | 1.45 | 0
MAT | Calcário dolomítico | kg | 0.25 | 5.99 | 1.5 | 0
MAT | Adubo mineral NPK com formulação 10 - 10 - 10 | kg | 0.25 | 21.95 | 5.49 | 0
MAT | Adubo orgânico curtido - esterco | m³ | 0.015 | 280.65 | 4.21 | 0
MAT | Forração lantana, LANTANA CAMARA | m² | 1 | 23.21 | 23.21 | 0
MAT | Fosfato de rochas | kg | 0.25 | 12.78 | 3.2 | 0
30.147.000618.SER | Forração lírio amarelo em canteiro de 25 cm de profundidade | m² |  |  | 60.05 | 12.54 | 72.59
MOD | Jardineiro | h | 0.42 | 17.5 | 0 | 7.35
MOD | Servente | h | 0.42 | 12.35 | 0 | 5.19
MAT | Areia média lavada | m³ | 0.01 | 145.3 | 1.45 | 0
MAT | Calcário dolomítico | kg | 0.25 | 5.99 | 1.5 | 0
MAT | Adubo mineral NPK com formulação 10 - 10 - 10 | kg | 0.25 | 21.95 | 5.49 | 0
MAT | Adubo orgânico curtido - esterco | m³ | 0.015 | 280.65 | 4.21 | 0
MAT | Forração lirio amarelo, HEMEROCALLIS FLAVA | m² | 1 | 44.21 | 44.21 | 0
MAT | Fosfato de rochas | kg | 0.25 | 12.78 | 3.2 | 0
30.147.000620.SER | Forração maria sem vergonha em canteiro de 25 cm de profundidade | m² |  |  | 49.82 | 12.54 | 62.36
MOD | Jardineiro | h | 0.42 | 17.5 | 0 | 7.35
MOD | Servente | h | 0.42 | 12.35 | 0 | 5.19
MAT | Areia média lavada | m³ | 0.01 | 145.3 | 1.45 | 0
MAT | Calcário dolomítico | kg | 0.25 | 5.99 | 1.5 | 0
MAT | Adubo mineral NPK com formulação 10 - 10 - 10 | kg | 0.25 | 21.95 | 5.49 | 0
MAT | Adubo orgânico curtido - esterco | m³ | 0.015 | 280.65 | 4.21 | 0
MAT | Forração maria sem vergonha, IMPATIENS SULTANI | m² | 1 | 33.98 | 33.98 | 0
MAT | Fosfato de rochas | kg | 0.25 | 12.78 | 3.2 | 0
30.147.000622.SER | Forração onze horas em canteiro de 25 cm de profundidade | m² |  |  | 42.35 | 12.54 | 54.89
MOD | Jardineiro | h | 0.42 | 17.5 | 0 | 7.35
MOD | Servente | h | 0.42 | 12.35 | 0 | 5.19
MAT | Areia média lavada | m³ | 0.01 | 145.3 | 1.45 | 0
MAT | Calcário dolomítico | kg | 0.25 | 5.99 | 1.5 | 0
MAT | Adubo mineral NPK com formulação 10 - 10 - 10 | kg | 0.25 | 21.95 | 5.49 | 0
MAT | Adubo orgânico curtido - esterco | m³ | 0.015 | 280.65 | 4.21 | 0
MAT | Forração onze horas, PORTULACA GRANDIFLORA | m² | 1 | 26.51 | 26.51 | 0
MAT | Fosfato de rochas | kg | 0.25 | 12.78 | 3.2 | 0
30.147.000624.SER | Forração piléia em canteiro de 25 cm de profundidade | m² |  |  | 39.86 | 12.54 | 52.4
MOD | Jardineiro | h | 0.42 | 17.5 | 0 | 7.35
MOD | Servente | h | 0.42 | 12.35 | 0 | 5.19
MAT | Areia média lavada | m³ | 0.01 | 145.3 | 1.45 | 0
MAT | Calcário dolomítico | kg | 0.25 | 5.99 | 1.5 | 0
MAT | Adubo mineral NPK com formulação 10 - 10 - 10 | kg | 0.25 | 21.95 | 5.49 | 0
MAT | Adubo orgânico curtido - esterco | m³ | 0.015 | 280.65 | 4.21 | 0
MAT | Forração pilea, PITEA CARDIEREI | m² | 1 | 24.02 | 24.02 | 0
MAT | Fosfato de rochas | kg | 0.25 | 12.78 | 3.2 | 0
30.147.000626.SER | Forração salvia em canteiro de 25 cm de profundidade | m² |  |  | 40.63 | 12.54 | 53.17
MOD | Jardineiro | h | 0.42 | 17.5 | 0 | 7.35
MOD | Servente | h | 0.42 | 12.35 | 0 | 5.19
MAT | Areia média lavada | m³ | 0.01 | 145.3 | 1.45 | 0
MAT | Calcário dolomítico | kg | 0.25 | 5.99 | 1.5 | 0
MAT | Adubo mineral NPK com formulação 10 - 10 - 10 | kg | 0.25 | 21.95 | 5.49 | 0
MAT | Adubo orgânico curtido - esterco | m³ | 0.015 | 280.65 | 4.21 | 0
MAT | Forração salvia, SALVIA SPLENDENS | m² | 1 | 24.79 | 24.79 | 0
MAT | Fosfato de rochas | kg | 0.25 | 12.78 | 3.2 | 0
30.147.000628.SER | Palmeira areca bambu com altura 1,5 a 2 m em cavas de 80 x 80 x 80 cm | un |  |  | 183.81 | 18.6 | 202.41
MOD | Jardineiro | h | 0.23 | 17.5 | 0 | 4.02
MOD | Servente | h | 1.18 | 12.35 | 0 | 14.58
MAT | Areia média lavada | m³ | 0.0064 | 145.3 | 0.93 | 0
MAT | Calcário dolomítico | kg | 0.8 | 5.99 | 4.79 | 0
MAT | Terra vegetal preta | m³ | 0.205 | 265.87 | 54.5 | 0
MAT | Adubo mineral NPK com formulação 10 - 10 - 10 | kg | 0.8 | 21.95 | 17.56 | 0
MAT | Adubo orgânico curtido - esterco | m³ | 0.05 | 280.65 | 14.03 | 0
MAT | Palmácea areca bambu, CHRYSALIDOCARPUS LUTESCENS, altura 1,5 a 2 m | un | 1 | 81.77 | 81.77 | 0
MAT | Fosfato de rochas | kg | 0.8 | 12.78 | 10.22 | 0
30.147.000630.SER | Palmeira falsa latânia com altura 1,5 a 2 m em cavas de 80 x 80 x 80 cm | un |  |  | 178.7 | 18.6 | 197.3
MOD | Jardineiro | h | 0.23 | 17.5 | 0 | 4.02
MOD | Servente | h | 1.18 | 12.35 | 0 | 14.58
MAT | Areia média lavada | m³ | 0.0064 | 145.3 | 0.93 | 0
MAT | Calcário dolomítico | kg | 0.8 | 5.99 | 4.79 | 0
MAT | Terra vegetal preta | m³ | 0.205 | 265.87 | 54.5 | 0
MAT | Adubo mineral NPK com formulação 10 - 10 - 10 | kg | 0.8 | 21.95 | 17.56 | 0
MAT | Adubo orgânico curtido - esterco | m³ | 0.05 | 280.65 | 14.03 | 0
MAT | Palmácea falsa latanta, LIVISTONA CHINENSIS, altura 1,5 a 2 m | un | 1 | 76.66 | 76.66 | 0
MAT | Fosfato de rochas | kg | 0.8 | 12.78 | 10.22 | 0
30.147.000632.SER | Palmeira seafortia com altura 1,5 a 2 m em cavas de 80 x 80 x 80 cm | un |  |  | 197.61 | 18.6 | 216.21
MOD | Jardineiro | h | 0.23 | 17.5 | 0 | 4.02
MOD | Servente | h | 1.18 | 12.35 | 0 | 14.58
MAT | Areia média lavada | m³ | 0.0064 | 145.3 | 0.93 | 0
MAT | Calcário dolomítico | kg | 0.8 | 5.99 | 4.79 | 0
MAT | Terra vegetal preta | m³ | 0.205 | 265.87 | 54.5 | 0
MAT | Adubo mineral NPK com formulação 10 - 10 - 10 | kg | 0.8 | 21.95 | 17.56 | 0
MAT | Adubo orgânico curtido - esterco | m³ | 0.05 | 280.65 | 14.03 | 0
MAT | Palmácea seafortia, ARCHONTOPHOENIX CUNNINGHAMIANA, altura 1,5 a 2 m | un | 1 | 95.57 | 95.57 | 0
MAT | Fosfato de rochas | kg | 0.8 | 12.78 | 10.22 | 0
30.147.000700.SER | Trepadeira alamanda com altura 0,5 a 0,7 m em cavas de 60 x 60 x 60 cm | un |  |  | 58.14 | 2.69 | 60.83
MOD | Jardineiro | h | 0.09 | 17.5 | 0 | 1.57
MOD | Servente | h | 0.09 | 12.35 | 0 | 1.11
MAT | Calcário dolomítico | kg | 0.074 | 5.99 | 0.44 | 0
MAT | Terra vegetal preta | m³ | 0.032 | 265.87 | 8.51 | 0
MAT | Adubo mineral NPK com formulação 10 - 10 - 10 | kg | 0.074 | 21.95 | 1.62 | 0
MAT | Adubo orgânico curtido - esterco | m³ | 0.005 | 280.65 | 1.4 | 0
MAT | Trepadeira alamanda, ALLAMANDA SCHOTTI, altura 0,5 a 0,7 m | un | 1 | 45.22 | 45.22 | 0
MAT | Fosfato de rochas | kg | 0.074 | 12.78 | 0.95 | 0
30.147.000702.SER | Trepadeira costela de adão com altura 0,5 a 0,7 m em cavas de 60 x 60 x 60 cm | un |  |  | 53.24 | 2.69 | 55.93
MOD | Jardineiro | h | 0.09 | 17.5 | 0 | 1.57
MOD | Servente | h | 0.09 | 12.35 | 0 | 1.11
MAT | Calcário dolomítico | kg | 0.074 | 5.99 | 0.44 | 0
MAT | Terra vegetal preta | m³ | 0.032 | 265.87 | 8.51 | 0
MAT | Adubo mineral NPK com formulação 10 - 10 - 10 | kg | 0.074 | 21.95 | 1.62 | 0
MAT | Adubo orgânico curtido - esterco | m³ | 0.005 | 280.65 | 1.4 | 0
MAT | Trepadeira costela de adao, MONSTERA DELICIOSA, altura 0,5 a 0,7 m | un | 1 | 40.32 | 40.32 | 0
MAT | Fosfato de rochas | kg | 0.074 | 12.78 | 0.95 | 0
30.147.000704.SER | Trepadeira primavera com altura 0,5 a 0,7 m em cavas de 60 x 60 x 60 cm | un |  |  | 54.4 | 2.69 | 57.09
MOD | Jardineiro | h | 0.09 | 17.5 | 0 | 1.57
MOD | Servente | h | 0.09 | 12.35 | 0 | 1.11
MAT | Calcário dolomítico | kg | 0.074 | 5.99 | 0.44 | 0
MAT | Terra vegetal preta | m³ | 0.032 | 265.87 | 8.51 | 0
MAT | Adubo mineral NPK com formulação 10 - 10 - 10 | kg | 0.074 | 21.95 | 1.62 | 0
MAT | Adubo orgânico curtido - esterco | m³ | 0.005 | 280.65 | 1.4 | 0
MAT | Trepadeira primavera, BOUGAINVILLEA GLABRA, altura 0,5 a 0,7 m | un | 1 | 41.48 | 41.48 | 0
MAT | Fosfato de rochas | kg | 0.074 | 12.78 | 0.95 | 0
30.147.000706.SER | Trepadeira unha de gato com altura 0,5 a 0,7 m em cavas de 60 x 60 x 60 cm | un |  |  | 14.59 | 2.69 | 17.28
MOD | Jardineiro | h | 0.09 | 17.5 | 0 | 1.57
MOD | Servente | h | 0.09 | 12.35 | 0 | 1.11
MAT | Calcário dolomítico | kg | 0.074 | 5.99 | 0.44 | 0
MAT | Terra vegetal preta | m³ | 0.032 | 265.87 | 8.51 | 0
MAT | Adubo mineral NPK com formulação 10 - 10 - 10 | kg | 0.074 | 21.95 | 1.62 | 0
MAT | Adubo orgânico curtido - esterco | m³ | 0.005 | 280.65 | 1.4 | 0
MAT | Trepadeira unha de gato, FICUS PUMILA, altura 0,5 a 0,7 m | un | 1 | 1.67 | 1.67 | 0
MAT | Fosfato de rochas | kg | 0.074 | 12.78 | 0.95 | 0
30.147.000708.SER | Irrigação de área plantada diária com caminhão irrigadeira | m² |  |  | 0.79 | 0.06 | 0.85
MOD | Ajudante | h | 0.0025 | 13.39 | 0 | 0.03
MAT | Água para irrigação de gramados e áreas verdes em caminhão pipa | m³ | 0.0075 | 65 | 0.49 | 0
EQH | Caminhão tanque 8.000 L, com irrigador, 182 hp - 136 kW, 4 x 2 | h prod | 0.0013 | 250.36 | 0.3 | 0.02
30.147.000710.SER | Manutenção mensal de área verde para poda e limpeza de árvores e arbustos | m² |  |  | 0 | 0.03 | 0.03
MOD | Jardineiro | h | 0.002 | 17.5 | 0 | 0.03
30.147.000714.SER | Protetor para ávores | un |  |  | 170.54 | 24.71 | 195.25
MOD | Ajudante de armador | h | 0.8 | 13.39 | 0 | 10.71
MOD | Armador | h | 0.8 | 17.5 | 0 | 14
MAT | Aço CA-25 Ø 10,0 mm em barra, massa nominal 0,617 kg/m | kg | 1 | 11.98 | 11.98 | 0
MAT | Arame galvanizado 12 BWG, Ø 2,77 mm, 0,047 kg/m | kg | 8 | 19.82 | 158.56 | 0
30.147.000716.SER | Hidrossemeadura de terrenos | ha |  |  | 66371.43 | 0 | 66371.43
SET | Serviços de hidrossemeadura | ha | 1 | 66371.43 | 66371.43 | 0
30.148 | Recreação, esporte e lazer
30.148.000150.SER | Paraciclo em tubos de aço galvanizado Ø 2" dobrado em "U" com 75 x 80 cm fixados com parafusos | un |  |  | 646.88 | 38.19 | 685.06
SET | Furo em concreto com broca de widia, utilizando martele elétrico Ø 3/8" profundidade 10 cm | un | 4 | 8.12 | 32.48 | 0
MOD | Pedreiro | h | 0.4 | 17.5 | 0 | 7
MOD | Serralheiro | h | 1.5 | 17.5 | 0 | 26.25
MOD | Servente | h | 0.4 | 12.35 | 0 | 4.94
MAT | Chapa de aço ASTM A36 # 3/8" | m² | 0.023 | 1344.66 | 30.93 | 0
MAT | Tubo de aço carbono galvanizado sem costura schedule 80 Ø 2" | m | 3.05 | 183.37 | 559.28 | 0
MAT | Chumbador expansível Ø 3/8" x 2 1/2" | un | 4 | 4.92 | 19.68 | 0
MAT | Estanho 30x70 para solda | kg | 0.02 | 225.56 | 4.51 | 0
30.148.000155.SER | Paraciclo modulado de chão em aço galvanizado, 0,6 x 1,5 m, para até 5 bicicletas | un |  |  | 1267.85 | 17.91 | 1285.76
MOD | Pedreiro | h | 0.6 | 17.5 | 0 | 10.5
MOD | Servente | h | 0.6 | 12.35 | 0 | 7.41
MAT | Paraciclo em aço galvanizado 0,60 x 1,50 m, fixação no chão, para até 5 bicicletas | un | 1 | 1267.85 | 1267.85 | 0
30.148.000215.SER | Balanço Americano de aço com 3 lugares, assentos de madeira, 3 x 1,5 m | un |  |  | 3384.07 | 575.47 | 3959.54
MOD | Ajudante | h | 0.351 | 13.39 | 0 | 4.7
MOD | Ajudante de armador | h | 0.47872 | 13.39 | 0 | 6.41
MOD | Ajudante de carpinteiro | h | 4.864 | 13.39 | 0 | 65.14
MOD | Carpinteiro | h | 19.4682 | 17.5 | 0 | 340.64
MOD | Armador | h | 0.23936 | 17.5 | 0 | 4.19
MOD | Pedreiro | h | 1.087 | 17.5 | 0 | 19.02
MOD | Servente | h | 8.79 | 12.35 | 0 | 108.58
MAT | Espaçador plástico para armadura de peças de concreto com cobrimento 3 cm | un | 28.1765 | 0.39 | 10.99 | 0
MAT | Concreto dosado em central C15 S50 | m³ | 0.54 | 330 | 178.2 | 0
MAT | Tela de aço CA-60 soldada Q 138, Ø 4,20 mm, malha 10 x 10 cm, 2,20 kg/m² | kg | 12.327 | 19.1 | 235.45 | 0
MAT | Aço CA-50 Ø 10,0 mm em barra, massa nominal 0,617 kg/m | kg | 0.6688 | 8.08 | 5.4 | 0
MAT | Arame recozido 18 BWG, Ø 1,25 mm, 0,010 kg/m | kg | 0.11968 | 29.57 | 3.54 | 0
MAT | Sarrafo 1" x 3" | m | 22.8 | 8.89 | 202.69 | 0
MAT | Tábua de 3a 30 cm | m² | 7.904 | 67.18 | 530.99 | 0
MAT | Desmoldante de formas de madeira para concreto | l | 0.608 | 10.76 | 6.54 | 0
MAT | Prego com cabeça 17 x 21, 48 mm x Ø 3,0 mm | kg | 1.0944 | 22.78 | 24.93 | 0
MAT | Prego com cabeça dupla 17 x 27, 62,1 mm x Ø 3,0 mm | kg | 0.608 | 39.02 | 23.72 | 0
EQH | Betoneira elétrica monofásica, 0,33 hp - 0,25 kW, capacidade 150 L | h prod | 1 | 14.13 | 0.73 | 13.39
EQH | Vibrador de imersão elétrico, 2 CV, mangote Ø 32 mm | h prod | 1 | 15.7 | 2.31 | 13.39
MAT | Balanço americano de ferro com 3 lugares | un | 1 | 2158.57 | 2158.57 | 0
30.148.000217.SER | Gangorra de aço com 3 lugares, assentos de madeira, 3 x 1,5 m | un |  |  | 3544.57 | 302.09 | 3846.66
MOD | Ajudante | h | 0.1625 | 13.39 | 0 | 2.18
MOD | Ajudante de armador | h | 0.22 | 13.39 | 0 | 2.95
MOD | Ajudante de carpinteiro | h | 2.4 | 13.39 | 0 | 32.14
MOD | Carpinteiro | h | 9.606 | 17.5 | 0 | 168.08
MOD | Armador | h | 0.11 | 17.5 | 0 | 1.92
MOD | Pedreiro | h | 0.535 | 17.5 | 0 | 9.36
MOD | Servente | h | 4.75 | 12.35 | 0 | 58.67
MAT | Espaçador plástico para armadura de peças de concreto com cobrimento 3 cm | un | 12.9542 | 0.39 | 5.05 | 0
MAT | Concreto dosado em central C15 S50 | m³ | 0.25 | 330 | 82.5 | 0
MAT | Tela de aço CA-60 soldada Q 138, Ø 4,20 mm, malha 10 x 10 cm, 2,20 kg/m² | kg | 5.665 | 19.1 | 108.2 | 0
MAT | Aço CA-50 Ø 10,0 mm em barra, massa nominal 0,617 kg/m | kg | 0.33 | 8.08 | 2.67 | 0
MAT | Arame recozido 18 BWG, Ø 1,25 mm, 0,010 kg/m | kg | 0.055 | 29.57 | 1.63 | 0
MAT | Sarrafo 1" x 3" | m | 11.25 | 8.89 | 100.01 | 0
MAT | Tábua de 3a 30 cm | m² | 3.9 | 67.18 | 262 | 0
MAT | Desmoldante de formas de madeira para concreto | l | 0.3 | 10.76 | 3.23 | 0
MAT | Prego com cabeça 17 x 21, 48 mm x Ø 3,0 mm | kg | 0.54 | 22.78 | 12.3 | 0
MAT | Prego com cabeça dupla 17 x 27, 62,1 mm x Ø 3,0 mm | kg | 0.3 | 39.02 | 11.71 | 0
EQH | Betoneira elétrica monofásica, 0,33 hp - 0,25 kW, capacidade 150 L | h prod | 1 | 14.13 | 0.73 | 13.39
EQH | Vibrador de imersão elétrico, 2 CV, mangote Ø 32 mm | h prod | 1 | 15.7 | 2.31 | 13.39
MAT | Gangorra de ferro com 3 lugares assentos de madeira | un | 1 | 2952.23 | 2952.23 | 0
30.148.000219.SER | Escorregador de ferro com 2 metros de leito e 35 cm de largura | un |  |  | 2439.04 | 232.05 | 2671.08
MOD | Ajudante | h | 0.15296 | 13.39 | 0 | 2.05
MOD | Ajudante de armador | h | 0.14168 | 13.39 | 0 | 1.9
MOD | Ajudante de carpinteiro | h | 1.656 | 13.39 | 0 | 22.18
MOD | Carpinteiro | h | 6.6281 | 17.5 | 0 | 115.98
MOD | Armador | h | 0.07084 | 17.5 | 0 | 1.24
MOD | Pedreiro | h | 0.3655 | 17.5 | 0 | 6.4
MOD | Servente | h | 4.495 | 12.35 | 0 | 55.52
MAT | Areia média lavada | m³ | 0.14608 | 145.3 | 21.23 | 0
MAT | Brita 1 | m³ | 0.03344 | 159.65 | 5.34 | 0
MAT | Brita 2 | m³ | 0.10032 | 151.12 | 15.16 | 0
MAT | Cimento CP-32 | kg | 46.88 | 0.79 | 37.04 | 0
MAT | Espaçador plástico para armadura de peças de concreto com cobrimento 3 cm | un | 8.3461 | 0.39 | 3.25 | 0
MAT | Concreto dosado em central C15 S50 | m³ | 0.16 | 330 | 52.8 | 0
MAT | Tela de aço CA-60 soldada Q 138, Ø 4,20 mm, malha 10 x 10 cm, 2,20 kg/m² | kg | 3.6483 | 19.1 | 69.68 | 0
MAT | Aço CA-50 Ø 10,0 mm em barra, massa nominal 0,617 kg/m | kg | 0.2277 | 8.08 | 1.84 | 0
MAT | Arame recozido 18 BWG, Ø 1,25 mm, 0,010 kg/m | kg | 0.03542 | 29.57 | 1.05 | 0
MAT | Sarrafo 1" x 3" | m | 7.7625 | 8.89 | 69.01 | 0
MAT | Tábua de 3a 30 cm | m² | 2.691 | 67.18 | 180.78 | 0
MAT | Desmoldante de formas de madeira para concreto | l | 0.207 | 10.76 | 2.23 | 0
MAT | Prego com cabeça 17 x 21, 48 mm x Ø 3,0 mm | kg | 0.3726 | 22.78 | 8.49 | 0
MAT | Prego com cabeça dupla 17 x 27, 62,1 mm x Ø 3,0 mm | kg | 0.207 | 39.02 | 8.08 | 0
EQH | Betoneira elétrica monofásica, 0,33 hp - 0,25 kW, capacidade 150 L | h prod | 1 | 14.13 | 0.73 | 13.39
EQH | Vibrador de imersão elétrico, 2 CV, mangote Ø 32 mm | h prod | 1 | 15.7 | 2.31 | 13.39
MAT | Escorregador com estrutura de aço com 2 metros de leito | un | 1 | 1960.03 | 1960.03 | 0
30.148.000221.SER | Gira-gira em aço Ø 1,6 m,com assento de madeira | un |  |  | 3218.73 | 434.74 | 3653.47
MOD | Ajudante | h | 0.26 | 13.39 | 0 | 3.48
MOD | Ajudante de armador | h | 0.352 | 13.39 | 0 | 4.71
MOD | Ajudante de carpinteiro | h | 3.52 | 13.39 | 0 | 47.14
MOD | Carpinteiro | h | 14.0888 | 17.5 | 0 | 246.52
MOD | Armador | h | 0.176 | 17.5 | 0 | 3.08
MOD | Pedreiro | h | 1.193 | 17.5 | 0 | 20.87
MOD | Servente | h | 6.65 | 12.35 | 0 | 82.14
MAT | Espaçador plástico para armadura de peças de concreto com cobrimento 3 cm | un | 20.7162 | 0.39 | 8.08 | 0
MAT | Concreto dosado em central C15 S50 | m³ | 0.4 | 330 | 132 | 0
MAT | Tela de aço CA-60 soldada Q 138, Ø 4,20 mm, malha 10 x 10 cm, 2,20 kg/m² | kg | 9.064 | 19.1 | 173.12 | 0
MAT | Aço CA-50 Ø 10,0 mm em barra, massa nominal 0,617 kg/m | kg | 0.484 | 8.08 | 3.91 | 0
MAT | Arame recozido 18 BWG, Ø 1,25 mm, 0,010 kg/m | kg | 0.088 | 29.57 | 2.6 | 0
MAT | Sarrafo 1" x 3" | m | 16.5 | 8.89 | 146.69 | 0
MAT | Tábua de 3a 30 cm | m² | 5.72 | 67.18 | 384.27 | 0
MAT | Desmoldante de formas de madeira para concreto | l | 0.44 | 10.76 | 4.73 | 0
MAT | Chumbador expansível Ø 3/8" x 2 1/2" | un | 4 | 4.92 | 19.68 | 0
MAT | Prego com cabeça 17 x 21, 48 mm x Ø 3,0 mm | kg | 0.792 | 22.78 | 18.04 | 0
MAT | Prego com cabeça dupla 17 x 27, 62,1 mm x Ø 3,0 mm | kg | 0.44 | 39.02 | 17.17 | 0
EQH | Betoneira elétrica monofásica, 0,33 hp - 0,25 kW, capacidade 150 L | h prod | 1 | 14.13 | 0.73 | 13.39
EQH | Vibrador de imersão elétrico, 2 CV, mangote Ø 32 mm | h prod | 1 | 15.7 | 2.31 | 13.39
MAT | Gira-gira Ø de 1,6 m com estrutura de aço e assento de madeira | un | 1 | 2305.39 | 2305.39 | 0
30.148.000223.SER | Mesa com tampo de concreto pré-moldado medindo 60 x 60 x 6 cm, com pintura em resina acrílica, apoiado sobre tubo de ferro de 4" engastado em bloco de concreto | un |  |  | 417.14 | 112.74 | 529.88
MOD | Ajudante | h | 0.03384 | 13.39 | 0 | 0.45
MOD | Ajudante de armador | h | 0.0724 | 13.39 | 0 | 0.97
MOD | Ajudante de carpinteiro | h | 0.06254 | 13.39 | 0 | 0.84
MOD | Ajudante de pintor | h | 0.34688 | 13.39 | 0 | 4.65
MOD | Carpinteiro | h | 0.25016 | 17.5 | 0 | 4.38
MOD | Armador | h | 0.0398 | 17.5 | 0 | 0.7
MOD | Pedreiro | h | 0.1995 | 17.5 | 0 | 3.49
MOD | Pintor | h | 0.76662 | 17.5 | 0 | 13.41
MOD | Servente | h | 4.62 | 12.35 | 0 | 57.07
MAT | Areia média lavada | m³ | 0.03592 | 145.3 | 5.22 | 0
MAT | Brita 3 | m³ | 0.006 | 145.85 | 0.88 | 0
MAT | Brita 4 | m³ | 0.006 | 138.02 | 0.83 | 0
MAT | Brita 1 | m³ | 0.03344 | 159.65 | 5.34 | 0
MAT | Cimento CP-32 | kg | 11.2 | 0.79 | 8.85 | 0
MAT | Espaçador plástico para armadura de peças de concreto com cobrimento 3 cm | un | 1.3825 | 0.39 | 0.54 | 0
MAT | Tela de aço CA-60 soldada Q 138, Ø 4,20 mm, malha 10 x 10 cm, 2,20 kg/m² | kg | 0.5665 | 19.1 | 10.82 | 0
MAT | Aço CA-50 Ø 12,5 mm em barra, massa nominal 0,963 kg/m | kg | 0.396 | 9.14 | 3.62 | 0
MAT | Arame recozido 18 BWG, Ø 1,25 mm, 0,010 kg/m | kg | 0.0145 | 29.57 | 0.43 | 0
MAT | Perfil em aço laminado tipo "I" 10", 37,80 kg/m | kg | 1.425 | 24.32 | 34.66 | 0
MAT | Resina acrílica impermeabilizante | l | 0.042755 | 16.79 | 0.72 | 0
MAT | Desmoldante de formas de madeira para concreto | l | 0.0118 | 10.76 | 0.13 | 0
MAT | Tubo de aço galvanizado com costura Ø 4" | m | 1 | 329.96 | 329.96 | 0
MAT | Primer anticorrosivo | l | 0.062832 | 44.1 | 2.77 | 0
MAT | Zarcão | l | 0.037699 | 37.15 | 1.4 | 0
MAT | Aguarrás mineral | l | 0.0094248 | 24.23 | 0.23 | 0
MAT | Esmalte sintético acetinado para pintura em madeiras e metais | l | 0.050265 | 31.45 | 1.58 | 0
MAT | Lixa grana 100 para superfície metálica | un | 0.094248 | 3.18 | 0.3 | 0
MAT | Parafuso sextavado rosca soberba zincado Ø 1/4" x 1 1/2" | un | 4 | 0.21 | 0.84 | 0
MAT | Prego com cabeça 15 x 15, 34,5 mm x Ø 2,4 mm | kg | 0.177 | 28.27 | 5 | 0
EQH | Betoneira elétrica monofásica, 0,33 hp - 0,25 kW, capacidade 150 L | h prod | 1 | 14.13 | 0.73 | 13.39
EQH | Vibrador de imersão elétrico, 2 CV, mangote Ø 32 mm | h prod | 1 | 15.7 | 2.31 | 13.39
30.148.000225.SER | Poste para rede de vôlei em tubo de aço Ø 3" com cremalheira, altura entre 2,4 a 2,55 m | par |  |  | 2175.84 | 61.51 | 2237.34
MOD | Ajudante | h | 0.042841 | 13.39 | 0 | 0.57
MOD | Pedreiro | h | 0.105 | 17.5 | 0 | 1.84
MOD | Servente | h | 3.7 | 12.35 | 0 | 45.7
MAT | Areia média lavada | m³ | 0.12138 | 145.3 | 17.64 | 0
MAT | Brita 3 | m³ | 0.012 | 145.85 | 1.75 | 0
MAT | Brita 4 | m³ | 0.012 | 138.02 | 1.66 | 0
MAT | Brita 1 | m³ | 0.02926 | 159.65 | 4.67 | 0
MAT | Brita 2 | m³ | 0.08778 | 151.12 | 13.27 | 0
MAT | Cimento CP-32 | kg | 48.86 | 0.79 | 38.6 | 0
MAT | Tubo PVC soldável Ø 25 mm | m | 0.7 | 8.51 | 5.96 | 0
MAT | Tubo PVC soldável Ø 85 mm | m | 0.7 | 114.98 | 80.49 | 0
EQH | Betoneira elétrica monofásica, 0,33 hp - 0,25 kW, capacidade 150 L | h prod | 1 | 14.13 | 0.73 | 13.39
MAT | Poste para rede de vôlei em tubo de aço Ø 3" com cremalheira, altura entre 2,4 a 2,55 m | par | 1 | 1777.06 | 1777.06 | 0
MAT | Rede de vôlei 4 lonas em nylon e malha de 10 cm | un | 1 | 234.02 | 234.02 | 0
30.148.000227.SER | Trave para esportes de salão em tubo de aço Ø 3", 3 x 2 x 0,6 m para futebol ou handebol | un |  |  | 3333.63 | 61.51 | 3395.13
MOD | Ajudante | h | 0.042841 | 13.39 | 0 | 0.57
MOD | Pedreiro | h | 0.105 | 17.5 | 0 | 1.84
MOD | Servente | h | 3.7 | 12.35 | 0 | 45.7
MAT | Areia média lavada | m³ | 0.12138 | 145.3 | 17.64 | 0
MAT | Brita 3 | m³ | 0.012 | 145.85 | 1.75 | 0
MAT | Brita 4 | m³ | 0.012 | 138.02 | 1.66 | 0
MAT | Brita 1 | m³ | 0.02926 | 159.65 | 4.67 | 0
MAT | Brita 2 | m³ | 0.08778 | 151.12 | 13.27 | 0
MAT | Cimento CP-32 | kg | 48.86 | 0.79 | 38.6 | 0
MAT | Tubo PVC soldável Ø 25 mm | m | 0.7 | 8.51 | 5.96 | 0
MAT | Tubo PVC soldável Ø 85 mm | m | 0.7 | 114.98 | 80.49 | 0
EQH | Betoneira elétrica monofásica, 0,33 hp - 0,25 kW, capacidade 150 L | h prod | 1 | 14.13 | 0.73 | 13.39
MAT | Trave para esportes de salão com tudo de 3" pintado com esmalte sintético e medindo 3,00 x 2,00 x 0,60 m - Futsal ou Handebol | un | 1 | 2517.77 | 2517.77 | 0
MAT | Rede para trave de esportes de salão em fio de nylon de 4 mm medindo 2,2 x 3,2 m futebol ou handebol | un | 2 | 325.55 | 651.1 | 0
30.148.000250.SER | Quadra poliesportiva, execução, dimensões 20 x 30 m | un |  |  | 91114.81 | 12862.08 | 103976.89
SER | Armadura de tela de aço CA-60 Ø 4,20 mm, malha de 15 x 15 cm | m² | 990 | 33.55 | 32018.68 | 1199.57
SER | Concreto dosado em central C30 S100 adicionado de 0,6 Kg/m³ de fibras sintéticas | m³ | 48 | 709.22 | 34042.68 | 0
SER | Lastro de brita 3 e 4 apiloado com soquete manual para regularização | m³ | 30 | 201.2 | 5109.66 | 926.42
SER | Concreto - aplicação e adensamento com vibrador de imersão com motor elétrico | m³ | 48 | 94.71 | 74.38 | 4471.76
SER | Acabamento de superfície de concreto com desempenadeira mecânica elétrica | m² | 600 | 0.32 | 15.41 | 179.1
SER | Corte em concreto para pisos e lajes, com discos diamantados, utilizando cortadora de piso, espessura de 5 cm | m | 600 | 27.06 | 16236 | 0
SER | Pintura com tinta acrílica em piso de concreto, duas demãos, aplicada com rolo | m² | 600 | 16.17 | 3618 | 6085.23
30.148.000311.SER | Gerador de vapor com reservatório de aço inox, potência de 6 KW, para sauna úmida com ambiente de até 6 m³ | un |  |  | 6125.1 | 463.36 | 6588.46
MOD | Ajudante de encanador | h | 15 | 13.39 | 0 | 200.9
EQA | Gerador de vapor com comando digital para sauna úmida 6 kW 220/380 V volume do ambiente 6 m³ | un | 1 | 6125.1 | 6125.1 | 0
MOD | Encanador | h | 15 | 17.5 | 0 | 262.46
30.148.000313.SER | Gerador de vapor com reservatório de aço inox, potência de 12 KW, para sauna úmida com ambiente de até 18 m³ | un |  |  | 4428.91 | 463.36 | 4892.27
MOD | Ajudante de encanador | h | 15 | 13.39 | 0 | 200.9
EQA | Gerador de vapor com comando digital para sauna úmida 12 kW 220/380 V volume do ambiente 18 m³ | un | 1 | 4428.91 | 4428.91 | 0
MOD | Encanador | h | 15 | 17.5 | 0 | 262.46
30.148.000315.SER | Gerador de vapor com reservatório de aço inox, potência de 18 KW, para sauna úmida com ambiente de até 30 m³ | un |  |  | 5682.49 | 463.36 | 6145.85
MOD | Ajudante de encanador | h | 15 | 13.39 | 0 | 200.9
EQA | Gerador de vapor com comando digital para sauna úmida 18 kW 220/380 V volume do ambiente 30 m³ | un | 1 | 5682.49 | 5682.49 | 0
MOD | Encanador | h | 15 | 17.5 | 0 | 262.46
30.148.000317.SER | Aquecedor elétrico 4 KW, 220 V, com comando digital, para sauna seca com ambiente de até 6 m³ | un |  |  | 3306.09 | 308.91 | 3615
EQA | Aquecedor elétrico com comando digital para sauna seca 4 kW 220 V volume do ambiente 6 m³ | un | 1 | 3306.09 | 3306.09 | 0
MOD | Ajudante de encanador | h | 10 | 13.39 | 0 | 133.93
MOD | Encanador | h | 10 | 17.5 | 0 | 174.97
30.148.000319.SER | Aquecedor elétrico 10 KW, 220 V, com comando digital, para sauna seca com ambiente de até 20 m³ | un |  |  | 5620.35 | 308.91 | 5929.26
EQA | Aquecedor elétrico com comando digital para sauna seca 10 kW 220 V volume do ambiente 20 m³ | un | 1 | 5620.35 | 5620.35 | 0
MOD | Ajudante de encanador | h | 10 | 13.39 | 0 | 133.93
MOD | Encanador | h | 10 | 17.5 | 0 | 174.97
30.148.000321.SER | Aquecedor elétrico 12 KW, 220 V, com comando digital, para sauna seca com ambiente de até 30 m³ | un |  |  | 6281.56 | 308.91 | 6590.47
MOD | Ajudante de encanador | h | 10 | 13.39 | 0 | 133.93
EQA | Aquecedor elétrico com comando digital para sauna seca 12 kW 220 V volume do ambiente 30 m³ | un | 1 | 6281.56 | 6281.56 | 0
MOD | Encanador | h | 10 | 17.5 | 0 | 174.97
31 | 31. Transporte
31.101 | Horizontal
31.101.000050.SER | Transporte de terra em caminhão basculante, cap. carga 12 t, potência 228 HP, velocidade média de 15 km/h | t x km |  |  | 3.13 | 0.25 | 3.38
EQH | Caminhão basculante 6 m³ 182 hp - 136 kW, 4 x 2 | h prod | 0.0143 | 236.66 | 3.13 | 0.25
31.101.000085.SER | Transporte de terra em caminhão basculante, cap. carga 12 t, potência 228 HP, velocidade média de 25 km/h | t x km |  |  | 1.88 | 0.15 | 2.04
EQH | Caminhão basculante 6 m³ 182 hp - 136 kW, 4 x 2 | h prod | 0.0086 | 236.66 | 1.88 | 0.15
31.101.000120.SER | Transporte de terra em caminhão basculante, cap. carga 12 t, potência 228 HP, velocidade média de 40 km/h | t x km |  |  | 1.18 | 0.09 | 1.28
EQH | Caminhão basculante 6 m³ 182 hp - 136 kW, 4 x 2 | h prod | 0.0054 | 236.66 | 1.18 | 0.09
31.101.000155.SER | Transporte de terra em caminhão basculante, cap. carga 12 t, potência 228 HP, velocidade média de 60 km/h | t x km |  |  | 0.79 | 0.06 | 0.85
EQH | Caminhão basculante 6 m³ 182 hp - 136 kW, 4 x 2 | h prod | 0.0036 | 236.66 | 0.79 | 0.06
31.105 | Vertical
31.105.000300.SER | Elevador de serviço, com porta de abertura lateral, 15 paradas, velocidade 1 m/s, para 6 pessoas | un |  |  | 182159.45 | 0 | 182159.45
SET | Elevador de serviço com porta de abertura lateral, 15 paradas, 6 passageiros, 1 m/s | un | 1 | 182159.45 | 182159.45 | 0
31.105.000305.SER | Elevador de serviço com porta de abertura lateral, 15 paradas, velocidade 1 m/s, para 12 pessoas | un |  |  | 239983.4 | 0 | 239983.4
SET | Elevador de serviço com porta de abertura lateral, 15 paradas, 12 passageiros, 1 m/s | un | 1 | 239983.4 | 239983.4 | 0
31.105.000310.SER | Elevador de serviço com porta de abertura lateral, 15 paradas, velocidade 1 m/s, para 18 pessoas | un |  |  | 317144.28 | 0 | 317144.28
SET | Elevador de serviço com porta de abertura lateral, 15 paradas, 18 passageiros, 1 m/s | un | 1 | 317144.28 | 317144.28 | 0
31.105.000315.SER | Elevador social com porta de abertura central, 15 paradas, velocidade 1,6 m/s, para 6 pessoas | un |  |  | 212519.36 | 0 | 212519.36
SET | Elevador social com porta de abertura central, corrimão de alumínio, espelho e acabamento em aço inoxidável escovado, 15 paradas, 6 passageiros, 1,6 m/s | un | 1 | 212519.36 | 212519.36 | 0
31.105.000320.SER | Elevador social com porta de abertura central, 15 paradas, velocidade 1,6 m/s, para 12 pessoas | un |  |  | 281179.46 | 0 | 281179.46
SET | Elevador social com porta de abertura central, corrimão de alumínio, espelho e acabamento em aço inoxidável escovado, 15 paradas, 12 passageiros, 1,6 m/s | un | 1 | 281179.46 | 281179.46 | 0
31.105.000325.SER | Elevador social com porta de abertura central, 15 paradas, velocidade 1,6 m/s, para 18 pessoas | un |  |  | 392343.44 | 0 | 392343.44
SET | Elevador social com porta de abertura central, corrimão de alumínio, espelho e acabamento em aço inoxidável escovado, 15 paradas, 18 passageiros, 1,6 m/s | un | 1 | 392343.44 | 392343.44 | 0
31.105.000330.SER | Elevador de obra com torre de 10 m de altura, tração a cabo de aço, para transporte de carga | loc/un/mês |  |  | 2500.23 | 3849.44 | 6349.67
MOD | Operador de equipamentos | h | 220 | 17.5 | 0 | 3849.44
EQL | Elevador de obra com torre de 10 m tração a cabo de aco velocidade 22 m/min | loc/mês | 1 | 2500.23 | 2500.23 | 0
31.105.000335.SER | Elevador de obra com torre de 10 m de altura, sistema de cremalheira, para transporte de pessoas ou cargas | loc/un/mês |  |  | 4750.43 | 3849.44 | 8599.87
MOD | Operador de equipamentos | h | 220 | 17.5 | 0 | 3849.44
EQL | Elevador de obra com torre de 10 m, sistema cremalheira, velocidade 36/40 m/min | loc/mês | 1 | 4750.43 | 4750.43 | 0
31.105.000340.SER | Elevador de obra com torre de 10 m de altura, tração a cabo de aço, para transporte de carga - montagem | un |  |  | 1228.56 | 0 | 1228.56
MOE | Elevador de obra a tração por cabo de aço, altura 10 m - montagem | un | 1 | 1228.56 | 1228.56 | 0
31.105.000345.SER | Elevador de obra com torre de 10 m de altura, sistema de cremalheira, para transporte de pessoas ou cargas - montagem e instalação | un |  |  | 1228.56 | 0 | 1228.56
MOE | Elevador de obra, sistema de cremalheira, altura 10 m - montagem | un | 1 | 1228.56 | 1228.56 | 0
31.105.000350.SER | Elevador de obra com torre de 10 m de altura, sistema de cremalheira, para transporte de pessoas ou cargas - desmontagem | un |  |  | 1356.72 | 0 | 1356.72
MOE | Elevador de obra, sistema de cremalheira, altura 10 m - desmontagem | un | 1 | 1356.72 | 1356.72 | 0
31.105.000355.SER | Elevador de obra com torre de 10 m de altura, tração a cabo de aço, para transporte de carga - desmontagem | un |  |  | 1356.72 | 0 | 1356.72
MOE | Elevador de obra com torre de 10 m de altura, tração a cabo de aço - desmontagem | un | 1 | 1356.72 | 1356.72 | 0
32 | 32. Serviços complementares e apoio
32.101 | Poços
32.101.000127.SER | Laje circular em concreto armado para boca de poço 1,20 m, # 10 cm, abertura para inspeção 0,50 m, concreto C15 S50 | un |  |  | 245.78 | 191.33 | 437.12
MOD | Carpinteiro | h | 1.6 | 17.5 | 0 | 28
MOD | Pedreiro | h | 5.3 | 17.5 | 0 | 92.74
MOD | Servente | h | 5 | 12.35 | 0 | 61.76
SER | Concreto preparado na obra C15 S50, controle "B" | m³ | 0.113 | 562.46 | 54.72 | 8.84
MAT | Aço CA-25 Ø 12,5 mm em barra, massa nominal 0,963 kg/m | kg | 9.71 | 11.1 | 107.78 | 0
MAT | Arame recozido 18 BWG, Ø 1,25 mm, 0,010 kg/m | kg | 0.38 | 29.57 | 11.24 | 0
MAT | Chapa de madeira compensada resinada 1,10 x 2,20 m # 6 mm | m² | 0.38 | 19.53 | 7.42 | 0
MAT | Pontalete de cedro 3a 7,5 x 7,5 cm | m | 7.08 | 8.66 | 61.31 | 0
MAT | Prego com cabeça 18 x 27, 62,1 mm x Ø 3,4 mm | kg | 0.14 | 23.66 | 3.31 | 0
32.101.000250.SER | Poço de água, abertura manual até 2 m Ø 1,20 m | m |  |  | 0 | 119.4 | 119.4
MOD | Poceiro | h | 4 | 17.5 | 0 | 69.99
MOD | Servente | h | 4 | 12.35 | 0 | 49.41
32.101.000252.SER | Poço de água, abertura manual mais de 2 m Ø 1,20 m | m |  |  | 0 | 153.13 | 153.13
MOD | Poceiro | h | 5.13 | 17.5 | 0 | 89.76
MOD | Servente | h | 5.13 | 12.35 | 0 | 63.37
32.101.000254.SER | Poço de água, perfuração manual em rocha com uso de explosivos Ø 1,20 m | m³ |  |  | 69.67 | 290.27 | 359.94
MOD | Poceiro | h | 6 | 17.5 | 0 | 104.98
MOD | Servente | h | 15 | 12.35 | 0 | 185.28
MAT | Espoleta simples | un | 3 | 8.99 | 26.97 | 0
MAT | Estopim comum | m | 3 | 10.58 | 31.74 | 0
MAT | Explosivo gelatinoso dinamite 40% Ø 1" x 8" | kg | 0.2 | 54.81 | 10.96 | 0
32.101.000256.SER | Revestimento de poço Ø 0,8 m, com alvenaria de tijolo comum, sem o emprego de argamassa, até 2 m de profundidade | m |  |  | 354.9 | 149.25 | 504.15
MOD | Poceiro | h | 5 | 17.5 | 0 | 87.49
MOD | Servente | h | 5 | 12.35 | 0 | 61.76
MAT | Tijolo cerâmico comum para alvenaria 6 x 9 x 19 cm | un | 546 | 0.65 | 354.9 | 0
32.101.000258.SER | Revestimento de poço Ø 0,8 m, com alvenaria de um tijolo comum empregando argamassa de cal hidratada e areia traço 1:4, com adição de 100 kg de cimento, até 2 m de profundidade | m |  |  | 342.16 | 318.68 | 660.85
MOD | Poceiro | h | 8 | 17.5 | 0 | 139.98
MOD | Servente | h | 12.6 | 12.35 | 0 | 155.64
MAT | Tijolo cerâmico comum para alvenaria 6 x 9 x 19 cm | un | 411 | 0.65 | 267.15 | 0
SER | Argamassa mista de cal hidratada e areia traço 1:4, com adição de 100 kg de cimento | m³ | 0.2 | 490.39 | 75.01 | 23.06
32.101.000260.SER | Revestimento de poço Ø 1,20 m, com alvenaria de tijolo comum, sem argamassa, com mais de 2 m de profundidade | m |  |  | 354.9 | 262.92 | 617.82
MOD | Poceiro | h | 8.8 | 17.5 | 0 | 153.98
MOD | Servente | h | 8.82 | 12.35 | 0 | 108.95
MAT | Tijolo cerâmico comum para alvenaria 6 x 9 x 19 cm | un | 546 | 0.65 | 354.9 | 0
32.101.000262.SER | Revestimento de poço Ø 1,20 m, com anéis de concreto | m |  |  | 845.58 | 92.84 | 938.42
MOD | Poceiro | h | 2.2 | 17.5 | 0 | 38.49
MOD | Servente | h | 4.4 | 12.35 | 0 | 54.35
MAT | Anel de concreto para poço Ø 1,2 m altura 0,5 m | un | 2 | 422.79 | 845.58 | 0
32.102 | Fossas sépticas, filtros e sumidouros
32.102.000150.SER | Filtro anaeróbico de concreto Ø 1,2 m, altura 2 m para 10 contribuintes | un |  |  | 873.4 | 325.78 | 1199.18
MOD | Pedreiro | h | 4.5 | 17.5 | 0 | 78.74
MOD | Servente | h | 20 | 12.35 | 0 | 247.05
MAT | Areia média lavada | m³ | 0.1 | 145.3 | 14.53 | 0
MAT | Brita 2 | m³ | 0.15 | 151.12 | 22.67 | 0
MAT | Cimento CP-32 | kg | 25 | 0.79 | 19.75 | 0
MAT | Filtro anaeróbico de concreto para 10 contribuintes Ø 1,20 m altura 2 m | un | 1 | 816.45 | 816.45 | 0
32.102.000155.SER | Filtro anaeróbico de concreto Ø 1,5 m, altura 2 m para 15 contribuintes | un |  |  | 1151.55 | 396.29 | 1547.84
MOD | Pedreiro | h | 5 | 17.5 | 0 | 87.49
MOD | Servente | h | 25 | 12.35 | 0 | 308.81
MAT | Areia média lavada | m³ | 0.14 | 145.3 | 20.34 | 0
MAT | Brita 2 | m³ | 0.22 | 151.12 | 33.25 | 0
MAT | Cimento CP-32 | kg | 40 | 0.79 | 31.6 | 0
MAT | Filtro anaeróbico de concreto para 15 contribuintes Ø 1,5 m altura 2 m | un | 1 | 1066.36 | 1066.36 | 0
32.102.000160.SER | Filtro anaeróbico de concreto Ø 2 m, altura 2 m para 25 contribuintes | un |  |  | 2619.11 | 599.08 | 3218.19
MOD | Pedreiro | h | 6 | 17.5 | 0 | 104.98
MOD | Servente | h | 40 | 12.35 | 0 | 494.09
MAT | Areia média lavada | m³ | 0.25 | 145.3 | 36.33 | 0
MAT | Brita 2 | m³ | 0.37 | 151.12 | 55.91 | 0
MAT | Cimento CP-32 | kg | 65 | 0.79 | 51.35 | 0
MAT | Filtro anaeróbico de concreto para 25 contribuintes Ø 2 m altura 2 m | un | 1 | 2475.52 | 2475.52 | 0
32.102.000165.SER | Fossa séptica pré-moldada Ø 1,20 m, altura 2,5 m para 5 contribuintes | un |  |  | 1799.34 | 221.82 | 2021.16
MOD | Pedreiro | h | 3.5 | 17.5 | 0 | 61.24
MOD | Servente | h | 13 | 12.35 | 0 | 160.58
MAT | Areia média lavada | m³ | 0.12 | 145.3 | 17.44 | 0
MAT | Brita 2 | m³ | 0.2 | 151.12 | 30.22 | 0
MAT | Cimento CP-32 | kg | 40 | 0.79 | 31.6 | 0
MAT | Fossa séptica de concreto armado para 5 contribuintes Ø 1,2 m altura 2,5 m | un | 1 | 1720.08 | 1720.08 | 0
32.102.000170.SER | Fossa séptica pré-moldada Ø 1,50 m, altura 2,5 m para 10 contribuintes | un |  |  | 2461.43 | 394.23 | 2855.67
MOD | Pedreiro | h | 7 | 17.5 | 0 | 122.48
MOD | Servente | h | 22 | 12.35 | 0 | 271.75
MAT | Areia média lavada | m³ | 0.17 | 145.3 | 24.7 | 0
MAT | Brita 2 | m³ | 0.27 | 151.12 | 40.8 | 0
MAT | Cimento CP-32 | kg | 50 | 0.79 | 39.5 | 0
MAT | Fossa séptica de concreto armado para 10 contribuintes Ø 1,5 m altura 2,50 m | un | 1 | 2356.43 | 2356.43 | 0
32.102.000175.SER | Fossa séptica pré-moldada Ø 3,12 m, altura 2,5 m para 100 contribuintes | un |  |  | 10397.96 | 1144.62 | 11542.58
MOD | Pedreiro | h | 16 | 17.5 | 0 | 279.96
MOD | Servente | h | 70 | 12.35 | 0 | 864.66
MAT | Areia média lavada | m³ | 0.4 | 145.3 | 58.12 | 0
MAT | Brita 2 | m³ | 0.65 | 151.12 | 98.23 | 0
MAT | Cimento CP-32 | kg | 110 | 0.79 | 86.9 | 0
MAT | Fossa séptica de concreto armado para 100 contribuintes Ø 3,12 m altura 2,5 m | un | 1 | 10154.71 | 10154.71 | 0
32.102.000180.SER | Fossa séptica pré-moldada Ø 2,12 m, altura 3 m para 50 contribuintes | un |  |  | 6684.52 | 644.36 | 7328.88
MOD | Pedreiro | h | 10 | 17.5 | 0 | 174.97
MOD | Servente | h | 38 | 12.35 | 0 | 469.39
MAT | Areia média lavada | m³ | 0.27 | 145.3 | 39.23 | 0
MAT | Brita 2 | m³ | 0.4 | 151.12 | 60.45 | 0
MAT | Cimento CP-32 | kg | 75 | 0.79 | 59.25 | 0
MAT | Fossa séptica de concreto armado para 50 contribuintes Ø 2,12 m altura 3 m | un | 1 | 6525.59 | 6525.59 | 0
32.102.000185.SER | Fossa séptica pré-moldada Ø 3,12 m, altura 2 m para 80 contribuintes | un |  |  | 8964.03 | 901.7 | 9865.73
MOD | Pedreiro | h | 12 | 17.5 | 0 | 209.97
MOD | Servente | h | 56 | 12.35 | 0 | 691.73
MAT | Areia média lavada | m³ | 0.28 | 145.3 | 40.68 | 0
MAT | Brita 2 | m³ | 0.42 | 151.12 | 63.47 | 0
MAT | Cimento CP-32 | kg | 80 | 0.79 | 63.2 | 0
MAT | Fossa séptica de concreto armado para 80 contribuintes Ø 3,12 m altura 2 m | un | 1 | 8796.68 | 8796.68 | 0
32.102.000190.SER | Tampa de concreto e fundo para sumidouro Ø 2,5 m | un |  |  | 1541.76 | 803.75 | 2345.51
MOD | Pedreiro | h | 17.6 | 17.5 | 0 | 307.96
MOD | Poceiro | h | 7.51 | 17.5 | 0 | 131.41
MOD | Servente | h | 29.5 | 12.35 | 0 | 364.39
MAT | Areia média lavada | m³ | 0.48 | 145.3 | 69.74 | 0
MAT | Brita 3 | m³ | 0.9 | 145.85 | 131.27 | 0
MAT | Cal hidratada CH III | kg | 79.7 | 0.8 | 63.76 | 0
MAT | Cimento CP-32 | kg | 41.3 | 0.79 | 32.63 | 0
MAT | Argamassa pré-fabricada para revestimento de alvenaria | kg | 16 | 1.05 | 16.8 | 0
MAT | Tijolo cerâmico comum para alvenaria 6 x 9 x 19 cm | un | 980 | 0.65 | 637 | 0
MAT | Tampa pré-moldada de concreto Ø 2,5 m | un | 1 | 540.68 | 540.68 | 0
MAT | Tubo PVC PBV para esgoto Ø 150 mm | m | 0.8 | 62.35 | 49.88 | 0
32.102.000195.SER | Tampa de concreto e fundo para sumidouro Ø 3 m | un |  |  | 1837.87 | 809.72 | 2647.59
MOD | Pedreiro | h | 17.8 | 17.5 | 0 | 311.45
MOD | Poceiro | h | 7.51 | 17.5 | 0 | 131.41
MOD | Servente | h | 29.7 | 12.35 | 0 | 366.86
MAT | Areia média lavada | m³ | 0.48 | 145.3 | 69.74 | 0
MAT | Brita 3 | m³ | 1.41 | 145.85 | 205.65 | 0
MAT | Cal hidratada CH III | kg | 79.7 | 0.8 | 63.76 | 0
MAT | Cimento CP-32 | kg | 41.3 | 0.79 | 32.63 | 0
MAT | Argamassa pré-fabricada para revestimento de alvenaria | kg | 20 | 1.05 | 21 | 0
MAT | Tijolo cerâmico comum para alvenaria 6 x 9 x 19 cm | un | 980 | 0.65 | 637 | 0
MAT | Tampa pré-moldada de concreto Ø 3 m | un | 1 | 745.74 | 745.74 | 0
MAT | Tubo PVC PBV para esgoto Ø 150 mm | m | 1 | 62.35 | 62.35 | 0
32.102.000200.SER | Sumidouro em anéis de concreto, poço Ø 2,5 m | m |  |  | 2413.58 | 205.88 | 2619.46
MOD | Pedreiro | h | 2.32 | 17.5 | 0 | 40.59
MOD | Poceiro | h | 2.5 | 17.5 | 0 | 43.74
MOD | Servente | h | 9.84 | 12.35 | 0 | 121.55
MAT | Anel de concreto para poço Ø 2,5 m altura 0,5 m | un | 2 | 1206.79 | 2413.58 | 0
32.102.000205.SER | Sumidouro em aneis de concreto, poço Ø 3 m | m |  |  | 2814.5 | 308.63 | 3123.13
MOD | Pedreiro | h | 3.62 | 17.5 | 0 | 63.34
MOD | Poceiro | h | 3.5 | 17.5 | 0 | 61.24
MOD | Servente | h | 14.9 | 12.35 | 0 | 184.05
MAT | Anel de concreto para poço Ø 3 m altura 0,5 m | un | 2 | 1407.25 | 2814.5 | 0
32.105 | Ligações a redes de concessionárias de serviços públicos
32.105.000100.SER | Ligação de água a rede pública, cavalete de entrada | un |  |  | 385.54 | 219.32 | 604.86
MOD | Ajudante | h | 2 | 13.39 | 0 | 26.79
MOD | Encanador | h | 2 | 17.5 | 0 | 34.99
MOD | Servente | h | 0.5 | 12.35 | 0 | 6.18
MAT | Fita de vedação para tubos e conexões roscáveis, rolo de 50 m x 18 mm | m | 1.5 | 0.33 | 0.5 | 0
MAT | Tubo de polietileno de alta densidade PE100 Ø externo 63 mm, classe de pressão 10 kgf/cm² | m | 1.05 | 22.71 | 23.85 | 0
SER | Cavalete com tubo de aço galvanizado 20 mm - 3/4" | un | 1 | 512.57 | 361.2 | 151.36
32.105.000110.SER | Abrigo para cavalete em alvenaria 0,65 x 0,85 x 0,30 | un |  |  | 295.96 | 190.72 | 486.68
MOD | Pedreiro | h | 5.74 | 17.5 | 0 | 100.44
MOD | Servente | h | 7.29 | 12.35 | 0 | 90.05
MAT | Areia média lavada | m³ | 0.129 | 145.3 | 18.74 | 0
MAT | Brita 1 | m³ | 0.0458 | 159.65 | 7.31 | 0
MAT | Cal hidratada CH III | kg | 11.3 | 0.8 | 9.04 | 0
MAT | Cimento CP-32 | kg | 33.1 | 0.79 | 26.15 | 0
MAT | Tijolo cerâmico comum para alvenaria 6 x 9 x 19 cm | un | 90 | 0.65 | 58.5 | 0
MAT | Aço CA-60 Ø 4,20 mm em barra, massa nominal 0,109 kg/m | kg | 2.44 | 18.31 | 44.68 | 0
MAT | Arame recozido 18 BWG, Ø 1,25 mm, 0,010 kg/m | kg | 0.04 | 29.57 | 1.18 | 0
MAT | Sarrafo 1" x 2" | m | 1.24 | 5.95 | 7.38 | 0
MAT | Tábua de 3a 30 cm | m² | 0.76 | 67.18 | 51.06 | 0
MAT | Portinhola em chapa de alumínio para abrigo de cavalete 60 x 80 cm | un | 1 | 68.09 | 68.09 | 0
MAT | Prego com cabeça 18 x 27, 62,1 mm x Ø 3,4 mm | kg | 0.16 | 23.66 | 3.79 | 0
EQH | Betoneira elétrica trifásica, 2 hp - 1,5 kW, capacidade 400 L | h prod | 0.0175 | 16.05 | 0.05 | 0.23
32.105.000120.SER | Cavalete com tubo de aço galvanizado 20 mm - 3/4" | un |  |  | 361.2 | 151.36 | 512.57
MOD | Ajudante de encanador | h | 4.9 | 13.39 | 0 | 65.63
MOD | Encanador | h | 4.9 | 17.5 | 0 | 85.74
MAT | Luva de ferro maleável galvanizado Ø 3/4" | un | 1 | 12.76 | 12.76 | 0
MAT | Tampão de ferro maleável galvanizado Ø 3/4" | un | 1 | 9.15 | 9.15 | 0
MAT | Tê 90º de ferro maleável galvanizado rosca BSP Ø 3/4" | un | 1 | 17.33 | 17.33 | 0
MAT | Tubo de aço galvanizado com costura Ø 3/4" | m | 2.5 | 43.41 | 108.53 | 0
MAT | Cotovelo 90º de ferro maleável galvanizado rosca BSP Ø 3/4" | un | 3 | 16.36 | 49.08 | 0
MAT | Cotovelo de ferro maleável galvanizado rosca BSP Ø 3/4" x 1/2" | un | 1 | 18.11 | 18.11 | 0
MAT | Fita de vedação para tubos e conexões roscáveis, rolo de 50 m x 18 mm | m | 7.99 | 0.33 | 2.64 | 0
MAT | Registro de gaveta acabamento bruto Ø 3/4" | un | 1 | 29.16 | 29.16 | 0
MAT | Torneira de pressão de parede para uso geral | un | 1 | 114.45 | 114.45 | 0
32.105.000130.SER | Cavalete com tubo de aço galvanizado 25 mm - 1" | un |  |  | 779.42 | 154.45 | 933.87
MOD | Ajudante de encanador | h | 5 | 13.39 | 0 | 66.97
MOD | Encanador | h | 5 | 17.5 | 0 | 87.49
MAT | Luva de ferro maleável galvanizado Ø 1" | un | 1 | 19.1 | 19.1 | 0
MAT | Tampão de ferro maleável galvanizado Ø 1" | un | 1 | 13.69 | 13.69 | 0
MAT | Tê 90º de ferro maleável galvanizado rosca BSP Ø 1" | un | 1 | 28.84 | 28.84 | 0
MAT | Tubo de aço galvanizado com costura Ø 1" | m | 2.5 | 72.38 | 180.95 | 0
MAT | Cotovelo 90º de ferro maleável galvanizado rosca BSP Ø 1" | un | 3 | 22.81 | 68.43 | 0
MAT | Cotovelo de ferro maleável galvanizado rosca BSP Ø 1" x 3/4" | un | 1 | 26.14 | 26.14 | 0
MAT | Fita de vedação para tubos e conexões roscáveis, rolo de 50 m x 18 mm | m | 10.2 | 0.33 | 3.37 | 0
MAT | Registro de gaveta acabamento bruto Ø 1" | un | 1 | 41.69 | 41.69 | 0
MAT | Torneira de pressão de parede para pia | un | 1 | 397.21 | 397.21 | 0
32.108 | Serviços complementares
32.108.000055.SER | Mastro para bandeiras com 10 metros de altura | un |  |  | 1994.67 | 227.35 | 2222.01
MOD | Ajudante de carpinteiro | h | 0.6467 | 13.39 | 0 | 8.66
MOD | Carpinteiro | h | 0.6467 | 17.5 | 0 | 11.32
MOD | Pedreiro | h | 3.26 | 17.5 | 0 | 57.04
MOD | Servente | h | 12.17 | 12.35 | 0 | 150.33
MAT | Concreto dosado em central C20 S50 | m³ | 0.449 | 375 | 168.38 | 0
MAT | Mastro de aço galvanizado para bandeira h = 10 m | un | 1 | 1816.29 | 1816.29 | 0
MAT | Chapa de madeira compensada resinada 1,10 x 2,20 m # 12 mm | m² | 0.176 | 36.59 | 6.44 | 0
MAT | Tábua de 3a 30 cm | m² | 0.053 | 67.18 | 3.56 | 0
32.109.000112.SER | Carga manual de entulho em caminhão basculante | m³ |  |  | 10.71 | 13.09 | 23.8
MOD | Servente | h | 0.72 | 12.35 | 0 | 8.89
EQI | Caminhão basculante 6 m³ 182 hp - 136 kW, 4 x 2 | h imp | 0.24 | 62.12 | 10.71 | 4.2
32.109.000115.SER | Duto em PVC para lixo, pé direito 2,65 m, Ø 40 cm | m |  |  | 683.47 | 53.52 | 737
MOD | Pedreiro | h | 2 | 17.5 | 0 | 34.99
MOD | Servente | h | 1.5 | 12.35 | 0 | 18.53
MAT | Tubo PVC leve PB lisa para duto de lixo Ø 400 mm | m | 1 | 329.98 | 329.98 | 0
MAT | Junção 45º PVC leve PBB para duto de lixo Ø 400 mm | un | 0.37 | 955.39 | 353.49 | 0
32.109.000200.SER | Limpeza geral da edificação - somente mão de obra | m² |  |  | 0 | 8.65 | 8.65
MOD | Servente | h | 0.7 | 12.35 | 0 | 8.65

## % FONTES
ESTATÍSTICA VALORES fontes do orçamento
SINAPI | 5122.7327 | 176019.0025 | 67.91%
TCPO | 78053.5855 | 5122.7327 | 1.976%
COTAÇÃO | 176019.2942 | 78053.5855 | 30.11%
TOTAL | 83176.3182 | 259195.3207 | 100%

## Memória Cálculo
2.2. RETIRADA, PINTURA E REINSTALAÇÃO DAS GRADES INTERNAS DAS JANELAS
Janela | L1 | L2 | QTDE | ÁREA | Paraf/esq | Parafusos
| (m) | (m) |  | (m2)
1 | 0.6 | 0.6 | 8 | 2.88 | 4 | 32
2 | 0.6 | 0.9 | 2 | 1.08 | 4 | 8
3 | 0.9 | 0.9 | 4 | 3.24 | 4 | 16
4 | 0.9 | 1.8 | 2 | 3.24 | 4 | 8
5 | 1.8 | 1.8 | 19 | 61.56 | 6 | 114
|  |  | 35 | 72 |  | 178
[5 empty] | Paraf/m2 | 2.4722
2.5. PINTURA INTERNA
Ambiente | Perímetro | Altura | Rodapé | Paredes
| (m) | (m) | (m2) | (m2)
Secretaria | 62.43 | 2.6 | 4.0579 | 162.318
Sala de Assistentes | 18.91 | 2.6 | 1.2291 | 49.166
Gabinete de Juiz 1 | 22.8 | 2.6 | 1.482 | 59.28
Sala de Audiências 1 | 28.32 | 2.6 | 1.8408 | 73.632
Sala de Conciliação 1 | 14.8 | 2.6 | 0.962 | 38.48
Sala de Testemunhas | 13.53 | 2.6 | 0.87945 | 35.178
Sala de Espera | 35.34 | 2.6 | 2.2971 | 91.884
Sala de Audiências 2 | 25.45 | 2.6 | 1.6542 | 66.17
Gabinete de Juiz 2 | 24.02 | 2.6 | 1.5613 | 62.452
Hall Público | 27.97 | 2.6 | 1.818 | 72.722
|  |  | 17.782 | 711.282
Portas | Largura | Altura | QTDE | Área pint.
| (m) | (m) |  | (m2)
80 | 0.8 | 2.1 | 12 | 60.48
90 | 0.9 | 2.1 | 10 | 56.7
|  |  | 22 | 117.18
3.1. RETIRADA, PINTURA E REINSTALAÇÃO DAS GRADES INTERNAS DAS JANELAS
Janela | L1 | L2 | QTDE | ÁREA | Paraf/esq | Parafusos
| (m) | (m) |  | (m2)
1 | 0.6 | 0.6 | 14 | 5.04 | 4 | 56
2 | 0.6 | 0.9 | 0 | 0 | 4 | 0
3 | 0.9 | 0.9 | 4 | 3.24 | 4 | 16
4 | 0.9 | 1.8 | 2 | 3.24 | 4 | 8
5 | 1.8 | 1.8 | 15 | 48.6 | 6 | 90
|  |  | 35 | 60.12 |  | 170
[5 empty] | Paraf/m2 | 2.8277
3.3. PINTURA INTERNA
Ambiente | Perímetro | Altura | Paredes
| (m) | (m) | (m2)
Auditório | 36.57 | 2.6 | 95.082
4.4. RETIRADA, PINTURA E REINSTALAÇÃO DAS GRADES INTERNAS DAS JANELAS
Janela | L1 | L2 | QTDE | ÁREA | Paraf/esq | Parafusos
| (m) | (m) |  | (m2)
1 | 0.6 | 0.6 | 6 | 2.16 | 4 | 24
2 | 0.6 | 0.9 | 0 | 0 | 4 | 0
3 | 0.9 | 0.9 | 4 | 3.24 | 4 | 16
4 | 0.9 | 1.8 | 8 | 12.96 | 4 | 32
5 | 1.8 | 1.8 | 9 | 29.16 | 6 | 54
6 | 1.8 | 3.5 | 2 | 12.6 | 10 | 20
|  |  | 29 | 60.12 |  | 146
[5 empty] | Paraf/m2 | 2.4285
5.1. PINTURA EXTERNA
Ambiente | Perímetro | Altura | Paredes
| (m) | (m) | (m2)
Platibanda | 195.65 | 1.6 | 313.04
Paredes | 219.45 | 3.5 | 768.075
Jardim Interno 1 | 29.34 | 5.1 | 149.634
Jardim Interno 2 | 29.34 | 5.1 | 149.634
Marquise |  |  | 152.84
Caixa Água 1 | 17.94 | 2 | 35.88
Caixa Água 2 | 17.94 | 2 | 35.88
Mureta Gradil | 142.86 | 1 | 142.86
Cisternas | 14.5 | 3.74 | 54.23
1802.073