## RESUMO
TRIBUNAL REGIONAL DO TRABALHO
ADEQUAÇÕES NECESSÁRIAS PARA OCUPAÇÃO PLENA DO FÓRUM TRABALHISTA DE APUCARANA
RESUMO
OBRA: | FÓRUM TRABALHISTA DE APUCARANA
ENDEREÇO: | AVENIDA CENTRAL DO PARANÁ, 1.380
LOCAL: | APUCARANA - PR
ÁREA(m²): | 1506.56
ITEM | DESCRIÇÃO | VALOR (R$) | %
1 | ADMINISTRAÇÃO DE OBRA E SERVIÇOS INICIAIS | 22764.9366 | 8.783%
2 | ADEQUAÇÕES NA ÁREA DESOCUPADA DO FÓRUM | 134799.0168 | 52.01%
3 | ADEQUAÇÕES NA ÁREA OCUPADA DO FÓRUM | 10506.4309 | 4.053%
4 | ADEQUAÇÕES NA ÁREA COMUM E DE CESSÃO A TERCEIROS | 13359.5547 | 5.154%
5 | ADEQUAÇÕES NA ÁREA EXTERNA | 65564.2559 | 25.3%
6 | ADEQUAÇÕES NA COBERTURA | 8108.0853 | 3.128%
7 | ADEQUAÇÕES PARA OCUPAÇÃO SALA DE CONCILIAÇÃO E DA DISTRIBUIÇÃO PELO PROCON | 4093.0406 | 1.579%
TOTAL |  | 259195.3207 | 100%

## ANALÍTICO
TRIBUNAL REGIONAL DO TRABALHO
| ADEQUAÇÕES NECESSÁRIAS PARA OCUPAÇÃO PLENA DO FÓRUM TRABALHISTA DE APUCARANA | [14 empty] | ESTATÍSTICA VALORES (ELT) |  |  | ESTATÍSTICA VALORES (CIVIL) |  |  | ESTATÍSTICA FINAL
[16 empty] | SINAPI | 30825.5492 | 41.93% | SINAPI | 145193.745 | 78.2% | SINAPI | TCPO | Cotação
[16 empty] | TCPO | 2084.4018 | 2.835% | TCPO | 3038.3309 | 1.636% | 176019.2942 | 5122.7327 | 78053.5855
[16 empty] | Cotação | 40614.4965 | 55.24% | Cotação | 37439.0891 | 20.16% | 67.91% | 1.976% | 30.11%
|  |  | OBRA: | FÓRUM TRABALHISTA DE APUCARANA | [11 empty] | TOTAL | 73524.4474 | 100% | TOTAL | 185671.1649 | 100% | 259195.6124
|  |  | ENDEREÇO: | AVENIDA CENTRAL DO PARANÁ, 1.380 | [8 empty] | BDI: | 26.8%
|  |  | LOCAL: | APUCARANA - PR | [8 empty] | BDI EQUIPAMENTOS: | 20.93% |  | SINAPI | TCPO | Cotação | SINAPI | TCPO | Cotação
|  |  | ÁREA(m²): | 1506.56 | [8 empty] | BASE SINAPI: | 2022-04-01
| TABELA | CÓDIGO | ITEM | DESCRIÇÃO | UNID. | QTDE |  | PREÇO UNITÁRIO |  |  | PREÇO TOTAL |  |  | BDI (R$) | TOTAL COM BDI (R$)
[7 empty] | COEF. | MATERIAL (R$) | MÃO DE OBRA (R$) | TOTAL (R$) | MATERIAL (R$) | MÃO DE OBRA (R$) | TOTAL (R$)
|  |  | 1 | ADMINISTRAÇÃO DE OBRA E SERVIÇOS INICIAIS | [10 empty] | 22764.9366
2 | SINAPI | 94295 | 1.1 | MESTRE DE OBRAS COM ENCARGOS COMPLEMENTARES | MES | 2 | 8459.66 | 0 | 8459.66 | 8459.66 | 0 | 16919.32 | 16919.32 | 4534.3778 | 21453.6978 |  |  |  | 21453.6978
| COMPOSIÇÃO PRÓPRIA |  | 1.2 | PLACA DE OBRA EM CHAPA DE AÇO GALVANIZADO EM CAVALETE DE MADEIRA | m2 | 2 |  | 264.84 | 64.71 | 329.55 | 529.68 | 129.42 | 659.1 | 176.6388 | 835.7388
2 | SINAPI | COMPOSICAO | 88262 | CARPINTEIRO DE FORMAS COM ENCARGOS COMPLEMENTARES | H | 1 | 25.15 |  | 25.15 | [9 empty] | 63.7804 | 0 | 0
2 | SINAPI | COMPOSICAO | 88316 | SERVENTE COM ENCARGOS COMPLEMENTARES | H | 2 | 19.78 |  | 39.56 | [9 empty] | 100.3242 | 0 | 0
2 | SINAPI | COMPOSICAO | 94962 | CONCRETO MAGRO PARA LASTRO, TRAÇO 1:4,5:4,5 (EM MASSA SECA DE CIMENTO/ AREIA MÉDIA/ BRITA 1) - PREPARO MECÂNICO COM BETONEIRA 400 L. AF_05/2021 | M3 | 0.01 | 311 | 3.11 | [10 empty] | 7.887 | 0 | 0
2 | SINAPI | INSUMO | 4417 | SARRAFO NAO APARELHADO *2,5 X 7* CM, EM MACARANDUBA, ANGELIM OU EQUIVALENTE DA REGIAO - BRUTA | M | 1 | 9.41 | 9.41 | [10 empty] | 23.8638 | 0 | 0
2 | SINAPI | INSUMO | 4491 | PONTALETE *7,5 X 7,5* CM EM PINUS, MISTA OU EQUIVALENTE DA REGIAO - BRUTA | M | 4 | 6.25 | 25 | [10 empty] | 63.4 | 0 | 0
2 | SINAPI | INSUMO | 4813 | PLACA DE OBRA (PARA CONSTRUCAO CIVIL) EM CHAPA GALVANIZADA *N. 22*, ADESIVADA, DE *2,4 X 1,2* M (SEM POSTES PARA FIXACAO) | M2 | 1 | 225 | 225 | [10 empty] | 570.6 | 0 | 0
2 | SINAPI | INSUMO | 5075 | PREGO DE ACO POLIDO COM CABECA 18 X 30 (2 3/4 X 10) | KG | 0.11 | 21.13 | 2.32 | [10 empty] | 5.8835 | 0 | 0
[19 empty] | 0 | 0 | 0
| COTAÇÃO | C1 | 1.3 | CAÇAMBA PARA ENTULHO COM GESSO - LOCAÇÃO - CAPACIDADE 5m³ | UN | 1 |  | 0 | 375 | 375 | 0 | 375 | 375 | 100.5 | 475.5 |  |  |  | 0 | 0 | 0
1 | COTAÇÃO | INSUMO | C1 | CAÇAMBA PARA ENTULHO COM GESSO - LOCAÇÃO - CAPACIDADE 5m³ | UN | 1 | 375 |  | 375 | [9 empty] | 0 | 0 | 475.5
[19 empty] | 0 | 0 | 0
|  |  | 2 | ADEQUAÇÕES NA ÁREA DESOCUPADA DO FÓRUM | [10 empty] | 134799.0168 |  |  |  | 0 | 0 | 0
|  |  | 2.1 | INSTALAÇÃO E SUBSTITUIÇÃO DE PLACAS DE FORRO | [10 empty] | 1943.4636 |  |  |  | 0 | 0 | 0
|  |  |  | Instalação de placas e perfis de forro nos locais onde estão faltando ou estão danificadas em todos os locais da área desocupada, incluindo as placas faltantes na sala de assistentes, as placas danificadas na sala de audiências 2, a substituição do forro do gabinete de juiz 2, e o forro acima da parede que será demolida entre as áreas ocupada e desocupada. | [14 empty] | 0 | 0 | 0
| TCPO | 21.102.000010.SER | 2.1.1 | FORRO DE GESSO ACARTONADO REMOVÍVEL - com película vinílica branca, apoiados em perfis metálicos tipo "T" suspensos por pendurais rígidos (comprimento: 0,65 m / espessura: 12,5 mm / largura: 0,65 m) - instalado, inclusive acabamentos de borda e acessórios | m² | 10 |  | 153.27 | 0 | 153.27 | 1532.7 | 0 | 1532.7 | 410.7636 | 1943.4636 |  |  |  | 0 | 0 | 0
10 | TCPO | COMPOSICAO | 21.102.000010.SER | FORRO DE GESSO ACARTONADO REMOVÍVEL - com película vinílica branca, apoiados em perfis metálicos tipo "T" suspensos por pendurais rígidos (comprimento: 0,65 m / espessura: 12,5 mm / largura: 0,65 m) - instalado, inclusive acabamentos de borda e acessórios | m² | 1 | 153.27 | 153.27 | [10 empty] | 0 | 1943.4636 | 0
[19 empty] | 0 | 0 | 0
|  |  | 2.2 | PINTURA DAS GRADES INTERNAS DAS JANELAS | [10 empty] | 5413.8528 |  |  |  | 0 | 0 | 0
|  |  |  | Retirada, pintura e reinstalação de todas as grades internas das janelas localizadas na área desocupada. | [14 empty] | 0 | 0 | 0
| COMPOSIÇÃO PRÓPRIA |  | 2.2.1 | Retirada e reinstalação das grades internas das janelas, com troca de buchas e parafusos | m² | 72 |  | 3.23 | 11.29 | 14.52 | 232.56 | 812.88 | 1045.44 | 280.1779 | 1325.6179 |  |  |  | 0 | 0 | 0
72 | SINAPI | COMPOSICAO | 88309 | PEDREIRO COM ENCARGOS COMPLEMENTARES | H | 0.25 | 25.41 |  | 6.35 | [9 empty] | 579.7296 | 0 | 0
72 | SINAPI | COMPOSICAO | 88316 | SERVENTE COM ENCARGOS COMPLEMENTARES | H | 0.25 | 19.78 |  | 4.94 | [9 empty] | 451.0022 | 0 | 0
72 | SINAPI | INSUMO | 7584 | BUCHA DE NYLON SEM ABA S12, COM PARAFUSO DE 5/16" X 80 MM EM ACO ZINCADO COM ROSCA SOBERBA E CABECA SEXTAVADA | UN | 2.4722 | 1.31 | 3.23 | [10 empty] | 294.8861 | 0 | 0
[19 empty] | 0 | 0 | 0
|  | 100757 | 2.2.2 | PINTURA COM TINTA ALQUÍDICA DE ACABAMENTO (ESMALTE SINTÉTICO ACETINADO) PULVERIZADA SOBRE SUPERFÍCIES METÁLICAS (EXCETO PERFIL) EXECUTADO EM OBRA (02 DEMÃOS). AF_01/2020_P | M2 | 72 |  | 16.91 | 27.87 | 44.78 | 1217.52 | 2006.64 | 3224.16 | 864.0749 | 4088.2349 |  |  |  | 0 | 0 | 0
72 | SINAPI | INSUMO | 5318 | DILUENTE AGUARRAS | L | 0.124 | 18.65 | 2.31 | [10 empty] | 210.8938 | 0 | 0
72 | SINAPI | INSUMO | 7311 | TINTA ESMALTE SINTETICO PREMIUM ACETINADO | L | 0.4134 | 35.32 | 14.6 | [10 empty] | 1332.9216 | 0 | 0
72 | SINAPI | COMPOSICAO | 88310 | PINTOR COM ENCARGOS COMPLEMENTARES | H | 1.0531 | 26.47 |  | 27.87 | [9 empty] | 2544.4195 | 0 | 0
[19 empty] | 0 | 0 | 0
|  |  | 2.3 | SUBSTITUIÇÃO DE PISOS CERÂMICOS | [10 empty] | 255.7429 |  |  |  | 0 | 0 | 0
|  |  |  | Substituição de pisos cerâmicos trincados devido à acomodação do contrapiso, localizados na sala da distribuição. | [14 empty] | 0 | 0 | 0
|  | 97633 | 2.3.1 | DEMOLIÇÃO DE REVESTIMENTO CERÂMICO, DE FORMA MANUAL, SEM REAPROVEITAMENTO. AF_12/2017 | M2 | 3 |  | 0 | 20.69 | 20.69 | 0 | 62.07 | 62.07 | 16.6348 | 78.7048 |  |  |  | 0 | 0 | 0
3 | SINAPI | COMPOSICAO | 88256 | AZULEJISTA OU LADRILHISTA COM ENCARGOS COMPLEMENTARES | H | 0.2553 | 25.32 |  | 6.46 | [9 empty] | 24.5738 | 0 | 0
3 | SINAPI | COMPOSICAO | 88316 | SERVENTE COM ENCARGOS COMPLEMENTARES | H | 0.7195 | 19.78 |  | 14.23 | [9 empty] | 54.1309 | 0 | 0
[19 empty] | 0 | 0 | 0
|  | 87249 | 2.3.2 | REVESTIMENTO CERÂMICO PARA PISO COM PLACAS TIPO ESMALTADA EXTRA DE DIMENSÕES 45X45 CM APLICADA EM AMBIENTES DE ÁREA MENOR QUE 5 M2. AF_06/2014 | M2 | 3 |  | 37 | 9.54 | 46.54 | 111 | 28.62 | 139.62 | 37.4182 | 177.0382 |  |  |  | 0 | 0 | 0
3 | SINAPI | INSUMO | 1287 | PISO EM CERAMICA ESMALTADA EXTRA, PEI MAIOR OU IGUAL A 4, FORMATO MENOR OU IGUAL A 2025 CM2 | M2 | 1.06 | 30.27 | 32.08 | [10 empty] | 122.0323 | 0 | 0
3 | SINAPI | INSUMO | 1381 | ARGAMASSA COLANTE AC I PARA CERAMICAS | KG | 6.14 | 0.68 | 4.17 | [10 empty] | 15.8627 | 0 | 0
3 | SINAPI | INSUMO | 34357 | REJUNTE CIMENTICIO, QUALQUER COR | KG | 0.19 | 3.99 | 0.75 | [10 empty] | 2.853 | 0 | 0
3 | SINAPI | COMPOSICAO | 88256 | AZULEJISTA OU LADRILHISTA COM ENCARGOS COMPLEMENTARES | H | 0.26 | 25.32 |  | 6.58 | [9 empty] | 25.0303 | 0 | 0
3 | SINAPI | COMPOSICAO | 88316 | SERVENTE COM ENCARGOS COMPLEMENTARES | H | 0.15 | 19.78 |  | 2.96 | [9 empty] | 11.2598 | 0 | 0
[19 empty] | 0 | 0 | 0
|  |  | 2.4 | PRESSURIZADOR NA REDE DE ÁGUA FRIA | [10 empty] | 2959.7762 |  |  |  | 0 | 0 | 0
|  |  |  | Aumento de pressão e vazão na rede de água fria da área desocupada, com a instalação de pressurizador. | [14 empty] | 0 | 0 | 0
| COTAÇÃO | C2 | 2.4.1 (BDI Equip.) | PRESSURIZADOR COM PRESSOSTATO ELETRÔNICO EXTERNO 1CV 220V | UN | 1 |  | 1571.75 | 0 | 1571.75 | 1571.75 | 0 | 1571.75 | 328.9673 | 1900.7173 |  |  |  | 0 | 0 | 0
1 | COTAÇÃO | INSUMO | C2 | PRESSURIZADOR COM PRESSOSTATO ELETRÔNICO EXTERNO 1CV 220V | UN | 1 | 1571.75 | 1571.75 | [10 empty] | 0 | 0 | 1900.7173
[19 empty] | 0 | 0 | 0
| COMPOSIÇÃO PRÓPRIA |  | 2.4.2 | PRESSURIZADOR com Pressostato Eletrônico Externo 1CV 220V - Instalação do sistema completo, conforme memorial e projeto. | UN | 1 |  | 648.59 | 186.63 | 835.22 | 648.59 | 186.63 | 835.22 | 223.839 | 1059.059 |  |  |  | 0 | 0 | 0
1 | SINAPI | COMPOSICAO | 102113 (ADAPTADA) | BOMBA CENTRÍFUGA, TRIFÁSICA, 1 CV OU 0,99 HP, HM 14 A 40 M, Q 0,6 A 8,4 M3/H - SÓ INSTALAÇÃO. | UN | 1 | 131.33 | 39.39 | 91.93 | [9 empty] | 166.5264 | 0 | 0
1 | SINAPI | COMPOSICAO | 89391 | ADAPTADOR CURTO COM BOLSA E ROSCA PARA REGISTRO, PVC, SOLDÁVEL, DN 32MM X 1, INSTALADO EM RAMAL OU SUB-RAMAL DE ÁGUA - FORNECIMENTO E INSTALAÇÃO. AF_12/2014 | UN | 2 | 9.42 | 11.12 | 7.71 | [9 empty] | 23.8891 | 0 | 0
1 | SINAPI | INSUMO | 820 | BUCHA DE REDUCAO DE PVC, SOLDAVEL, LONGA, COM 50 X 32 MM, PARA AGUA FRIA PREDIAL | UN | 2 | 6.75 | 13.5 | [10 empty] | 17.118 | 0 | 0
1 | SINAPI | COMPOSICAO | 89594 | UNIÃO, PVC, SOLDÁVEL, DN 50MM, INSTALADO EM PRUMADA DE ÁGUA - FORNECIMENTO E INSTALAÇÃO. AF_12/2014 | UN | 2 | 45.88 | 87.42 | 4.33 | [9 empty] | 116.3517 | 0 | 0
1 | SINAPI | COMPOSICAO | 94492 | REGISTRO DE ESFERA, PVC, SOLDÁVEL, COM VOLANTE, DN 50 MM - FORNECIMENTO E INSTALAÇÃO. AF_08/2021 | UN | 4 | 67.31 | 252.16 | 17.07 | [9 empty] | 341.3963 | 0 | 0
1 | SINAPI | COMPOSICAO | 89501 | JOELHO 90 GRAUS, PVC, SOLDÁVEL, DN 50MM, INSTALADO EM PRUMADA DE ÁGUA - FORNECIMENTO E INSTALAÇÃO. AF_12/2014 | UN | 5 | 15.33 | 59.62 | 17.02 | [9 empty] | 97.1922 | 0 | 0
1 | SINAPI | COMPOSICAO | 89625 | TE, PVC, SOLDÁVEL, DN 50MM, INSTALADO EM PRUMADA DE ÁGUA - FORNECIMENTO E INSTALAÇÃO. AF_12/2014 | UN | 2 | 24.27 | 39.52 | 9.01 | [9 empty] | 61.5487 | 0 | 0
1 | SINAPI | COMPOSICAO | 89575 | LUVA, PVC, SOLDÁVEL, DN 50MM, INSTALADO EM PRUMADA DE ÁGUA - FORNECIMENTO E INSTALAÇÃO. AF_12/2014 | UN | 2 | 12.41 | 20.29 | 4.52 | [9 empty] | 31.4718 | 0 | 0
1 | SINAPI | COMPOSICAO | 94651 | TUBO, PVC, SOLDÁVEL, DN 50 MM, INSTALADO EM RESERVAÇÃO DE ÁGUA DE EDIFICAÇÃO QUE POSSUA RESERVATÓRIO DE FIBRA/FIBROCIMENTO FORNECIMENTO E INSTALAÇÃO. AF_06/2016 | M | 6 | 26.77 | 125.57 | 35.04 | [9 empty] | 203.6662 | 0 | 0
[19 empty] | 0 | 0 | 0
|  |  | 2.5 | PINTURA INTERNA | [10 empty] | 15439.9924 |  |  |  | 0 | 0 | 0
|  |  |  | Pintura interna de todos os ambientes da área desocupada, incluindo paredes, portas e rodapés. Não serão pintadas as áreas a serem cedidas ao PROCON (sala de conciliação ao lado dos banheiros públicos e Distribuição). | [14 empty] | 0 | 0 | 0
| SINAPI | 88489 | 2.5.1 | APLICAÇÃO MANUAL DE PINTURA COM TINTA LÁTEX ACRÍLICA EM PAREDES, DUAS DEMÃOS. AF_06/2014 | M2 | 711.282 |  | 7.92 | 6.3 | 14.22 | 5633.3534 | 4481.0766 | 10114.43 | 2710.6673 | 12825.0973 |  |  |  | 0 | 0 | 0
711.282 | SINAPI | INSUMO | 7356 | TINTA LATEX ACRILICA PREMIUM, COR BRANCO FOSCO | L | 0.33 | 24.03 | 7.92 | [10 empty] | 7143.0922 | 0 | 0
711.282 | SINAPI | COMPOSICAO | 88310 | PINTOR COM ENCARGOS COMPLEMENTARES | H | 0.187 | 26.47 |  | 4.94 | [9 empty] | 4455.4135 | 0 | 0
711.282 | SINAPI | COMPOSICAO | 88316 | SERVENTE COM ENCARGOS COMPLEMENTARES | H | 0.069 | 19.78 |  | 1.36 | [9 empty] | 1226.5916 | 0 | 0
[19 empty] | 0 | 0 | 0
|  | 102219 | 2.2.2 | PINTURA TINTA DE ACABAMENTO (PIGMENTADA) ESMALTE SINTÉTICO ACETINADO EM MADEIRA, 2 DEMÃOS. AF_01/2021 | M2 | 134.9621 |  | 5.21 | 10.07 | 15.28 | 703.1523 | 1359.0678 | 2062.2201 | 552.675 | 2614.8951 |  |  |  | 0 | 0 | 0
134.9621 | SINAPI | INSUMO | 5318 | DILUENTE AGUARRAS | L | 0.014 | 18.65 | 0.26 | [10 empty] | 44.4943 | 0 | 0
134.9621 | SINAPI | INSUMO | 7311 | TINTA ESMALTE SINTETICO PREMIUM ACETINADO | L | 0.1403 | 35.32 | 4.95 | [10 empty] | 847.1028 | 0 | 0
134.9621 | SINAPI | COMPOSICAO | 88310 | PINTOR COM ENCARGOS COMPLEMENTARES | H | 0.3805 | 26.47 |  | 10.07 | [9 empty] | 1723.298 | 0 | 0
[19 empty] | 0 | 0 | 0
|  |  | 2.6 | CLIMATIZAÇÃO | [10 empty] | 36217.4512 |  |  |  | 0 | 0 | 0
|  |  |  | Fornecimento e instalação de 5 equipamentos Split de 30.000 BTU´s (gabinete de juiz 1, sala de audiências 1, sala de espera, gabinete de juiz 2, sala de audiências 2). Instalação de equipamento Split de 42.000 BTU´s (secretaria) fornecido pelo TRT. As linhas frigorígenas e drenos já estão instalados. | [14 empty] | 0 | 0 | 0
| COTAÇÃO | C3 | 2.6.1 (BDI Equip.) | AR CONDICIONADO SPLIT INVERTER, HI-WALL (PAREDE), 30.000 BTU/H, CICLO QUENTE/FRIO, 60HZ, CLASSIFICACAO A - SELO PROCEL, GAS R-410A, CONTROLE S/FIO | UN | 5 |  | 5464.2 | 0 | 5464.2 | 27321 | 0 | 27321 | 5718.2853 | 33039.2853 |  |  |  | 0 | 0 | 0
5 | COTAÇÃO | INSUMO | C3 | AR CONDICIONADO SPLIT INVERTER, HI-WALL (PAREDE), 30.000 BTU/H, CICLO QUENTE/FRIO, 60HZ, CLASSIFICACAO A - SELO PROCEL, GAS R-410A, CONTROLE S/FIO | UN | 1 | 5464.2 | 5464.2 | [10 empty] | 0 | 0 | 33039.2853
[19 empty] | 0 | 0 | 0
| COMPOSIÇÃO PRÓPRIA |  | 2.6.2 | AR CONDICIONADO SPLIT INVERTER, HI-WALL (PAREDE), 30.000 BTU/H - Instalação | UN | 5 |  | 189.32 | 169.42 | 358.74 | 946.6 | 847.1 | 1793.7 | 480.7116 | 2274.4116 |  |  |  | 0 | 0 | 0
5 | SINAPI | COMPOSICAO | 103253 (Adaptada) | AR CONDICIONADO SPLIT INVERTER, HI-WALL (PAREDE), 30000 BTU/H, CICLO QUENTE/FRIO - SOMENTE INSTALAÇÃO. | UN | 1 | 214.85 | 64.45 | 150.39 | [9 empty] | 1362.0856 | 0 | 0
5 | TCPO | COMPOSICAO | 19.105.001520.SER | Emenda de tubos e conexões de cobre por processo de solda - Ø 1/4" até 1/2" | un | 2 | 12.03 | 17.06 | 7 | [9 empty] | 0 | 152.5404 | 0
5 | TCPO | COMPOSICAO | 19.105.001522.SER | Emenda de tubos e conexões de cobre por processo de solda - Ø 5/8" até 7/8" | un | 2 | 19.82 | 29.84 | 9.8 | [9 empty] | 0 | 251.3176 | 0
5 | TCPO | COMPOSICAO | 19.105.001600.SER | Gás refrigerante R410 | kg | 0.3 | 267.37 | 77.97 | 2.23 | [9 empty] | 0 | 508.5314 | 0
[19 empty] | 0 | 0 | 0
| COMPOSIÇÃO PRÓPRIA |  | 2.6.3 | AR CONDICIONADO SPLIT INVERTER, HI-WALL (PAREDE), 42.000 BTU/H - Instalação | UN | 1 |  | 295.52 | 417.22 | 712.74 | 295.52 | 417.22 | 712.74 | 191.0143 | 903.7543 |  |  |  | 0 | 0 | 0
1 | SINAPI | COMPOSICAO | 103263 (Adaptada) | AR CONDICIONADO SPLIT INVERTER, PISO TETO, 42000 BTU/H, CICLO QUENTE/FRIO - SOMENTE INSTALAÇÃO. | UN | 1 | 568.85 | 170.65 | 398.19 | [9 empty] | 721.3018 | 0 | 0
1 | TCPO | COMPOSICAO | 19.105.001520.SER | Emenda de tubos e conexões de cobre por processo de solda - Ø 1/4" até 1/2" | un | 2 | 12.03 | 17.06 | 7 | [9 empty] | 0 | 30.5081 | 0
1 | TCPO | COMPOSICAO | 19.105.001522.SER | Emenda de tubos e conexões de cobre por processo de solda - Ø 5/8" até 7/8" | un | 2 | 19.82 | 29.84 | 9.8 | [9 empty] | 0 | 50.2635 | 0
1 | TCPO | COMPOSICAO | 19.105.001600.SER | Gás refrigerante R410 | kg | 0.3 | 267.37 | 77.97 | 2.23 | [9 empty] | 0 | 101.7063 | 0
[19 empty] | 0 | 0 | 0
|  |  | 2.7 | ACESSÓRIOS SANITÁRIOS | [10 empty] | 5574.624 |  |  |  | 0 | 0 | 0
|  |  |  | Banheiros secretaria 1: 1 espelho, 1 saboneteira e 1 toalheiro. Banheiros secretaria 2: 1 espelho, 1 saboneteira e 1 toalheiro. Banheiros Gabinete Juiz 1: 1 espelho, 1 gancho toalha, 1 saboneteira, 1 toalheiro, 1 box (80x80cm) e 1 chuveiro. Banheiros Gabinete Juiz 2: 1 espelho, 1 saboneteira e 1 toalheiro. Banheiro Público PNE: 1 acabamento válvula de descarga, 1 espelho, 1 saboneteira e 1 toalheiro. Banheiro Público: 2 espelhos, 2 saboneteiras e 2 toalheiros. | [14 empty] | 0 | 0 | 0
| SINAPI | 11186 (Adaptada) | 2.7.1 | ESPELHO CRISTAL E = 4 MM, LAPIDADO, 0,60m x 1,00m. | m2 | 4.2 |  | 508.9 | 28.95 | 537.85 | 2137.38 | 121.59 | 2258.97 | 605.404 | 2864.374 |  |  |  | 0 | 0 | 0
4.2 | SINAPI | INSUMO | 11186 | ESPELHO CRISTAL E = 4 MM, LAPIDADO | M2 | 1 | 496.88 | 496.88 | [10 empty] | 2646.1841 | 0 | 0
4.2 | SINAPI | COMPOSICAO | 39961 | SILICONE ACETICO USO GERAL INCOLOR 280 G | UN | 0.565 | 21.29 | 12.02 | [10 empty] | 64.0137 | 0 | 0
4.2 | SINAPI | COMPOSICAO | 88316 | SERVENTE COM ENCARGOS COMPLEMENTARES | H | 0.628 | 19.78 |  | 12.42 | [9 empty] | 66.144 | 0 | 0
4.2 | SINAPI | COMPOSICAO | 88325 | VIDRACEIRO COM ENCARGOS COMPLEMENTARES | H | 0.646 | 25.6 |  | 16.53 | [9 empty] | 88.0322 | 0 | 0
[19 empty] | 0 | 0 | 0
| SINAPI | 95547 | 2.7.2 | SABONETEIRA PLASTICA TIPO DISPENSER PARA SABONETE LIQUIDO COM RESERVATORIO 800 A 1500 ML, INCLUSO FIXAÇÃO. AF_01/2020 | UN | 7 |  | 37.45 | 9.8 | 47.25 | 262.15 | 68.6 | 330.75 | 88.641 | 419.391 |  |  |  | 0 | 0 | 0
7 | SINAPI | INSUMO | 11758 | SABONETEIRA PLASTICA TIPO DISPENSER PARA SABONETE LIQUIDO COM RESERVATORIO 800 A 1500 ML | UN | 1 | 37.45 | 37.45 | [10 empty] | 332.4062 | 0 | 0
7 | SINAPI | COMPOSICAO | 88267 | ENCANADOR OU BOMBEIRO HIDRÁULICO COM ENCARGOS COMPLEMENTARES | H | 0.3162 | 24.79 |  | 7.83 | [9 empty] | 69.4991 | 0 | 0
7 | SINAPI | COMPOSICAO | 88316 | SERVENTE COM ENCARGOS COMPLEMENTARES | H | 0.0996 | 19.78 |  | 1.97 | [9 empty] | 17.4857 | 0 | 0
[19 empty] | 0 | 0 | 0
| SINAPI | 95547 (Adaptada) | 2.7.3 | TOALHEIRO PLASTICO TIPO DISPENSER PARA PAPEL TOALHA INTERFOLHADO, INCLUSO FIXAÇÃO. | UN | 7 |  | 38.99 | 9.8 | 48.79 | 272.93 | 68.6 | 341.53 | 91.53 | 433.06 |  |  |  | 0 | 0 | 0
7 | SINAPI | INSUMO | 37401 | TOALHEIRO PLASTICO TIPO DISPENSER PARA PAPEL TOALHA INTERFOLHADO | UN | 1 | 38.99 | 38.99 | [10 empty] | 346.0752 | 0 | 0
7 | SINAPI | COMPOSICAO | 88267 | ENCANADOR OU BOMBEIRO HIDRÁULICO COM ENCARGOS COMPLEMENTARES | H | 0.3162 | 24.79 |  | 7.83 | [9 empty] | 69.4991 | 0 | 0
7 | SINAPI | COMPOSICAO | 88316 | SERVENTE COM ENCARGOS COMPLEMENTARES | H | 0.0996 | 19.78 |  | 1.97 | [9 empty] | 17.4857 | 0 | 0
[19 empty] | 0 | 0 | 0
| SINAPI | 95547 (Adaptada) | 2.7.4 | CABIDE/GANCHO DE BANHEIRO SIMPLES EM METAL CROMADO, INCLUSO FIXAÇÃO. | UN | 1 |  | 39.27 | 9.8 | 49.07 | 39.27 | 9.8 | 49.07 | 13.1508 | 62.2208 |  |  |  | 0 | 0 | 0
1 | SINAPI | INSUMO | 37399 | CABIDE/GANCHO DE BANHEIRO SIMPLES EM METAL CROMADO | UN | 1 | 39.27 | 39.27 | [10 empty] | 49.7944 | 0 | 0
1 | SINAPI | COMPOSICAO | 88267 | ENCANADOR OU BOMBEIRO HIDRÁULICO COM ENCARGOS COMPLEMENTARES | H | 0.3162 | 24.79 |  | 7.83 | [9 empty] | 9.9284 | 0 | 0
1 | SINAPI | COMPOSICAO | 88316 | SERVENTE COM ENCARGOS COMPLEMENTARES | H | 0.0996 | 19.78 |  | 1.97 | [9 empty] | 2.498 | 0 | 0
[19 empty] | 0 | 0 | 0
| COTAÇÃO | C4 | 2.7.5 | ACABAMENTO VÁLVULA DE DESCARGA - BASE DECA | UN | 1 |  | 96.9 | 9.8 | 106.7 | 96.9 | 9.8 | 106.7 | 28.5956 | 135.2956 |  |  |  | 0 | 0 | 0
1 | COTAÇÃO | INSUMO | C4 | ACABAMENTO VÁLVULA DE DESCARGA - BASE DECA | UN | 1 | 96.9 | 96.9 | [10 empty] | 0 | 0 | 122.8692
1 | SINAPI | COMPOSICAO | 88267 | ENCANADOR OU BOMBEIRO HIDRÁULICO COM ENCARGOS COMPLEMENTARES | H | 0.3162 | 24.79 |  | 7.83 | [9 empty] | 9.9284 | 0 | 0
1 | SINAPI | COMPOSICAO | 88316 | SERVENTE COM ENCARGOS COMPLEMENTARES | H | 0.0996 | 19.78 |  | 1.97 | [9 empty] | 2.498 | 0 | 0
[19 empty] | 0 | 0 | 0
| COMPOSIÇÃO PRÓPRIA |  | 2.7.6 | BOX PARA BANHEIRO EM VIDRO TEMPERADO INCOLOR, ESPESSURA 8MM, fornecimento e instalação - inclusive trilhos e acessórios em alumínio anodizado - dimensões aproximadas 2x80X190cm. | M2 | 3.04 |  | 335.55 | 67.73 | 403.28 | 1020.072 | 205.8992 | 1225.9712 | 328.5603 | 1554.5315 |  |  |  | 0 | 0 | 0
3.04 | SINAPI | INSUMO | 10506 | VIDRO TEMPERADO INCOLOR E = 8 MM, SEM COLOCACAO | M2 | 1.125 | 227.89 | 256.37 | [10 empty] | 988.2346 | 0 | 0
3.04 | SINAPI | INSUMO | 11581 | TRILHO PANTOGRAFICO CONCAVO, TIPO U, EM ALUMINIO, COM DIMENSOES DE APROX *35 X 35* MM, PARA ROLDANA DE PORTA DE CORRER | M | 1.0526 | 19.72 | 20.75 | [10 empty] | 79.9854 | 0 | 0
3.04 | SINAPI | INSUMO | 5080 | PUXADOR TIPO ALCA, EM ZAMAC CROMADO, COM ROSETAS, COMPRIMENTO DE APROX *100* MM, PARA PORTAS E JANELAS DE MADEIRA, INCLUINDO PARAFUSOS | UN | 0.65789 | 19.47 | 12.8 | [10 empty] | 49.3404 | 0 | 0
3.04 | SINAPI | INSUMO | 11950 | BUCHA DE NYLON SEM ABA S6, COM PARAFUSO DE 4,20 X 40 MM EM ACO ZINCADO COM ROSCA SOBERBA, CABECA CHATA E FENDA PHILLIPS | UN | 1.913 | 0.28 | 0.53 | [10 empty] | 2.043 | 0 | 0
3.04 | SINAPI | INSUMO | 34360 | PERFIL DE ALUMINIO ANODIZADO | KG | 0.839 | 44.99 | 37.74 | [10 empty] | 145.4771 | 0 | 0
3.04 | SINAPI | INSUMO | 39961 | SILICONE ACETICO USO GERAL INCOLOR 280 G | UN | 0.346 | 21.29 | 7.36 | [10 empty] | 28.3707 | 0 | 0
3.04 | SINAPI | COMPOSICAO | 88316 | SERVENTE COM ENCARGOS COMPLEMENTARES | H | 1.469 | 19.78 |  | 29.05 | [9 empty] | 111.9796 | 0 | 0
3.04 | SINAPI | COMPOSICAO | 88325 | VIDRACEIRO COM ENCARGOS COMPLEMENTARES | H | 1.511 | 25.6 |  | 38.68 | [9 empty] | 149.1006 | 0 | 0
[19 empty] | 0 | 0 | 0
| SINAPI | 100860 | 2.7.7 | CHUVEIRO ELÉTRICO COMUM CORPO PLÁSTICO, TIPO DUCHA  FORNECIMENTO E INSTALAÇÃO. AF_01/2020 | UN | 1 |  | 69.55 | 13.85 | 83.4 | 69.55 | 13.85 | 83.4 | 22.3512 | 105.7512 |  |  |  | 0 | 0 | 0
1 | SINAPI | INSUMO | 1368 | CHUVEIRO COMUM EM PLASTICO BRANCO, COM CANO, 3 TEMPERATURAS, 5500 W (110/220 V) | UN | 1 | 69.45 | 69.45 | [10 empty] | 88.0626 | 0 | 0
1 | SINAPI | INSUMO | 3146 | FITA VEDA ROSCA EM ROLOS DE 18 MM X 10 M (L X C) | UN | 0.021 | 4.87 | 0.1 | [10 empty] | 0.1268 | 0 | 0
1 | SINAPI | COMPOSICAO | 88267 | ENCANADOR OU BOMBEIRO HIDRÁULICO COM ENCARGOS COMPLEMENTARES | H | 0.4467 | 24.79 |  | 11.07 | [9 empty] | 14.0368 | 0 | 0
1 | SINAPI | COMPOSICAO | 88316 | SERVENTE COM ENCARGOS COMPLEMENTARES | H | 0.1407 | 19.78 |  | 2.78 | [9 empty] | 3.525 | 0 | 0
[19 empty] | 0 | 0 | 0
|  |  | 2.8 | VEDAÇÃO DAS JANELAS | [10 empty] | 2866.6944 |  |  |  | 0 | 0 | 0
|  |  |  | Vedação de todas as janelas, com a aplicação de selante elástico a base de poliuretano no perímetro externo das mesmas. | [14 empty] | 0 | 0 | 0
| COMPOSIÇÃO PRÓPRIA |  | 2.8.1 | APLICAÇÃO DE SELANTE ELÁSTICO A BASE DE POLIURETANO NO PERIMETRO EXTERNO DAS JANELAS | m2 | 72 |  | 13.66 | 17.74 | 31.4 | 983.52 | 1277.28 | 2260.8 | 605.8944 | 2866.6944 |  |  |  | 0 | 0 | 0
72 | SINAPI | INSUMO | 142 | SELANTE ELASTICO MONOCOMPONENTE A BASE DE POLIURETANO (PU) PARA JUNTAS DIVERSAS | 310ML | 0.424 | 32.23 | 13.66 | [10 empty] | 1247.1034 | 0 | 0
72 | SINAPI | COMPOSICAO | 88316 | SERVENTE COM ENCARGOS COMPLEMENTARES | H | 0.25 | 19.78 |  | 4.94 | [9 empty] | 451.0022 | 0 | 0
72 | SINAPI | COMPOSICAO | 88325 | VIDRACEIRO COM ENCARGOS COMPLEMENTARES | H | 0.5 | 25.6 |  | 12.8 | [9 empty] | 1168.5888 | 0 | 0
[19 empty] | 0 | 0 | 0
|  |  | 2.9 | DEMOLIÇÃO DA PAREDE EXISTENTE NO HALL PÚBLICO QUE ATUALMENTE ISOLA A ÁREA DESOCUPADA | [10 empty] | 113.1746 |  |  |  | 0 | 0 | 0
| SINAPI | 97638 | 2.9.1 | REMOÇÃO DE CHAPAS E PERFIS DE DRYWALL, DE FORMA MANUAL, SEM REAPROVEITAMENTO. AF_12/2017 | M2 | 12.16 |  | 0 | 7.34 | 7.34 | 0 | 89.2544 | 89.2544 | 23.9202 | 113.1746 |  |  |  | 0 | 0 | 0
12.16 | SINAPI | COMPOSICAO | 88278 | MONTADOR DE ESTRUTURA METÁLICA COM ENCARGOS COMPLEMENTARES | H | 0.1186 | 23.12 |  | 2.74 | [9 empty] | 42.2477 | 0 | 0
12.16 | SINAPI | COMPOSICAO | 88316 | SERVENTE COM ENCARGOS COMPLEMENTARES | H | 0.2329 | 19.78 |  | 4.6 | [9 empty] | 70.9268 | 0 | 0
[19 empty] | 0 | 0 | 0
|  |  |  | INSTALAÇÕES ELÉTRICAS | [11 empty] | 0 | 0 | 0
|  |  | 2.10 | ILUMINAÇÃO INTERNA | [10 empty] | 1591.7838 | 0 | 0 | 0
|  |  | 2.10.1 | Lâmpada tubular LED 60cm, bivolt, potência de 8 a 10W, inclui limpeza da luminária e descarte da lâmpada antiga se houver. | pç | 24 |  | 27.07 | 7.03 | 34.1 | 649.68 | 168.72 | 818.4 | 219.3312 | 1037.7312 | 0 | 0 | 0
24 | SINAPI | INSUMO | 100902 | LÂMPADA LED TUBULAR BIVOLT 8/10 W, BASE G13. | pç | 1 | 27.07 | 27.07 | [7 empty] | 823.7942 | 0 | 0
24 | SINAPI | COMPOSIÇÃO | 88264 | ELETRICISTA COM ENCARGOS COMPLEMENTARES | h | 0.15 | 25.67 |  | 3.85 | [6 empty] | 117.1632 | 0 | 0
24 | SINAPI | COMPOSIÇÃO | 88247 | AUXILIAR DE ELETRICISTA COM ENCARGOS COMPLEMENTARES | h | 0.15 | 21.21 |  | 3.18 | [6 empty] | 96.7738 | 0 | 0
[16 empty] | 0 | 0 | 0
|  |  | 2.10.2 | Luminária plafon LED, potência 12W, similar às luminárias existentes, padrão embutir, quadrada, 4000 a 6500K, alimentação 127/220V. | pç | 9 |  | 37.78 | 10.77 | 48.55 | 340.02 | 96.93 | 436.95 | 117.1026 | 554.0526 | 0 | 0 | 0
9 | SINAPI | INSUMO | 103782 | LUMINÁRIA PLAFON LED 12W 127/220V | pç | 1 | 37.78 | 37.78 | [7 empty] | 431.1454 | 0 | 0
9 | SINAPI | COMPOSIÇÃO | 88264 | ELETRICISTA COM ENCARGOS COMPLEMENTARES | h | 0.23 | 25.67 |  | 5.9 | [6 empty] | 67.3308 | 0 | 0
9 | SINAPI | COMPOSIÇÃO | 88247 | AUXILIAR DE ELETRICISTA COM ENCARGOS COMPLEMENTARES | h | 0.23 | 21.21 |  | 4.87 | [6 empty] | 55.5764 | 0 | 0
[16 empty] | 0 | 0 | 0
|  |  | 2.11 | INTERRUPTORES E TOMADAS | [10 empty] | 519.2206 | 0 | 0 | 0
|  |  | 2.11.1 | Módulo interruptor paralelo, marca Radial, cor branca | pç | 3 |  | 12.37 | 12.65 | 25.02 | 37.11 | 37.95 | 75.06 | 20.1161 | 95.1761 | 0 | 0 | 0
3 | SINAPI | INSUMO | 38113 | Módulo interruptor paralelo, marca Radial, cor branca | pç | 1 | 12.37 | 12.37 | [7 empty] | 47.0555 | 0 | 0
3 | SINAPI | COMPOSIÇÃO | 88264 | ELETRICISTA COM ENCARGOS COMPLEMENTARES | h | 0.27 | 25.67 |  | 6.93 | [6 empty] | 26.3617 | 0 | 0
3 | SINAPI | COMPOSIÇÃO | 88247 | AUXILIAR DE ELETRICISTA COM ENCARGOS COMPLEMENTARES | h | 0.27 | 21.21 |  | 5.72 | [6 empty] | 21.7589 | 0 | 0
[16 empty] | 0 | 0 | 0
|  |  | 2.11.2 | Módulo interruptor simples, marca Radial, cor branca | pç | 1 |  | 9.5 | 10.3 | 19.8 | 9.5 | 10.3 | 19.8 | 5.3064 | 25.1064 | 0 | 0 | 0
1 | SINAPI | INSUMO | 38112 | Módulo interruptor simples, marca Radial, cor branca | pç | 1 | 9.5 | 9.5 | [7 empty] | 12.046 | 0 | 0
1 | SINAPI | COMPOSIÇÃO | 88264 | ELETRICISTA COM ENCARGOS COMPLEMENTARES | h | 0.22 | 25.67 |  | 5.64 | [6 empty] | 7.1515 | 0 | 0
1 | SINAPI | COMPOSIÇÃO | 88247 | AUXILIAR DE ELETRICISTA COM ENCARGOS COMPLEMENTARES | h | 0.22 | 21.21 |  | 4.66 | [6 empty] | 5.9089 | 0 | 0
[16 empty] | 0 | 0 | 0
|  |  | 2.11.3 | Tomada elétrica 20A, marca Radial, cor branca, módulo+espelho+suporte 4x2" | pç | 2 |  | 22 | 11.71 | 33.71 | 44 | 23.42 | 67.42 | 18.0686 | 85.4886 | 0 | 0 | 0
2 | SINAPI | INSUMO | 38075 | Tomada elétrica 20A, marca Radial, cor branca, módulo+espelho+suporte 4x2" | pç | 1 | 22 | 22 | [7 empty] | 55.792 | 0 | 0
2 | SINAPI | COMPOSIÇÃO | 88264 | ELETRICISTA COM ENCARGOS COMPLEMENTARES | h | 0.25 | 25.67 |  | 6.41 | [6 empty] | 16.2558 | 0 | 0
2 | SINAPI | COMPOSIÇÃO | 88247 | AUXILIAR DE ELETRICISTA COM ENCARGOS COMPLEMENTARES | h | 0.25 | 21.21 |  | 5.3 | [6 empty] | 13.4408 | 0 | 0
[16 empty] | 0 | 0 | 0
|  |  | 2.11.4 | Tomada RJ45 CAT6, conector+módulo+espelho+suporte 4x2" | pç | 2 |  | 59.06 | 15.46 | 74.52 | 118.12 | 30.92 | 149.04 | 39.9427 | 188.9827 | 0 | 0 | 0
2 | SINAPI | INSUMO | 98307 | Tomada RJ45 CAT6, conector+módulo+espelho+suporte 4x2" | pç | 1 | 59.06 | 59.06 | [7 empty] | 149.7762 | 0 | 0
2 | SINAPI | COMPOSIÇÃO | 88264 | ELETRICISTA COM ENCARGOS COMPLEMENTARES | h | 0.33 | 25.67 |  | 8.47 | [6 empty] | 21.4799 | 0 | 0
2 | SINAPI | COMPOSIÇÃO | 88247 | AUXILIAR DE ELETRICISTA COM ENCARGOS COMPLEMENTARES | h | 0.33 | 21.21 |  | 6.99 | [6 empty] | 17.7266 | 0 | 0
[16 empty] | 0 | 0 | 0
|  |  | 2.11.5 | Tampa 20x20cm - caixa de passagem de parede | pç | 2 |  | 44.4 | 4.68 | 49.08 | 88.8 | 9.36 | 98.16 | 26.3069 | 124.4669 | 0 | 0 | 0
2 | SINAPI | INSUMO | 39771 | Tampa 20x20cm - caixa de passagem de parede | pç | 1 | 44.4 | 44.4 | [7 empty] | 112.5984 | 0 | 0
2 | SINAPI | COMPOSIÇÃO | 88264 | ELETRICISTA COM ENCARGOS COMPLEMENTARES | h | 0.1 | 25.67 |  | 2.56 | [6 empty] | 6.4922 | 0 | 0
2 | SINAPI | COMPOSIÇÃO | 88247 | AUXILIAR DE ELETRICISTA COM ENCARGOS COMPLEMENTARES | h | 0.1 | 21.21 |  | 2.12 | [6 empty] | 5.3763 | 0 | 0
[16 empty] | 0 | 0 | 0
|  |  | 2.12 | ITENS DUTOTEC | [10 empty] | 44558.4964 | 0 | 0 | 0
|  |  | 2.12.1 | Coluna técnica Dutotec 3m cor branca, com acabamento inferior e superior, Plus Light. Ref. DT 76240.01 | pç | 15 |  | 1380.32 | 29.53 | 1409.85 | 20704.8 | 442.95 | 21147.75 | 5667.597 | 26815.347 | 0 | 0 | 0
15 | COTAÇÃO | INSUMO | E1 | Coluna técnica Dutotec 3m cor branca, com acabamento inferior e superior, Plus Light. Ref. DT 76240.01 | pç | 1 | 1351.12 | 1351.12 | [7 empty] | 0 | 0 | 25698.3024
15 | COTAÇÃO | INSUMO | E2 | Luva arremate coluna técnica DT 76940.00 | pç | 1 | 29.2 | 29.2 | [7 empty] | 0 | 0 | 555.384
15 | SINAPI | COMPOSIÇÃO | 88264 | ELETRICISTA COM ENCARGOS COMPLEMENTARES | h | 0.63 | 25.67 |  | 16.17 | [6 empty] | 307.5534 | 0 | 0
15 | SINAPI | COMPOSIÇÃO | 88247 | AUXILIAR DE ELETRICISTA COM ENCARGOS COMPLEMENTARES | h | 0.63 | 21.21 |  | 13.36 | [6 empty] | 254.1072 | 0 | 0
[16 empty] | 0 | 0 | 0
|  |  | 2.12.2 | Totem Dutotec 0,5m cor branca, com acabamento inferior, tampa superior e chapa de fixação, Plus Light. Ref. DT 76344.03 | pç | 4 |  | 353.89 | 42.18 | 396.07 | 1415.56 | 168.72 | 1584.28 | 424.587 | 2008.867 | 0 | 0 | 0
4 | COTAÇÃO | INSUMO | E3 | Totem Dutotec 0,5m cor branca, com acabamento inferior, tampa superior e chapa de fixação, Plus Light. Ref. DT 76344.03 | pç | 1 | 263.77 | 263.77 | [7 empty] | 0 | 0 | 1337.8414
4 | COTAÇÃO | INSUMO | E4 | Luva arremate totem DT 76941.00 | pç | 1 | 15.6 | 15.6 | [7 empty] | 0 | 0 | 79.1232
4 | COTAÇÃO | INSUMO | E5 | Chapa de fixação totem em guia simples ou dupla DT 76399.00 | pç | 1 | 74.52 | 74.52 | [7 empty] | 0 | 0 | 377.9654
4 | SINAPI | COMPOSIÇÃO | 88264 | ELETRICISTA COM ENCARGOS COMPLEMENTARES | h | 0.9 | 25.67 |  | 23.1 | [6 empty] | 117.1632 | 0 | 0
4 | SINAPI | COMPOSIÇÃO | 88247 | AUXILIAR DE ELETRICISTA COM ENCARGOS COMPLEMENTARES | h | 0.9 | 21.21 |  | 19.08 | [6 empty] | 96.7738 | 0 | 0
[16 empty] | 0 | 0 | 0
|  |  | 2.12.3 | Caixa de piso dupla ou Tampa articulável Dutotec para caixa de piso, ref. DT 71701.01 / DT 71220.00 | pç | 4 |  | 209.4 | 14.06 | 223.46 | 837.6 | 56.24 | 893.84 | 239.5491 | 1133.3891 | 0 | 0 | 0
4 | COTAÇÃO | INSUMO | E6 | Caixa de piso dupla ou Tampa articulável Dutotec para caixa de piso, ref. DT 71701.01 / DT 71220.00 | pç | 1 | 209.4 | 209.4 | [7 empty] | 0 | 0 | 1062.0768
4 | SINAPI | COMPOSIÇÃO | 88264 | ELETRICISTA COM ENCARGOS COMPLEMENTARES | h | 0.3 | 25.67 |  | 7.7 | [6 empty] | 39.0544 | 0 | 0
4 | SINAPI | COMPOSIÇÃO | 88247 | AUXILIAR DE ELETRICISTA COM ENCARGOS COMPLEMENTARES | h | 0.3 | 21.21 |  | 6.36 | [6 empty] | 32.2579 | 0 | 0
[16 empty] | 0 | 0 | 0
|  |  | 2.12.4 | Porta equipamentos standard ou slim 3 blocos cor branca DT 64444.10 / DT 76740.30 | pç | 107 |  | 28.8 | 4.68 | 33.48 | 3081.6 | 500.76 | 3582.36 | 960.0725 | 4542.4325 | 0 | 0 | 0
107 | COTAÇÃO | INSUMO | E7 | Porta equipamentos standard ou slim 3 blocos cor branca DT 64444.10 / DT 76740.30 | pç | 1 | 28.8 | 28.8 | [7 empty] | 0 | 0 | 3907.4688
107 | SINAPI | COMPOSIÇÃO | 88264 | ELETRICISTA COM ENCARGOS COMPLEMENTARES | h | 0.1 | 25.67 |  | 2.56 | [6 empty] | 347.3306 | 0 | 0
107 | SINAPI | COMPOSIÇÃO | 88247 | AUXILIAR DE ELETRICISTA COM ENCARGOS COMPLEMENTARES | h | 0.1 | 21.21 |  | 2.12 | [6 empty] | 287.6331 | 0 | 0
[16 empty] | 0 | 0 | 0
|  |  | 2.12.5 | Bloco cego módulo DX 99200.00 | pç | 30 |  | 3.21 | 4.68 | 7.89 | 96.3 | 140.4 | 236.7 | 63.4356 | 300.1356 | 0 | 0 | 0
30 | COTAÇÃO | INSUMO | E8 | Bloco cego módulo DX 99200.00 | pç | 1 | 3.21 | 3.21 | [7 empty] | 0 | 0 | 122.1084
30 | SINAPI | COMPOSIÇÃO | 88264 | ELETRICISTA COM ENCARGOS COMPLEMENTARES | h | 0.1 | 25.67 |  | 2.56 | [6 empty] | 97.3824 | 0 | 0
30 | SINAPI | COMPOSIÇÃO | 88247 | AUXILIAR DE ELETRICISTA COM ENCARGOS COMPLEMENTARES | h | 0.1 | 21.21 |  | 2.12 | [6 empty] | 80.6448 | 0 | 0
[16 empty] | 0 | 0 | 0
|  |  | 2.12.6 | Módulo para RJ45 DX 99240.00, inclui conector CAT6 | pç | 24 |  | 48.45 | 16.87 | 65.32 | 1162.8 | 404.88 | 1567.68 | 420.1382 | 1987.8182 | 0 | 0 | 0
24 | COTAÇÃO | INSUMO | E9 | Módulo para RJ45 DX 99240.00 | pç | 1 | 3.96 | 3.96 | [7 empty] | 0 | 0 | 120.5107
24 | SINAPI | COMPOSIÇÃO | 38104 | Conector RJ45 cat6 | pç | 1 | 44.49 | 44.49 | [7 empty] | 1353.9197 | 0 | 0
24 | SINAPI | COMPOSIÇÃO | 88264 | ELETRICISTA COM ENCARGOS COMPLEMENTARES | h | 0.36 | 25.67 |  | 9.24 | [6 empty] | 281.1917 | 0 | 0
24 | SINAPI | COMPOSIÇÃO | 88247 | AUXILIAR DE ELETRICISTA COM ENCARGOS COMPLEMENTARES | h | 0.36 | 21.21 |  | 7.63 | [6 empty] | 232.1962 | 0 | 0
[16 empty] | 0 | 0 | 0
|  |  | 2.12.7 | Módulo tomada elétrica Dutotec Pezzi 20A cor vermelha DX99231.20 | pç | 216 |  | 12.42 | 9.84 | 22.26 | 2682.72 | 2125.44 | 4808.16 | 1288.5869 | 6096.7469 | 0 | 0 | 0
216 | COTAÇÃO | INSUMO | E10 | Módulo tomada elétrica Dutotec Pezzi 20A cor vermelha DX99231.20 | pç | 1 | 12.42 | 12.42 | [7 empty] | 0 | 0 | 3401.689
216 | SINAPI | COMPOSIÇÃO | 88264 | ELETRICISTA COM ENCARGOS COMPLEMENTARES | h | 0.21 | 25.67 |  | 5.39 | [6 empty] | 1476.2563 | 0 | 0
216 | SINAPI | COMPOSIÇÃO | 88247 | AUXILIAR DE ELETRICISTA COM ENCARGOS COMPLEMENTARES | h | 0.21 | 21.21 |  | 4.45 | [6 empty] | 1218.8016 | 0 | 0
[16 empty] | 0 | 0 | 0
|  |  | 2.12.8 | Módulo tomada elétrica Dutotec Pezzi 20A cor branca DX 99233.20 | pç | 60 |  | 12.16 | 9.84 | 22 | 729.6 | 590.4 | 1320 | 353.76 | 1673.76 | 0 | 0 | 0
60 | COTAÇÃO | INSUMO | E11 | Módulo tomada elétrica Dutotec Pezzi 20A cor branca DX 99233.20 | pç | 1 | 12.16 | 12.16 | [7 empty] | 0 | 0 | 925.1328
60 | SINAPI | COMPOSIÇÃO | 88264 | ELETRICISTA COM ENCARGOS COMPLEMENTARES | h | 0.21 | 25.67 |  | 5.39 | [6 empty] | 410.0712 | 0 | 0
60 | SINAPI | COMPOSIÇÃO | 88247 | AUXILIAR DE ELETRICISTA COM ENCARGOS COMPLEMENTARES | h | 0.21 | 21.21 |  | 4.45 | [6 empty] | 338.556 | 0 | 0
[16 empty] | 0 | 0 | 0
|  |  | 2.13 | SONORIZAÇÃO | [10 empty] | 860.617 | 0 | 0 | 0
|  |  | 2.13.1 | Par de caixas de som tipo arandela, embutir, referência JBL Selenium 6FR2R ou 6CO2R, 6”, 8 ohms, mínimo 25W RMS cada altofalante | pç | 2 |  | 309.83 | 29.53 | 339.36 | 619.66 | 59.06 | 678.72 | 181.897 | 860.617 | 0 | 0 | 0
2 | COTAÇÃO | INSUMO | E12 | Par de caixas de som tipo arandela, embutir, referência JBL Selenium 6FR2R ou 6CO2R, 6”, 8 ohms, mínimo 25W RMS cada altofalante | pç | 1 | 301.76 | 301.76 | [7 empty] | 0 | 0 | 765.2634
2 | COTAÇÃO | INSUMO | E13 | plugue fêmea P10 | pç | 1 | 8.07 | 8.07 | [7 empty] | 0 | 0 | 20.4655
2 | SINAPI | COMPOSIÇÃO | 88264 | ELETRICISTA COM ENCARGOS COMPLEMENTARES | h | 0.63 | 25.67 |  | 16.17 | [6 empty] | 41.0071 | 0 | 0
2 | SINAPI | COMPOSIÇÃO | 88247 | AUXILIAR DE ELETRICISTA COM ENCARGOS COMPLEMENTARES | h | 0.63 | 21.21 |  | 13.36 | [6 empty] | 33.881 | 0 | 0
[16 empty] | 0 | 0 | 0
|  |  | 2.14 | TRANSFERÊNCIA ALIMENTAÇÃO QDE2 PARA QDG | [10 empty] | 6635.9766 | 0 | 0 | 0
|  |  | 2.14.1 | Cabo 25mm² 0,6/1kV | m | 124 |  | 23.68 | 11.71 | 35.39 | 2936.32 | 1452.04 | 4388.36 | 1176.0805 | 5564.4405 | 0 | 0 | 0
124 | SINAPI | COMPOSIÇÃO | 996 | Cabo 25mm² 0,6/1kV | m | 1 | 23.68 | 23.68 | [7 empty] | 3723.2538 | 0 | 0
124 | SINAPI | COMPOSIÇÃO | 88264 | ELETRICISTA COM ENCARGOS COMPLEMENTARES | h | 0.25 | 25.67 |  | 6.41 | [6 empty] | 1007.8571 | 0 | 0
124 | SINAPI | COMPOSIÇÃO | 88247 | AUXILIAR DE ELETRICISTA COM ENCARGOS COMPLEMENTARES | h | 0.25 | 21.21 |  | 5.3 | [6 empty] | 833.3296 | 0 | 0
[16 empty] | 0 | 0 | 0
|  |  | 2.14.2 | Cabo 16mm² 0,6/1kV | m | 31 |  | 15.55 | 11.71 | 27.26 | 482.05 | 363.01 | 845.06 | 226.4761 | 1071.5361 | 0 | 0 | 0
31 | SINAPI | COMPOSIÇÃO | 995 | Cabo 16mm² 0,6/1kV | m | 1 | 15.55 | 15.55 | [7 empty] | 611.2394 | 0 | 0
31 | SINAPI | COMPOSIÇÃO | 88264 | ELETRICISTA COM ENCARGOS COMPLEMENTARES | h | 0.25 | 25.67 |  | 6.41 | [6 empty] | 251.9643 | 0 | 0
31 | SINAPI | COMPOSIÇÃO | 88247 | AUXILIAR DE ELETRICISTA COM ENCARGOS COMPLEMENTARES | h | 0.25 | 21.21 |  | 5.3 | [6 empty] | 208.3324 | 0 | 0
[16 empty] | 0 | 0 | 0
|  |  | 2.15 | CABEAMENTO ESTRUTURADO | [10 empty] | 9092.0165 | 0 | 0 | 0
|  |  | 2.15.1 | CABO UTP PAR TRANCADO, 4 PARES, CATEGORIA 6 | m | 45 |  | 3.32 | 15.46 | 18.78 | 149.4 | 695.7 | 845.1 | 226.4868 | 1071.5868 | 0 | 0 | 0
45 | SINAPI | COMPOSIÇÃO | 39599 | CABO UTP PAR TRANCADO, 4 PARES, CATEGORIA 6 | m | 1 | 3.32 | 3.32 | [7 empty] | 189.4392 | 0 | 0
45 | SINAPI | COMPOSIÇÃO | 88264 | ELETRICISTA COM ENCARGOS COMPLEMENTARES | h | 0.33 | 25.67 |  | 8.47 | [6 empty] | 483.2982 | 0 | 0
45 | SINAPI | COMPOSIÇÃO | 88247 | AUXILIAR DE ELETRICISTA COM ENCARGOS COMPLEMENTARES | h | 0.33 | 21.21 |  | 6.99 | [6 empty] | 398.8494 | 0 | 0
[16 empty] | 0 | 0 | 0
|  |  | 2.15.2 | Patch cord CAT6 certificação de fábrica, comprimento 1,5m | pç | 48 |  | 32.69 | 4.68 | 37.37 | 1569.12 | 224.64 | 1793.76 | 480.7277 | 2274.4877 | 0 | 0 | 0
48 | SINAPI | COMPOSIÇÃO | 39606 | Patch cord CAT6 certificação de fábrica, comprimento 1,5m | pç | 1 | 32.69 | 32.69 | [7 empty] | 1989.6442 | 0 | 0
48 | SINAPI | COMPOSIÇÃO | 88264 | ELETRICISTA COM ENCARGOS COMPLEMENTARES | h | 0.1 | 25.67 |  | 2.56 | [6 empty] | 155.8118 | 0 | 0
48 | SINAPI | COMPOSIÇÃO | 88247 | AUXILIAR DE ELETRICISTA COM ENCARGOS COMPLEMENTARES | h | 0.1 | 21.21 |  | 2.12 | [6 empty] | 129.0317 | 0 | 0
[16 empty] | 0 | 0 | 0
|  |  | 2.15.3 | Patch cord CAT6 certificação de fábrica, comprimento 2,5m | pç | 14 |  | 37.5 | 4.68 | 42.18 | 525 | 65.52 | 590.52 | 158.2594 | 748.7794 | 0 | 0 | 0
14 | SINAPI | COMPOSIÇÃO | 39607 | Patch cord CAT6 certificação de fábrica, comprimento 2,5m | pç | 1 | 37.5 | 37.5 | [7 empty] | 665.7 | 0 | 0
14 | SINAPI | COMPOSIÇÃO | 88264 | ELETRICISTA COM ENCARGOS COMPLEMENTARES | h | 0.1 | 25.67 |  | 2.56 | [6 empty] | 45.4451 | 0 | 0
14 | SINAPI | COMPOSIÇÃO | 88247 | AUXILIAR DE ELETRICISTA COM ENCARGOS COMPLEMENTARES | h | 0.1 | 21.21 |  | 2.12 | [6 empty] | 37.6342 | 0 | 0
[16 empty] | 0 | 0 | 0
|  |  | 2.15.4 | Patch cord CAT6 certificação de fábrica, comprimento 10m | pç | 44 |  | 33.58 | 11.71 | 45.29 | 1477.52 | 515.24 | 1992.76 | 534.0597 | 2526.8197 | 0 | 0 | 0
44 | COTAÇÃO | INSUMO | E14 | Patch cord CAT6 certificação de fábrica, comprimento 10m | pç | 1 | 33.58 | 33.58 | [7 empty] | 0 | 0 | 1873.4954
44 | SINAPI | COMPOSIÇÃO | 88264 | ELETRICISTA COM ENCARGOS COMPLEMENTARES | h | 0.25 | 25.67 |  | 6.41 | [6 empty] | 357.6267 | 0 | 0
44 | SINAPI | COMPOSIÇÃO | 88247 | AUXILIAR DE ELETRICISTA COM ENCARGOS COMPLEMENTARES | h | 0.25 | 21.21 |  | 5.3 | [6 empty] | 295.6976 | 0 | 0
|  |  | 2.15.5 | Certificação de Ponto Lógico | pç | 58 |  | 0 | 33.59 | 33.59 | 0 | 1948.22 | 1948.22 | 522.123 | 2470.343 | 0 | 0 | 0
58 | SINAPI | COMPOSIÇÃO | 91677 | ENGENHEIRO ELETRICISTA COM ENCARGOS COMPLEMENTARES | h | 0.3 | 86.33 |  | 25.89 | [6 empty] | 1904.0542 | 0 | 0
58 | SINAPI | COMPOSIÇÃO | 88264 | ELETRICISTA COM ENCARGOS COMPLEMENTARES | h | 0.3 | 25.67 |  | 7.7 | [6 empty] | 566.2888 | 0 | 0
[16 empty] | 0 | 0 | 0
|  |  | 2.16 | PONTO ELÉTRICO PARA PRESSURIZADOR | [10 empty] | 756.1338 | 0 | 0 | 0
|  |  | 2.16.1 | eletroduto em aço galvanizado, galvanização eletrolítica, 1" | m | 4 |  | 19.23 | 14.06 | 33.29 | 76.92 | 56.24 | 133.16 | 35.6869 | 168.8469 | 0 | 0 | 0
4 | TCPO | INSUMO | 16.111.000202.SER | eletroduto em aço galvanizado, galvanização eletrolítica, 1" | m | 1.05 | 18.32 | 19.23 | [7 empty] | 0 | 97.5346 | 0
4 | SINAPI | COMPOSIÇÃO | 88264 | ELETRICISTA COM ENCARGOS COMPLEMENTARES | h | 0.3 | 25.67 |  | 7.7 | [6 empty] | 39.0544 | 0 | 0
4 | SINAPI | COMPOSIÇÃO | 88247 | AUXILIAR DE ELETRICISTA COM ENCARGOS COMPLEMENTARES | h | 0.3 | 21.21 |  | 6.36 | [6 empty] | 32.2579 | 0 | 0
[16 empty] | 0 | 0 | 0
|  |  | 2.16.2 | condulete metálico em alumínio 1", com tampa cega | pç | 4 |  | 16.92 | 20.15 | 37.07 | 67.68 | 80.6 | 148.28 | 39.739 | 188.019 | 0 | 0 | 0
4 | SINAPI | INSUMO | 2570 | condulete metálico em alumínio 1", com tampa cega | pç | 1 | 16.92 | 16.92 | [7 empty] | 85.8182 | 0 | 0
4 | SINAPI | COMPOSIÇÃO | 88264 | ELETRICISTA COM ENCARGOS COMPLEMENTARES | h | 0.43 | 25.67 |  | 11.03 | [6 empty] | 55.9442 | 0 | 0
4 | SINAPI | COMPOSIÇÃO | 88247 | AUXILIAR DE ELETRICISTA COM ENCARGOS COMPLEMENTARES | h | 0.43 | 21.21 |  | 9.12 | [6 empty] | 46.2566 | 0 | 0
[16 empty] | 0 | 0 | 0
|  |  | 2.16.3 | CABO ISOLADO EM TERMOPLÁSTICO NÃO HALOGENADO 2,50 mm² - 450/750 V - 70°C - FLEXÍVEL | pç | 30 |  | 2.77 | 5.15 | 7.92 | 83.1 | 154.5 | 237.6 | 63.6768 | 301.2768 | 0 | 0 | 0
30 | TCPO | INSUMO | 16.119.000401.SER | CABO ISOLADO EM TERMOPLÁSTICO NÃO HALOGENADO 2,50 mm² - 450/750 V - 70°C - FLEXÍVEL | pç | 1.02 | 2.72 | 2.77 | [7 empty] | 0 | 105.3708 | 0
30 | SINAPI | COMPOSIÇÃO | 88264 | ELETRICISTA COM ENCARGOS COMPLEMENTARES | h | 0.11 | 25.67 |  | 2.82 | [6 empty] | 107.2728 | 0 | 0
30 | SINAPI | COMPOSIÇÃO | 88247 | AUXILIAR DE ELETRICISTA COM ENCARGOS COMPLEMENTARES | h | 0.11 | 21.21 |  | 2.33 | [6 empty] | 88.6332 | 0 | 0
[16 empty] | 0 | 0 | 0
|  |  | 2.16.4 | Disjuntor termomagnético 20A bipolar | pç | 1 |  | 62.76 | 14.52 | 77.28 | 62.76 | 14.52 | 77.28 | 20.711 | 97.991 | 0 | 0 | 0
1 | SINAPI | INSUMO | 34616 | Disjuntor termomagnético 20A bipolar | pç | 1 | 62.76 | 62.76 | [7 empty] | 79.5797 | 0 | 0
1 | SINAPI | COMPOSIÇÃO | 88264 | ELETRICISTA COM ENCARGOS COMPLEMENTARES | h | 0.31 | 25.67 |  | 7.95 | [6 empty] | 10.0806 | 0 | 0
1 | SINAPI | COMPOSIÇÃO | 88247 | AUXILIAR DE ELETRICISTA COM ENCARGOS COMPLEMENTARES | h | 0.31 | 21.21 |  | 6.57 | [6 empty] | 8.3308 | 0 | 0
[16 empty] | 0 | 0 | 0
|  |  | 3 | ADEQUAÇÕES NA ÁREA OCUPADA DO FÓRUM | [10 empty] | 10506.4309 |  |  |  | 0 | 0 | 0
|  |  | 3.1 | PINTURA DAS GRADES INTERNAS DAS JANELAS | [10 empty] | 4556.3962 |  |  |  | 0 | 0 | 0
|  |  |  | Retirada, pintura e reinstalação de todas as grades internas das janelas localizadas na área ocupada. | [14 empty] | 0 | 0 | 0
| COMPOSIÇÃO PRÓPRIA |  | 3.1.1 | Retirada e reinstalação das grades internas das janelas, com troca de buchas e parafusos | m² | 60.12 |  | 3.7 | 11.29 | 14.99 | 222.444 | 678.7548 | 901.1988 | 241.5213 | 1142.7201 |  |  |  | 0 | 0 | 0
60.12 | SINAPI | COMPOSICAO | 88309 | PEDREIRO COM ENCARGOS COMPLEMENTARES | H | 0.25 | 25.41 |  | 6.35 | [9 empty] | 484.0742 | 0 | 0
60.12 | SINAPI | COMPOSICAO | 88316 | SERVENTE COM ENCARGOS COMPLEMENTARES | H | 0.25 | 19.78 |  | 4.94 | [9 empty] | 376.5869 | 0 | 0
60.12 | SINAPI | INSUMO | 7584 | BUCHA DE NYLON SEM ABA S12, COM PARAFUSO DE 5/16" X 80 MM EM ACO ZINCADO COM ROSCA SOBERBA E CABECA SEXTAVADA | UN | 2.8277 | 1.31 | 3.7 | [10 empty] | 282.059 | 0 | 0
[19 empty] | 0 | 0 | 0
|  | 100757 | 3.1.2 | PINTURA COM TINTA ALQUÍDICA DE ACABAMENTO (ESMALTE SINTÉTICO ACETINADO) PULVERIZADA SOBRE SUPERFÍCIES METÁLICAS (EXCETO PERFIL) EXECUTADO EM OBRA (02 DEMÃOS). AF_01/2020_P | M2 | 60.12 |  | 16.91 | 27.87 | 44.78 | 1016.6292 | 1675.5444 | 2692.1736 | 721.5025 | 3413.6761 |  |  |  | 0 | 0 | 0
60.12 | SINAPI | INSUMO | 5318 | DILUENTE AGUARRAS | L | 0.124 | 18.65 | 2.31 | [10 empty] | 176.0963 | 0 | 0
60.12 | SINAPI | INSUMO | 7311 | TINTA ESMALTE SINTETICO PREMIUM ACETINADO | L | 0.4134 | 35.32 | 14.6 | [10 empty] | 1112.9895 | 0 | 0
60.12 | SINAPI | COMPOSICAO | 88310 | PINTOR COM ENCARGOS COMPLEMENTARES | H | 1.0531 | 26.47 |  | 27.87 | [9 empty] | 2124.5903 | 0 | 0
[19 empty] | 0 | 0 | 0
|  |  | 3.2 | VEDAÇÃO DAS JANELAS | [10 empty] | 2393.6898 |  |  |  | 0 | 0 | 0
|  |  |  | Vedação de todas as janelas, com a aplicação de selante elástico a base de poliuretano no perímetro externo das mesmas. | [14 empty] | 0 | 0 | 0
| COMPOSIÇÃO PRÓPRIA |  | 3.2.1 | APLICAÇÃO DE SELANTE ELÁSTICO A BASE DE POLIURETANO NO PERIMETRO EXTERNO DAS JANELAS | m2 | 60.12 |  | 13.66 | 17.74 | 31.4 | 821.2392 | 1066.5288 | 1887.768 | 505.9218 | 2393.6898 |  |  |  | 0 | 0 | 0
60.12 | SINAPI | INSUMO | 142 | SELANTE ELASTICO MONOCOMPONENTE A BASE DE POLIURETANO (PU) PARA JUNTAS DIVERSAS | 310ML | 0.424 | 32.23 | 13.66 | [10 empty] | 1041.3313 | 0 | 0
60.12 | SINAPI | COMPOSICAO | 88316 | SERVENTE COM ENCARGOS COMPLEMENTARES | H | 0.25 | 19.78 |  | 4.94 | [9 empty] | 376.5869 | 0 | 0
60.12 | SINAPI | COMPOSICAO | 88325 | VIDRACEIRO COM ENCARGOS COMPLEMENTARES | H | 0.5 | 25.6 |  | 12.8 | [9 empty] | 975.7716 | 0 | 0
|  |  | 3.3 | PRESSURIZADOR NA REDE DE ÁGUA FRIA | [10 empty] | 2438.679 |  |  |  | 0 | 0 | 0
|  |  |  | Aumento de pressão e vazão na rede de água fria da área ocupada, com a instalação de pressurizador. | [14 empty] | 0 | 0 | 0
| COTAÇÃO | C2 | 3.3.1 (BDI Equip.) | PRESSURIZADOR COM PRESSOSTATO ELETRÔNICO EXTERNO 1CV 220V | UN | 1 |  | 1571.75 | 0 | 1571.75 | 1571.75 | 0 | 1571.75 | 328.9673 | 1900.7173 |  |  |  | 0 | 0 | 0
1 | COTAÇÃO | INSUMO | C2 | PRESSURIZADOR COM PRESSOSTATO ELETRÔNICO EXTERNO 1CV 220V | UN | 1 | 1571.75 | 1571.75 | [10 empty] | 0 | 0 | 1900.7173
[19 empty] | 0 | 0 | 0
| COMPOSIÇÃO PRÓPRIA |  | 3.3.2 | PRESSURIZADOR com Pressostato Eletrônico Externo 1CV 220V - Instalação do sistema completo, conforme memorial e projeto. | UN | 1 |  | 266.24 | 158.02 | 424.26 | 266.24 | 158.02 | 424.26 | 113.7017 | 537.9617 |  |  |  | 0 | 0 | 0
1 | SINAPI | COMPOSICAO | 102113 (ADAPTADA) | BOMBA CENTRÍFUGA, TRIFÁSICA, 1 CV OU 0,99 HP, HM 14 A 40 M, Q 0,6 A 8,4 M3/H - SÓ INSTALAÇÃO. | UN | 1 | 131.33 | 39.39 | 91.93 | [9 empty] | 166.5264 | 0 | 0
1 | SINAPI | COMPOSICAO | 89391 | ADAPTADOR CURTO COM BOLSA E ROSCA PARA REGISTRO, PVC, SOLDÁVEL, DN 32MM X 1, INSTALADO EM RAMAL OU SUB-RAMAL DE ÁGUA - FORNECIMENTO E INSTALAÇÃO. AF_12/2014 | UN | 2 | 9.42 | 11.12 | 7.71 | [9 empty] | 23.8891 | 0 | 0
1 | SINAPI | INSUMO | 829 | BUCHA DE REDUCAO DE PVC, SOLDAVEL, CURTA, COM 32 X 25 MM, PARA AGUA FRIA PREDIAL | UN | 2 | 1.15 | 2.3 | [10 empty] | 2.9164 | 0 | 0
1 | SINAPI | COMPOSICAO | 89428 | UNIÃO, PVC, SOLDÁVEL, DN 25MM, INSTALADO EM RAMAL DE DISTRIBUIÇÃO DE ÁGUA - FORNECIMENTO E INSTALAÇÃO. AF_12/2014 | UN | 2 | 15.34 | 27 | 3.67 | [9 empty] | 38.9022 | 0 | 0
1 | SINAPI | COMPOSICAO | 94489 | REGISTRO DE ESFERA, PVC, SOLDÁVEL, COM VOLANTE, DN 25 MM - FORNECIMENTO E INSTALAÇÃO. AF_08/2021 | UN | 4 | 32.24 | 117.07 | 11.88 | [9 empty] | 163.5213 | 0 | 0
1 | SINAPI | COMPOSICAO | 89481 | JOELHO 90 GRAUS, PVC, SOLDÁVEL, DN 25MM, INSTALADO EM PRUMADA DE ÁGUA - FORNECIMENTO E INSTALAÇÃO. AF_12/2014 | UN | 5 | 4.87 | 14.55 | 9.79 | [9 empty] | 30.8758 | 0 | 0
1 | SINAPI | COMPOSICAO | 89617 | TE, PVC, SOLDÁVEL, DN 25MM, INSTALADO EM PRUMADA DE ÁGUA - FORNECIMENTO E INSTALAÇÃO. AF_12/2014 | UN | 2 | 7.08 | 8.97 | 5.18 | [9 empty] | 17.9549 | 0 | 0
1 | SINAPI | COMPOSICAO | 89528 | LUVA, PVC, SOLDÁVEL, DN 25MM, INSTALADO EM PRUMADA DE ÁGUA - FORNECIMENTO E INSTALAÇÃO. AF_12/2014 | UN | 2 | 4.04 | 5.5 | 2.57 | [9 empty] | 10.2454 | 0 | 0
1 | SINAPI | COMPOSICAO | 94648 | TUBO, PVC, SOLDÁVEL, DN 25 MM, INSTALADO EM RESERVAÇÃO DE ÁGUA DE EDIFICAÇÃO QUE POSSUA RESERVATÓRIO DE FIBRA/FIBROCIMENTO FORNECIMENTO E INSTALAÇÃO. AF_06/2016 | M | 6 | 10.94 | 40.34 | 25.29 | [9 empty] | 83.2315 | 0 | 0
|  |  | 3.4 | PONTO ELÉTRICO PARA PRESSURIZADOR | [10 empty] | 1117.6659 | 0 | 0 | 0
|  |  | 3.4.1 | eletroduto em aço galvanizado, galvanização eletrolítica, 1" | m | 4 |  | 19.23 | 14.06 | 33.29 | 76.92 | 56.24 | 133.16 | 35.6869 | 168.8469 | 0 | 0 | 0
4 | TCPO | INSUMO | 16.111.000202.SER | eletroduto em aço galvanizado, galvanização eletrolítica, 1" | m | 1.05 | 18.32 | 19.23 | [7 empty] | 0 | 97.5346 | 0
4 | SINAPI | COMPOSIÇÃO | 88264 | ELETRICISTA COM ENCARGOS COMPLEMENTARES | h | 0.3 | 25.67 |  | 7.7 | [6 empty] | 39.0544 | 0 | 0
4 | SINAPI | COMPOSIÇÃO | 88247 | AUXILIAR DE ELETRICISTA COM ENCARGOS COMPLEMENTARES | h | 0.3 | 21.21 |  | 6.36 | [6 empty] | 32.2579 | 0 | 0
[16 empty] | 0 | 0 | 0
|  |  | 3.4.2 | condulete metálico em alumínio 1", com tampa cega | pç | 4 |  | 16.92 | 20.15 | 37.07 | 67.68 | 80.6 | 148.28 | 39.739 | 188.019 | 0 | 0 | 0
4 | SINAPI | INSUMO | 2570 | condulete metálico em alumínio 1", com tampa cega | pç | 1 | 16.92 | 16.92 | [7 empty] | 85.8182 | 0 | 0
4 | SINAPI | COMPOSIÇÃO | 88264 | ELETRICISTA COM ENCARGOS COMPLEMENTARES | h | 0.43 | 25.67 |  | 11.03 | [6 empty] | 55.9442 | 0 | 0
4 | SINAPI | COMPOSIÇÃO | 88247 | AUXILIAR DE ELETRICISTA COM ENCARGOS COMPLEMENTARES | h | 0.43 | 21.21 |  | 9.12 | [6 empty] | 46.2566 | 0 | 0
[16 empty] | 0 | 0 | 0
|  |  | 3.4.3 | CABO ISOLADO EM TERMOPLÁSTICO NÃO HALOGENADO 2,50 mm² - 450/750 V - 70°C - FLEXÍVEL | pç | 66 |  | 2.77 | 5.15 | 7.92 | 182.82 | 339.9 | 522.72 | 140.089 | 662.809 | 0 | 0 | 0
66 | TCPO | INSUMO | 16.119.000401.SER | CABO ISOLADO EM TERMOPLÁSTICO NÃO HALOGENADO 2,50 mm² - 450/750 V - 70°C - FLEXÍVEL | pç | 1.02 | 2.72 | 2.77 | [7 empty] | 0 | 231.8158 | 0
66 | SINAPI | COMPOSIÇÃO | 88264 | ELETRICISTA COM ENCARGOS COMPLEMENTARES | h | 0.11 | 25.67 |  | 2.82 | [6 empty] | 236.0002 | 0 | 0
66 | SINAPI | COMPOSIÇÃO | 88247 | AUXILIAR DE ELETRICISTA COM ENCARGOS COMPLEMENTARES | h | 0.11 | 21.21 |  | 2.33 | [6 empty] | 194.993 | 0 | 0
[16 empty] | 0 | 0 | 0
|  |  | 3.4.4 | Disjuntor termomagnético 20A bipolar | pç | 1 |  | 62.76 | 14.52 | 77.28 | 62.76 | 14.52 | 77.28 | 20.711 | 97.991 | 0 | 0 | 0
1 | SINAPI | INSUMO | 34616 | Disjuntor termomagnético 20A bipolar | pç | 1 | 62.76 | 62.76 | [7 empty] | 79.5797 | 0 | 0
1 | SINAPI | COMPOSIÇÃO | 88264 | ELETRICISTA COM ENCARGOS COMPLEMENTARES | h | 0.31 | 25.67 |  | 7.95 | [6 empty] | 10.0806 | 0 | 0
1 | SINAPI | COMPOSIÇÃO | 88247 | AUXILIAR DE ELETRICISTA COM ENCARGOS COMPLEMENTARES | h | 0.31 | 21.21 |  | 6.57 | [6 empty] | 8.3308 | 0 | 0
|  |  | 4 | ADEQUAÇÕES NA ÁREA COMUM E DE CESSÃO A TERCEIROS | [10 empty] | 13359.5547 |  |  |  | 0 | 0 | 0
|  |  | 4.1 | READEQUAÇÃO DE FORRO DESNIVELADO | [10 empty] | 1305.406 |  |  |  | 0 | 0 | 0
|  |  |  | Desmontagem e nivelamento de trecho de forro que apresenta desnivelamento na sala da CEMAN ao lado do auditório. | [14 empty] | 0 | 0 | 0
| COMPOSIÇÃO PRÓPRIA |  | 4.1.1 | Desmontagem, nivelamento e remontagem de forro modular | m² | 10 |  | 0 | 102.95 | 102.95 | 0 | 1029.5 | 1029.5 | 275.906 | 1305.406 |  |  |  | 0 | 0 | 0
10 | SINAPI | COMPOSICAO | 88278 | MONTADOR DE ESTRUTURA METÁLICA COM ENCARGOS COMPLEMENTARES | H | 2.4 | 23.12 |  | 55.48 | [9 empty] | 703.4864 | 0 | 0
10 | SINAPI | COMPOSICAO | 88316 | SERVENTE COM ENCARGOS COMPLEMENTARES | H | 2.4 | 19.78 |  | 47.47 | [9 empty] | 601.9196 | 0 | 0
[19 empty] | 0 | 0 | 0
|  |  | 4.2 | INSTALAÇÃO DE TORNEIRA | [10 empty] | 108.7183 |  |  |  | 0 | 0 | 0
|  |  |  | Instalação de torneira no ponto de água existente do lavatório do banheiro público da área ocupada. | [14 empty] | 0 | 0 | 0
| COMPOSIÇÃO PRÓPRIA |  | 4.2.1 | Instalação de torneira no ponto de água do lavatório, e reconexão do engate flexível através de tê roscável metálico | UN | 1 |  | 60.95 | 24.79 | 85.74 | 60.95 | 24.79 | 85.74 | 22.9783 | 108.7183 |  |  |  | 0 | 0 | 0
1 | SINAPI | INSUMO | 11762 | TORNEIRA METALICA CROMADA PARA JARDIM / TANQUE, COM BICO PLASTICO, CANO LONGO, DE PAREDE, PADRAO POPULAR / USO GERAL , 1/2 " OU 3/4 " (REF 1153 / 1130) | UN | 1 | 44.17 | 44.17 | [10 empty] | 56.0076 | 0 | 0
1 | SINAPI | INSUMO | 4177 | NIPLE DE FERRO GALVANIZADO, COM ROSCA BSP, DE 1/2" | UN | 1 | 6.29 | 6.29 | [10 empty] | 7.9757 | 0 | 0
1 | SINAPI | INSUMO | 6294 | TE DE FERRO GALVANIZADO, DE 1/2" | UN | 1 | 10.49 | 10.49 | [10 empty] | 13.3013 | 0 | 0
1 | SINAPI | COMPOSICAO | 88267 | ENCANADOR OU BOMBEIRO HIDRÁULICO COM ENCARGOS COMPLEMENTARES | H | 1 | 24.79 |  | 24.79 | [9 empty] | 31.4337 | 0 | 0
[19 empty] | 0 | 0 | 0
|  |  | 4.3 | INSTALAÇÃO DE BOXES E CHUVEIROS ELÉTRICOS PARA TERCEIRIZADOS | [10 empty] | 3320.5654 |  |  |  | 0 | 0 | 0
|  |  |  | Instalação de boxes e chuveiros elétricos no banheiro da zeladoria e no banheiro dos vigilantes | [14 empty] | 0 | 0 | 0
| COMPOSIÇÃO PRÓPRIA |  | 4.3.1 | BOX PARA BANHEIRO EM VIDRO TEMPERADO INCOLOR, ESPESSURA 8MM, fornecimento e instalação - inclusive trilhos e acessórios em alumínio anodizado - dimensões aproximadas 2x80X190cm. | M2 | 6.08 |  | 335.55 | 67.73 | 403.28 | 2040.144 | 411.7984 | 2451.9424 | 657.1206 | 3109.063 |  |  |  | 0 | 0 | 0
6.08 | SINAPI | INSUMO | 10506 | VIDRO TEMPERADO INCOLOR E = 8 MM, SEM COLOCACAO | M2 | 1.125 | 227.89 | 256.37 | [10 empty] | 1976.4691 | 0 | 0
6.08 | SINAPI | INSUMO | 11581 | TRILHO PANTOGRAFICO CONCAVO, TIPO U, EM ALUMINIO, COM DIMENSOES DE APROX *35 X 35* MM, PARA ROLDANA DE PORTA DE CORRER | M | 1.0526 | 19.72 | 20.75 | [10 empty] | 159.9709 | 0 | 0
6.08 | SINAPI | INSUMO | 5080 | PUXADOR TIPO ALCA, EM ZAMAC CROMADO, COM ROSETAS, COMPRIMENTO DE APROX *100* MM, PARA PORTAS E JANELAS DE MADEIRA, INCLUINDO PARAFUSOS | UN | 0.65789 | 19.47 | 12.8 | [10 empty] | 98.6808 | 0 | 0
6.08 | SINAPI | INSUMO | 11950 | BUCHA DE NYLON SEM ABA S6, COM PARAFUSO DE 4,20 X 40 MM EM ACO ZINCADO COM ROSCA SOBERBA, CABECA CHATA E FENDA PHILLIPS | UN | 1.913 | 0.28 | 0.53 | [10 empty] | 4.086 | 0 | 0
6.08 | SINAPI | INSUMO | 34360 | PERFIL DE ALUMINIO ANODIZADO | KG | 0.839 | 44.99 | 37.74 | [10 empty] | 290.9543 | 0 | 0
6.08 | SINAPI | INSUMO | 39961 | SILICONE ACETICO USO GERAL INCOLOR 280 G | UN | 0.346 | 21.29 | 7.36 | [10 empty] | 56.7415 | 0 | 0
6.08 | SINAPI | COMPOSICAO | 88316 | SERVENTE COM ENCARGOS COMPLEMENTARES | H | 1.469 | 19.78 |  | 29.05 | [9 empty] | 223.9592 | 0 | 0
6.08 | SINAPI | COMPOSICAO | 88325 | VIDRACEIRO COM ENCARGOS COMPLEMENTARES | H | 1.511 | 25.6 |  | 38.68 | [9 empty] | 298.2011 | 0 | 0
[19 empty] | 0 | 0 | 0
| SINAPI | 100860 | 4.3.2 | CHUVEIRO ELÉTRICO COMUM CORPO PLÁSTICO, TIPO DUCHA  FORNECIMENTO E INSTALAÇÃO. AF_01/2020 | UN | 2 |  | 69.55 | 13.85 | 83.4 | 139.1 | 27.7 | 166.8 | 44.7024 | 211.5024 |  |  |  | 0 | 0 | 0
2 | SINAPI | INSUMO | 1368 | CHUVEIRO COMUM EM PLASTICO BRANCO, COM CANO, 3 TEMPERATURAS, 5500 W (110/220 V) | UN | 1 | 69.45 | 69.45 | [10 empty] | 176.1252 | 0 | 0
2 | SINAPI | INSUMO | 3146 | FITA VEDA ROSCA EM ROLOS DE 18 MM X 10 M (L X C) | UN | 0.021 | 4.87 | 0.1 | [10 empty] | 0.2536 | 0 | 0
2 | SINAPI | COMPOSICAO | 88267 | ENCANADOR OU BOMBEIRO HIDRÁULICO COM ENCARGOS COMPLEMENTARES | H | 0.4467 | 24.79 |  | 11.07 | [9 empty] | 28.0735 | 0 | 0
2 | SINAPI | COMPOSICAO | 88316 | SERVENTE COM ENCARGOS COMPLEMENTARES | H | 0.1407 | 19.78 |  | 2.78 | [9 empty] | 7.0501 | 0 | 0
[19 empty] | 0 | 0 | 0
|  |  | 4.4 | PINTURA DAS GRADES INTERNAS DAS JANELAS | [10 empty] | 4516.7555 |  |  |  | 0 | 0 | 0
|  |  |  | Retirada, pintura e reinstalação de todas as grades internas das janelas localizadas na área comum e de cessão a terceiros. | [14 empty] | 0 | 0 | 0
| COMPOSIÇÃO PRÓPRIA |  | 4.4.1 | Retirada e reinstalação das grades internas das janelas, com troca de buchas e parafusos | m² | 60.12 |  | 3.18 | 11.29 | 14.47 | 191.1816 | 678.7548 | 869.9364 | 233.143 | 1103.0794 |  |  |  | 0 | 0 | 0
60.12 | SINAPI | COMPOSICAO | 88309 | PEDREIRO COM ENCARGOS COMPLEMENTARES | H | 0.25 | 25.41 |  | 6.35 | [9 empty] | 484.0742 | 0 | 0
60.12 | SINAPI | COMPOSICAO | 88316 | SERVENTE COM ENCARGOS COMPLEMENTARES | H | 0.25 | 19.78 |  | 4.94 | [9 empty] | 376.5869 | 0 | 0
60.12 | SINAPI | INSUMO | 7584 | BUCHA DE NYLON SEM ABA S12, COM PARAFUSO DE 5/16" X 80 MM EM ACO ZINCADO COM ROSCA SOBERBA E CABECA SEXTAVADA | UN | 2.4285 | 1.31 | 3.18 | [10 empty] | 242.4183 | 0 | 0
[19 empty] | 0 | 0 | 0
|  | 100757 | 4.4.2 | PINTURA COM TINTA ALQUÍDICA DE ACABAMENTO (ESMALTE SINTÉTICO ACETINADO) PULVERIZADA SOBRE SUPERFÍCIES METÁLICAS (EXCETO PERFIL) EXECUTADO EM OBRA (02 DEMÃOS). AF_01/2020_P | M2 | 60.12 |  | 16.91 | 27.87 | 44.78 | 1016.6292 | 1675.5444 | 2692.1736 | 721.5025 | 3413.6761 |  |  |  | 0 | 0 | 0
60.12 | SINAPI | INSUMO | 5318 | DILUENTE AGUARRAS | L | 0.124 | 18.65 | 2.31 | [10 empty] | 176.0963 | 0 | 0
60.12 | SINAPI | INSUMO | 7311 | TINTA ESMALTE SINTETICO PREMIUM ACETINADO | L | 0.4134 | 35.32 | 14.6 | [10 empty] | 1112.9895 | 0 | 0
60.12 | SINAPI | COMPOSICAO | 88310 | PINTOR COM ENCARGOS COMPLEMENTARES | H | 1.0531 | 26.47 |  | 27.87 | [9 empty] | 2124.5903 | 0 | 0
[19 empty] | 0 | 0 | 0
|  |  | 4.5 | VEDAÇÃO DAS JANELAS | [10 empty] | 2393.6898 |  |  |  | 0 | 0 | 0
|  |  |  | Vedação de todas as janelas, com a aplicação de selante elástico a base de poliuretano no perímetro externo das mesmas. | [14 empty] | 0 | 0 | 0
| COMPOSIÇÃO PRÓPRIA |  | 4.5.1 | APLICAÇÃO DE SELANTE ELÁSTICO A BASE DE POLIURETANO NO PERIMETRO EXTERNO DAS JANELAS | m2 | 60.12 |  | 13.66 | 17.74 | 31.4 | 821.2392 | 1066.5288 | 1887.768 | 505.9218 | 2393.6898 |  |  |  | 0 | 0 | 0
60.12 | SINAPI | INSUMO | 142 | SELANTE ELASTICO MONOCOMPONENTE A BASE DE POLIURETANO (PU) PARA JUNTAS DIVERSAS | 310ML | 0.424 | 32.23 | 13.66 | [10 empty] | 1041.3313 | 0 | 0
60.12 | SINAPI | COMPOSICAO | 88316 | SERVENTE COM ENCARGOS COMPLEMENTARES | H | 0.25 | 19.78 |  | 4.94 | [9 empty] | 376.5869 | 0 | 0
60.12 | SINAPI | COMPOSICAO | 88325 | VIDRACEIRO COM ENCARGOS COMPLEMENTARES | H | 0.5 | 25.6 |  | 12.8 | [9 empty] | 975.7716 | 0 | 0
[19 empty] | 0 | 0 | 0
|  |  | 4.6 | PINTURA INTERNA | [10 empty] | 1714.4197 |  |  |  | 0 | 0 | 0
|  |  |  | Pintura interna da sala múltiplo uso (auditório), na cor erva doce (verde claro). | [14 empty] | 0 | 0 | 0
| SINAPI | 88489 | 4.6.1 | APLICAÇÃO MANUAL DE PINTURA COM TINTA LÁTEX ACRÍLICA EM PAREDES, DUAS DEMÃOS. AF_06/2014 | M2 | 95.082 |  | 7.92 | 6.3 | 14.22 | 753.0494 | 599.0166 | 1352.066 | 362.3537 | 1714.4197 |  |  |  | 0 | 0 | 0
95.082 | SINAPI | INSUMO | 7356 | TINTA LATEX ACRILICA PREMIUM, COR BRANCO FOSCO | L | 0.33 | 24.03 | 7.92 | [10 empty] | 954.8667 | 0 | 0
95.082 | SINAPI | COMPOSICAO | 88310 | PINTOR COM ENCARGOS COMPLEMENTARES | H | 0.187 | 26.47 |  | 4.94 | [9 empty] | 595.586 | 0 | 0
95.082 | SINAPI | COMPOSICAO | 88316 | SERVENTE COM ENCARGOS COMPLEMENTARES | H | 0.069 | 19.78 |  | 1.36 | [9 empty] | 163.967 | 0 | 0
[19 empty] | 0 | 0 | 0
|  |  | 5 | ADEQUAÇÕES NA ÁREA EXTERNA | [10 empty] | 65564.2559 |  |  |  | 0 | 0 | 0
|  |  | 5.1 | PINTURA EXTERNA | [10 empty] | 40627.8079 |  |  |  | 0 | 0 | 0
|  |  |  | Pintura externa das fachadas do Fórum (azul e bege), da cisterna (bege) e da mureta de alvenaria do gradil frontal (bege). | [14 empty] | 0 | 0 | 0
| SINAPI | 99814 | 5.1.1 | LIMPEZA DE SUPERFÍCIE COM JATO DE ALTA PRESSÃO. AF_04/2019 | M2 | 1802.073 |  | 0.06 | 1.76 | 1.82 | 108.1244 | 3171.6485 | 3279.7729 | 878.9791 | 4158.752 |  |  |  | 0 | 0 | 0
1802.073 | SINAPI | COMPOSICAO | 88316 | SERVENTE COM ENCARGOS COMPLEMENTARES | H | 0.089 | 19.78 |  | 1.76 | [9 empty] | 4021.6503 | 0 | 0
1802.073 | SINAPI | COMPOSICAO | 99833 | LAVADORA DE ALTA PRESSAO (LAVA-JATO) PARA AGUA FRIA, PRESSAO DE OPERACAO ENTRE 1400 E 1900 LIB/POL2, VAZAO MAXIMA ENTRE 400 E 700 L/H - CHP DIURNO. AF_04/2019 | CHP | 0.015 | 4.07 | 0.06 | [10 empty] | 137.1017 | 0 | 0
[19 empty] | 0 | 0 | 0
| SINAPI | 88489 (Adaptado) | 5.1.2 | Pintura látex acrílica SUPER PREMIUM (superlavável) para ambientes internos/externos, duas demão - Pintura de todas as fachadas, exceto locais com pastilhas | M2 | 1802.073 |  | 9.66 | 6.3 | 15.96 | 17408.0252 | 11353.0599 | 28761.0851 | 7707.9708 | 36469.0559 |  |  |  | 0 | 0 | 0
1802.073 | SINAPI | INSUMO | 43624 | TINTA LATEX ACRILICA SUPER PREMIUM | L | 0.33 | 29.29 | 9.66 | [10 empty] | 22073.3759 | 0 | 0
1802.073 | SINAPI | COMPOSICAO | 88310 | PINTOR COM ENCARGOS COMPLEMENTARES | H | 0.187 | 26.47 |  | 4.94 | [9 empty] | 11288.0411 | 0 | 0
1802.073 | SINAPI | COMPOSICAO | 88316 | SERVENTE COM ENCARGOS COMPLEMENTARES | H | 0.069 | 19.78 |  | 1.36 | [9 empty] | 3107.6388 | 0 | 0
[19 empty] | 0 | 0 | 0
|  |  | 5.2 | CALÇAMENTO DOS BANCOS EXTERNOS | [10 empty] | 812.7728 |  |  |  | 0 | 0 | 0
|  |  |  | Complementação do calçamento em blocos de concreto, abaixo dos quatro bancos de concreto externos, utilizados pelo público externo. | [14 empty] | 0 | 0 | 0
| SINAPI | 92397 | 5.2.1 | EXECUÇÃO DE PÁTIO/ESTACIONAMENTO EM PISO INTERTRAVADO, COM BLOCO RETANGULAR COR NATURAL DE 20 X 10 CM, ESPESSURA 6 CM. AF_12/2015 | M2 | 14.2 |  | 38.41 | 6.73 | 45.14 | 545.422 | 95.566 | 640.988 | 171.7848 | 812.7728 |  |  |  | 0 | 0 | 0
14.2 | SINAPI | INSUMO | 370 | AREIA MEDIA - POSTO JAZIDA/FORNECEDOR (RETIRADO NA JAZIDA, SEM TRANSPORTE) | M3 | 0.0568 | 80.02 | 4.54 | [10 empty] | 81.7454 | 0 | 0
14.2 | SINAPI | INSUMO | 4741 | PO DE PEDRA (POSTO PEDREIRA/FORNECEDOR, SEM FRETE) | M3 | 0.0065 | 53.56 | 0.34 | [10 empty] | 6.1219 | 0 | 0
14.2 | SINAPI | INSUMO | 36155 | BLOQUETE/PISO INTERTRAVADO DE CONCRETO - MODELO ONDA/16 FACES/RETANGULAR/TIJOLINHO/PAVER/HOLANDES/PARALELEPIPEDO, 20 CM X 10 CM, E = 6 CM, RESISTENCIA DE 35 MPA (NBR 9781), COR NATURAL | M2 | 1.0031 | 33.25 | 33.35 | [10 empty] | 600.4868 | 0 | 0
14.2 | SINAPI | COMPOSICAO | 88260 | CALCETEIRO COM ENCARGOS COMPLEMENTARES | H | 0.1595 | 22.46 |  | 3.58 | [9 empty] | 64.46 | 0 | 0
14.2 | SINAPI | COMPOSICAO | 88316 | SERVENTE COM ENCARGOS COMPLEMENTARES | H | 0.1595 | 19.78 |  | 3.15 | [9 empty] | 56.7176 | 0 | 0
14.2 | SINAPI | COMPOSICAO | 91277 | PLACA VIBRATÓRIA REVERSÍVEL COM MOTOR 4 TEMPOS A GASOLINA, FORÇA CENTRÍFUGA DE 25 KN (2500 KGF), POTÊNCIA 5,5 CV - CHP DIURNO. AF_08/2015 | CHP | 0.0041 | 11.73 | 0.04 | [10 empty] | 0.72022 | 0 | 0
14.2 | SINAPI | COMPOSICAO | 91278 | PLACA VIBRATÓRIA REVERSÍVEL COM MOTOR 4 TEMPOS A GASOLINA, FORÇA CENTRÍFUGA DE 25 KN (2500 KGF), POTÊNCIA 5,5 CV - CHI DIURNO. AF_08/2015 | CHI | 0.0757 | 0.61 | 0.04 | [10 empty] | 0.72022 | 0 | 0
14.2 | SINAPI | COMPOSICAO | 91283 | CORTADORA DE PISO COM MOTOR 4 TEMPOS A GASOLINA, POTÊNCIA DE 13 HP, COM DISCO DE CORTE DIAMANTADO SEGMENTADO PARA CONCRETO, DIÂMETRO DE 350 MM, FURO DE 1" (14 X 1") - CHP DIURNO. AF_08/2015 | CHP | 0.0037 | 12.29 | 0.04 | [10 empty] | 0.72022 | 0 | 0
14.2 | SINAPI | COMPOSICAO | 91285 | CORTADORA DE PISO COM MOTOR 4 TEMPOS A GASOLINA, POTÊNCIA DE 13 HP, COM DISCO DE CORTE DIAMANTADO SEGMENTADO PARA CONCRETO, DIÂMETRO DE 350 MM, FURO DE 1" (14 X 1") - CHI DIURNO. AF_08/2015 | CHI | 0.076 | 0.83 | 0.06 | [10 empty] | 1.0803 | 0 | 0
[19 empty] | 0 | 0 | 0
|  |  | 5.3 | DEMARCAÇÃO DE VAGAS DE ESTACIONAMENTO | [10 empty] | 2586.3624 |  |  |  | 0 | 0 | 0
|  |  |  | Demarcação das vagas do estacionamento do lado esquerdo e do estacionamento do lado direito. Pintura de faixa zebrada (1,20x5,00m) no estacionamento do lado esquerdo. Pintura de símbolos (1,20x1,20m) de PNE, Idoso e Gestante no estacionamento do lado esquerdo, e de Idoso e Gestante no estacionamento do lado direito. | [14 empty] | 0 | 0 | 0
| SINAPI | 102500 | 5.3.1 | PINTURA DE DEMARCAÇÃO DE VAGA COM TINTA ACRÍLICA, E = 10 CM, APLICAÇÃO MANUAL. AF_05/2021 | M | 415 |  | 0.99 | 2.88 | 3.87 | 410.85 | 1195.2 | 1606.05 | 430.4214 | 2036.4714 |  |  |  | 0 | 0 | 0
415 | SINAPI | INSUMO | 7348 | TINTA ACRILICA PREMIUM PARA PISO | L | 0.043 | 16.11 | 0.69 | [10 empty] | 363.0918 | 0 | 0
415 | SINAPI | INSUMO | 12815 | FITA CREPE ROLO DE 25 MM X 50 M | UN | 0.04 | 7.62 | 0.3 | [10 empty] | 157.866 | 0 | 0
415 | SINAPI | COMPOSICAO | 88310 | PINTOR COM ENCARGOS COMPLEMENTARES | H | 0.083 | 26.47 |  | 2.19 | [9 empty] | 1152.4218 | 0 | 0
415 | SINAPI | COMPOSICAO | 88316 | SERVENTE COM ENCARGOS COMPLEMENTARES | H | 0.035 | 19.78 |  | 0.69 | [9 empty] | 363.0918 | 0 | 0
[19 empty] | 0 | 0 | 0
| SINAPI | 102501 | 5.3.2 | PINTURA DE FAIXA DE PEDESTRE OU ZEBRADA COM TINTA ACRÍLICA, E = 30 CM, APLICAÇÃO MANUAL. AF_05/2021 | M2 | 6 |  | 6.96 | 14.99 | 21.95 | 41.76 | 89.94 | 131.7 | 35.2956 | 166.9956 |  |  |  | 0 | 0 | 0
6 | SINAPI | INSUMO | 7348 | TINTA ACRILICA PREMIUM PARA PISO | L | 0.427 | 16.11 | 6.87 | [10 empty] | 52.267 | 0 | 0
6 | SINAPI | INSUMO | 12815 | FITA CREPE ROLO DE 25 MM X 50 M | UN | 0.012 | 7.62 | 0.09 | [10 empty] | 0.68472 | 0 | 0
6 | SINAPI | COMPOSICAO | 88310 | PINTOR COM ENCARGOS COMPLEMENTARES | H | 0.432 | 26.47 |  | 11.43 | [9 empty] | 86.9594 | 0 | 0
6 | SINAPI | COMPOSICAO | 88316 | SERVENTE COM ENCARGOS COMPLEMENTARES | H | 0.18 | 19.78 |  | 3.56 | [9 empty] | 27.0845 | 0 | 0
[19 empty] | 0 | 0 | 0
| SINAPI | 102513 | 5.3.3 | PINTURA DE SÍMBOLOS E TEXTOS COM TINTA ACRÍLICA, DEMARCAÇÃO COM FITA ADESIVA E APLICAÇÃO COM ROLO. AF_05/2021 | M2 | 7.2 |  | 8.62 | 33.32 | 41.94 | 62.064 | 239.904 | 301.968 | 80.9274 | 382.8954 |  |  |  | 0 | 0 | 0
7.2 | SINAPI | INSUMO | 7348 | TINTA ACRILICA PREMIUM PARA PISO | L | 0.427 | 16.11 | 6.87 | [10 empty] | 62.7204 | 0 | 0
7.2 | SINAPI | INSUMO | 12815 | FITA CREPE ROLO DE 25 MM X 50 M | UN | 0.23 | 7.62 | 1.75 | [10 empty] | 15.9768 | 0 | 0
7.2 | SINAPI | COMPOSICAO | 88310 | PINTOR COM ENCARGOS COMPLEMENTARES | H | 0.96 | 26.47 |  | 25.41 | [9 empty] | 231.9831 | 0 | 0
7.2 | SINAPI | COMPOSICAO | 88316 | SERVENTE COM ENCARGOS COMPLEMENTARES | H | 0.4 | 19.78 |  | 7.91 | [9 empty] | 72.2151 | 0 | 0
[19 empty] | 0 | 0 | 0
|  |  | 5.4 | JARDINS INTERNOS | [10 empty] | 12347.9996 |  |  |  | 0 | 0 | 0
|  |  |  | Revitalização dos 2 jardins internos, conforme projeto. | [14 empty] | 0 | 0 | 0
| SINAPI | 98509 | 5.4.1 | Plantio arbusto - BROMÉLIA, CLOROFITO E TRAPOERABA ROXA | UN | 127 |  | 23.69 | 2.53 | 26.22 | 3008.63 | 321.31 | 3329.94 | 892.4239 | 4222.3639 |  |  |  | 0 | 0 | 0
127 | SINAPI | COMPOSIÇÃO | 88441 | JARDINEIRO COM ENCARGOS COMPLEMENTARES | H | 0.0255 | 20.6 |  | 0.52 | [9 empty] | 83.7387 | 0 | 0
127 | SINAPI | COMPOSIÇÃO | 88316 | SERVENTE COM ENCARGOS COMPLEMENTARES | H | 0.1018 | 19.78 |  | 2.01 | [9 empty] | 323.6824 | 0 | 0
127 | SINAPI | INSUMO | 365 | MUDA DE ARBUSTO FOLHAGEM, SANSAO-DO-CAMPO OU EQUIVALENTE DA REGIAO, H= *50 A 70* CM | UN | 1 | 23.69 | 23.69 | [10 empty] | 3814.9428 | 0 | 0
[19 empty] | 0 | 0 | 0
| SINAPI | 98510 | 5.4.2 | Plantio de árvore ornamental com altura de muda menor ou igual a 2,00 m. CROTON + DRACENA | UN | 18 |  | 28.28 | 18.12 | 46.4 | 509.04 | 326.16 | 835.2 | 223.8336 | 1059.0336 |  |  |  | 0 | 0 | 0
18 | SINAPI | COMPOSIÇÃO | 88441 | JARDINEIRO COM ENCARGOS COMPLEMENTARES | H | 0.1818 | 20.6 |  | 3.74 | [9 empty] | 85.3618 | 0 | 0
18 | SINAPI | COMPOSIÇÃO | 88316 | SERVENTE COM ENCARGOS COMPLEMENTARES | H | 0.7272 | 19.78 |  | 14.38 | [9 empty] | 328.2091 | 0 | 0
18 | SINAPI | INSUMO | 358 | MUDA DE ARVORE ORNAMENTAL, OITI/AROEIRA SALSA/ANGICO/IPE/JACARANDA OU EQUIVALENTE DA REGIAO, H= *1* M | UN | 1 | 28.28 | 28.28 | [10 empty] | 645.4627 | 0 | 0
[19 empty] | 0 | 0 | 0
| SINAPI | 98511 | 5.4.3 | Plantio de árvore ornamental com altura de muda maior que 2,00 m. CICA | UN | 4 |  | 58.09 | 25.92 | 84.01 | 232.36 | 103.68 | 336.04 | 90.0587 | 426.0987 |  |  |  | 0 | 0 | 0
4 | SINAPI | COMPOSIÇÃO | 88441 | JARDINEIRO COM ENCARGOS COMPLEMENTARES | H | 0.26 | 20.6 |  | 5.35 | [9 empty] | 27.1352 | 0 | 0
4 | SINAPI | COMPOSIÇÃO | 88316 | SERVENTE COM ENCARGOS COMPLEMENTARES | H | 1.04 | 19.78 |  | 20.57 | [9 empty] | 104.331 | 0 | 0
4 | SINAPI | INSUMO | 359 | MUDA DE ARVORE ORNAMENTAL, OITI/AROEIRA SALSA/ANGICO/IPE/JACARANDA OU EQUIVALENTE DA REGIAO, H= *2* M | UN | 1 | 58.09 | 58.09 | [10 empty] | 294.6325 | 0 | 0
| SINAPI | 98505 | 5.4.4 | PLANTIO DE FORRAÇÃO. AF_05/2018 | M2 | 28 |  | 33.25 | 5.25 | 38.5 | 931 | 147 | 1078 | 288.904 | 1366.904 |  |  |  | 0 | 0 | 0
28 | SINAPI | COMPOSIÇÃO | 88441 | JARDINEIRO COM ENCARGOS COMPLEMENTARES | H | 0.0528 | 20.6 |  | 1.08 | [9 empty] | 38.3443 | 0 | 0
28 | SINAPI | COMPOSIÇÃO | 88316 | SERVENTE COM ENCARGOS COMPLEMENTARES | H | 0.211 | 19.78 |  | 4.17 | [9 empty] | 148.0517 | 0 | 0
28 | SINAPI | INSUMO | 360 | MUDA DE RASTEIRA/FORRACAO, AMENDOIM RASTEIRO/ONZE HORAS/AZULZINHA/IMPATIENS OU EQUIVALENTE DA REGIAO | UN | 25 | 1.33 | 33.25 | [10 empty] | 1180.508 | 0 | 0
[19 empty] | 0 | 0 | 0
[19 empty] | 0 | 0 | 0
| SINAPI | 95241 | 5.4.5 | LASTRO DE CONCRETO MAGRO, APLICADO EM PISOS, LAJES SOBRE SOLO OU RADIERS, ESPESSURA DE 5 CM. AF_07/2016 | M2 | 22 |  | 17.38 | 8.36 | 25.74 | 382.36 | 183.92 | 566.28 | 151.763 | 718.043 |  |  |  | 0 | 0 | 0
22 | SINAPI | COMPOSIÇÃO | 88309 | PEDREIRO COM ENCARGOS COMPLEMENTARES | H | 0.2718 | 25.41 |  | 6.9 | [9 empty] | 192.4824 | 0 | 0
22 | SINAPI | COMPOSIÇÃO | 88316 | SERVENTE COM ENCARGOS COMPLEMENTARES | H | 0.0741 | 19.78 |  | 1.46 | [9 empty] | 40.7282 | 0 | 0
22 | SINAPI | COMPOSIÇÃO | 94968 | CONCRETO MAGRO PARA LASTRO, TRAÇO 1:4,5:4,5 (EM MASSA SECA DE CIMENTO/ AREIA MÉDIA/ BRITA 1) - PREPARO MECÂNICO COM BETONEIRA 600 L. AF_05/2021 | M3 | 0.0565 | 307.66 | 17.38 | [10 empty] | 484.8325 | 0 | 0
[19 empty] | 0 | 0 | 0
| COMPOSIÇÃO PROPRIA ADAPTADA |  | 5.4.6 | SEIXO ROLADO CRISTALIZADO | M³ | 1.5 |  | 195.7 | 158.24 | 353.94 | 293.55 | 237.36 | 530.91 | 142.2839 | 673.1939 |  |  |  | 0 | 0 | 0
1.5 | SINAPI | COMPOSIÇÃO | 88316 | SERVENTE COM ENCARGOS COMPLEMENTARES | H | 8 | 19.78 |  | 158.24 | [9 empty] | 300.9725 | 0 | 0
1.5 | SINAPI | COMPOSIÇÃO ADAPTADA | 4734 | SEIXO ROLADO CRISTALIZADO | M³ | 1.05 | 186.39 | 195.7 | [10 empty] | 372.2214 | 0 | 0
[19 empty] | 0 | 0 | 0
| COMPOSIÇÃO PROPRIA ADAPTADA | 101092 ADAPTADO | 5.4.7 | PEDRA MIRACEMA CERRADA | M2 | 21 |  | 90.12 | 55.68 | 145.8 | 1892.52 | 1169.28 | 3061.8 | 820.5624 | 3882.3624 |  |  |  | 0 | 0 | 0
21 | SINAPI | INSUMO | 10734 | PEDRA GRANITICA, SERRADA, TIPO MIRACEMA, MADEIRA, PADUANA, RACHINHA, SANTA ISABEL OU OUTRAS SIMILARES, *11,5 X *23 CM, E= *1,0 A *2,0 CM | M2 | 1.16 | 61.69 | 71.56 | [10 empty] | 1905.4997 | 0 | 0
21 | SINAPI | INSUMO | 34357 | REJUNTE CIMENTICIO, QUALQUER COR | KG | 0.14 | 3.99 | 0.55 | [10 empty] | 14.6454 | 0 | 0
21 | SINAPI | INSUMO | 37595 | ARGAMASSA COLANTE TIPO AC III | KG | 8.62 | 2.09 | 18.01 | [10 empty] | 479.5703 | 0 | 0
21 | SINAPI | COMPOSIÇÃO | 88274 | MARMORISTA/GRANITEIRO COM ENCARGOS COMPLEMENTARES | H | 1.475 | 27.86 |  | 41.09 | [9 empty] | 1094.1445 | 0 | 0
21 | SINAPI | COMPOSIÇÃO | 88316 | SERVENTE COM ENCARGOS COMPLEMENTARES | H | 0.738 | 19.78 |  | 14.59 | [9 empty] | 388.5025 | 0 | 0
[19 empty] | 0 | 0 | 0
|  |  |  | INSTALAÇÕES ELÉTRICAS | [11 empty] | 0 | 0 | 0
|  |  | 5.5 | ILUMINAÇÃO EXTERNA | [10 empty] | 4386.925 | 0 | 0 | 0
|  |  | 5.5.1 | Refletor 30W para iluminação jardim, IP65/66, 127/220V, temperatura de cor 2700 a 3500K | pç | 8 |  | 46.51 | 11.71 | 58.22 | 372.08 | 93.68 | 465.76 | 124.8237 | 590.5837 | 0 | 0 | 0
8 | SINAPI | INSUMO | 39390 | Refletor 30W para iluminação jardim, IP65/66, 127/220V, temperatura de cor 2700 a 3500K | pç | 1 | 46.51 | 46.51 | [7 empty] | 471.7974 | 0 | 0
8 | SINAPI | COMPOSIÇÃO | 88264 | ELETRICISTA COM ENCARGOS COMPLEMENTARES | h | 0.25 | 25.67 |  | 6.41 | [6 empty] | 65.023 | 0 | 0
8 | SINAPI | COMPOSIÇÃO | 88247 | AUXILIAR DE ELETRICISTA COM ENCARGOS COMPLEMENTARES | h | 0.25 | 21.21 |  | 5.3 | [6 empty] | 53.7632 | 0 | 0
[16 empty] | 0 | 0 | 0
|  |  | 5.5.2 | Lâmpada bulbo LED 10 a 15W, 127/220V, substituição, inclui limpeza luminária tartaruga ou totem jardim | pç | 5 |  | 17.91 | 10.77 | 28.68 | 89.55 | 53.85 | 143.4 | 38.4312 | 181.8312 | 0 | 0 | 0
5 | SINAPI | INSUMO | 97610 | Lâmpada bulbo LED 10 a 15W, 127/220V | pç | 1 | 17.91 | 17.91 | [7 empty] | 113.5494 | 0 | 0
5 | SINAPI | COMPOSIÇÃO | 88264 | ELETRICISTA COM ENCARGOS COMPLEMENTARES | h | 0.23 | 25.67 |  | 5.9 | [6 empty] | 37.406 | 0 | 0
5 | SINAPI | COMPOSIÇÃO | 88247 | AUXILIAR DE ELETRICISTA COM ENCARGOS COMPLEMENTARES | h | 0.23 | 21.21 |  | 4.87 | [6 empty] | 30.8758 | 0 | 0
[16 empty] | 0 | 0 | 0
|  |  | 5.5.3 | Luminária pétala tipo iluminação pública, 100W, substituição no estacionamento | pç | 1 |  | 639.16 | 14.06 | 653.22 | 639.16 | 14.06 | 653.22 | 175.063 | 828.283 | 0 | 0 | 0
1 | SINAPI | INSUMO | 101657 | Luminária pétala tipo iluminação pública, 100W, substituição no estacionamento | pç | 1 | 639.16 | 639.16 | [7 empty] | 810.4549 | 0 | 0
1 | SINAPI | COMPOSIÇÃO | 88264 | ELETRICISTA COM ENCARGOS COMPLEMENTARES | h | 0.3 | 25.67 |  | 7.7 | [6 empty] | 9.7636 | 0 | 0
1 | SINAPI | COMPOSIÇÃO | 88247 | AUXILIAR DE ELETRICISTA COM ENCARGOS COMPLEMENTARES | h | 0.3 | 21.21 |  | 6.36 | [6 empty] | 8.0645 | 0 | 0
[16 empty] | 0 | 0 | 0
|  |  | 5.5.4 | Eletroduto flexível corrugado reforçado 1" | m | 24 |  | 16.54 | 14.06 | 30.6 | 396.96 | 337.44 | 734.4 | 196.8192 | 931.2192 | 0 | 0 | 0
24 | SINAPI | INSUMO | 91837 | Eletroduto flexível corrugado reforçado 1" | m | 1 | 16.54 | 16.54 | [7 empty] | 503.3453 | 0 | 0
24 | SINAPI | COMPOSIÇÃO | 88264 | ELETRICISTA COM ENCARGOS COMPLEMENTARES | h | 0.3 | 25.67 |  | 7.7 | [6 empty] | 234.3264 | 0 | 0
24 | SINAPI | COMPOSIÇÃO | 88247 | AUXILIAR DE ELETRICISTA COM ENCARGOS COMPLEMENTARES | h | 0.3 | 21.21 |  | 6.36 | [6 empty] | 193.5475 | 0 | 0
[16 empty] | 0 | 0 | 0
|  |  | 5.5.5 | caixa de passagem em PVC 2x4" | pç | 14 |  | 3.82 | 14.06 | 17.88 | 53.48 | 196.84 | 250.32 | 67.0858 | 317.4058 | 0 | 0 | 0
14 | SINAPI | INSUMO | 1872 | caixa de passagem em PVC 2x4" | pç | 1 | 3.82 | 3.82 | [7 empty] | 67.8126 | 0 | 0
14 | SINAPI | COMPOSIÇÃO | 88264 | ELETRICISTA COM ENCARGOS COMPLEMENTARES | h | 0.3 | 25.67 |  | 7.7 | [6 empty] | 136.6904 | 0 | 0
14 | SINAPI | COMPOSIÇÃO | 88247 | AUXILIAR DE ELETRICISTA COM ENCARGOS COMPLEMENTARES | h | 0.3 | 21.21 |  | 6.36 | [6 empty] | 112.9027 | 0 | 0
[16 empty] | 0 | 0 | 0
|  |  | 5.5.6 | eletroduto em aço galvanizado, galvanização a fogo, 1" | m | 6 |  | 44.53 | 14.06 | 58.59 | 267.18 | 84.36 | 351.54 | 94.2127 | 445.7527 | 0 | 0 | 0
6 | TCPO | INSUMO | 16.111.000302.SER | eletroduto em aço galvanizado, galvanização a fogo, 1" | m | 1.05 | 42.41 | 44.53 | [7 empty] | 0 | 338.7842 | 0
6 | SINAPI | COMPOSIÇÃO | 88264 | ELETRICISTA COM ENCARGOS COMPLEMENTARES | h | 0.3 | 25.67 |  | 7.7 | [6 empty] | 58.5816 | 0 | 0
6 | SINAPI | COMPOSIÇÃO | 88247 | AUXILIAR DE ELETRICISTA COM ENCARGOS COMPLEMENTARES | h | 0.3 | 21.21 |  | 6.36 | [6 empty] | 48.3869 | 0 | 0
[16 empty] | 0 | 0 | 0
|  |  | 5.5.7 | condulete metálico em alumínio 1", com tampa cega | pç | 4 |  | 16.92 | 20.15 | 37.07 | 67.68 | 80.6 | 148.28 | 39.739 | 188.019 | 0 | 0 | 0
4 | SINAPI | INSUMO | 2570 | condulete metálico em alumínio 1", com tampa cega | pç | 1 | 16.92 | 16.92 | [7 empty] | 85.8182 | 0 | 0
4 | SINAPI | COMPOSIÇÃO | 88264 | ELETRICISTA COM ENCARGOS COMPLEMENTARES | h | 0.43 | 25.67 |  | 11.03 | [6 empty] | 55.9442 | 0 | 0
4 | SINAPI | COMPOSIÇÃO | 88247 | AUXILIAR DE ELETRICISTA COM ENCARGOS COMPLEMENTARES | h | 0.43 | 21.21 |  | 9.12 | [6 empty] | 46.2566 | 0 | 0
[16 empty] | 0 | 0 | 0
|  |  | 5.5.8 | CABO ISOLADO EM TERMOPLÁSTICO NÃO HALOGENADO 2,50 mm² - 450/750 V - 70°C - FLEXÍVEL | pç | 90 |  | 2.77 | 5.15 | 7.92 | 249.3 | 463.5 | 712.8 | 191.0304 | 903.8304 | 0 | 0 | 0
90 | TCPO | INSUMO | 16.119.000401.SER | CABO ISOLADO EM TERMOPLÁSTICO NÃO HALOGENADO 2,50 mm² - 450/750 V - 70°C - FLEXÍVEL | pç | 1.02 | 2.72 | 2.77 | [7 empty] | 0 | 316.1124 | 0
90 | SINAPI | COMPOSIÇÃO | 88264 | ELETRICISTA COM ENCARGOS COMPLEMENTARES | h | 0.11 | 25.67 |  | 2.82 | [6 empty] | 321.8184 | 0 | 0
90 | SINAPI | COMPOSIÇÃO | 88247 | AUXILIAR DE ELETRICISTA COM ENCARGOS COMPLEMENTARES | h | 0.11 | 21.21 |  | 2.33 | [6 empty] | 265.8996 | 0 | 0
[16 empty] | 0 | 0 | 0
|  |  | 5.6 | SINALIZADORES DE VEÍCULOS | [10 empty] | 1242.0314 | 0 | 0 | 0
|  |  | 5.6.1 | Sinalizador de entrada e saída de veículos, audiovisual, a prova de intempéries, 127/220V | pç | 2 |  | 144.98 | 11.71 | 156.69 | 289.96 | 23.42 | 313.38 | 83.9858 | 397.3658 | 0 | 0 | 0
2 | COTAÇÃO | INSUMO | E15 | Sinalizador de entrada e saída de veículos, audiovisual, a prova de intempéries, 127/220V | pç | 1 | 144.98 | 144.98 | [7 empty] | 0 | 0 | 367.6693
2 | SINAPI | COMPOSIÇÃO | 88264 | ELETRICISTA COM ENCARGOS COMPLEMENTARES | h | 0.25 | 25.67 |  | 6.41 | [6 empty] | 16.2558 | 0 | 0
2 | SINAPI | COMPOSIÇÃO | 88247 | AUXILIAR DE ELETRICISTA COM ENCARGOS COMPLEMENTARES | h | 0.25 | 21.21 |  | 5.3 | [6 empty] | 13.4408 | 0 | 0
|  |  | 5.6.2 | eletroduto em aço galvanizado, galvanização a fogo, 1" | m | 6 |  | 44.53 | 14.06 | 58.59 | 267.18 | 84.36 | 351.54 | 94.2127 | 445.7527 | 0 | 0 | 0
6 | TCPO | INSUMO | 16.111.000302.SER | eletroduto em aço galvanizado, galvanização a fogo, 1" | m | 1.05 | 42.41 | 44.53 | [7 empty] | 0 | 338.7842 | 0
6 | SINAPI | COMPOSIÇÃO | 88264 | ELETRICISTA COM ENCARGOS COMPLEMENTARES | h | 0.3 | 25.67 |  | 7.7 | [6 empty] | 58.5816 | 0 | 0
6 | SINAPI | COMPOSIÇÃO | 88247 | AUXILIAR DE ELETRICISTA COM ENCARGOS COMPLEMENTARES | h | 0.3 | 21.21 |  | 6.36 | [6 empty] | 48.3869 | 0 | 0
[16 empty] | 0 | 0 | 0
|  |  | 5.6.3 | condulete metálico em alumínio 1", com tampa cega | pç | 4 |  | 16.92 | 20.15 | 37.07 | 67.68 | 80.6 | 148.28 | 39.739 | 188.019 | 0 | 0 | 0
4 | SINAPI | INSUMO | 2570 | condulete metálico em alumínio 1", com tampa cega | pç | 1 | 16.92 | 16.92 | [7 empty] | 85.8182 | 0 | 0
4 | SINAPI | COMPOSIÇÃO | 88264 | ELETRICISTA COM ENCARGOS COMPLEMENTARES | h | 0.43 | 25.67 |  | 11.03 | [6 empty] | 55.9442 | 0 | 0
4 | SINAPI | COMPOSIÇÃO | 88247 | AUXILIAR DE ELETRICISTA COM ENCARGOS COMPLEMENTARES | h | 0.43 | 21.21 |  | 9.12 | [6 empty] | 46.2566 | 0 | 0
[16 empty] | 0 | 0 | 0
|  |  | 5.6.4 | CABO ISOLADO EM TERMOPLÁSTICO NÃO HALOGENADO 2,50 mm² - 450/750 V - 70°C - FLEXÍVEL | m | 21 |  | 2.77 | 5.15 | 7.92 | 58.17 | 108.15 | 166.32 | 44.5738 | 210.8938 | 0 | 0 | 0
21 | TCPO | INSUMO | 16.119.000401.SER | CABO ISOLADO EM TERMOPLÁSTICO NÃO HALOGENADO 2,50 mm² - 450/750 V - 70°C - FLEXÍVEL | m | 1.02 | 2.72 | 2.77 | [7 empty] | 0 | 73.7596 | 0
21 | SINAPI | COMPOSIÇÃO | 88264 | ELETRICISTA COM ENCARGOS COMPLEMENTARES | h | 0.11 | 25.67 |  | 2.82 | [6 empty] | 75.091 | 0 | 0
21 | SINAPI | COMPOSIÇÃO | 88247 | AUXILIAR DE ELETRICISTA COM ENCARGOS COMPLEMENTARES | h | 0.11 | 21.21 |  | 2.33 | [6 empty] | 62.0432 | 0 | 0
|  |  | 5.7 | TRANSFERÊNCIA DE ESTACIONAMENTO E PINTURA DOS SOMBREADORES | [10 empty] | 3560.357 |  |  |  | 0 | 0 | 0
|  |  |  | Desmontagem dos sombreadores do estacionamento da direita do Fórum, montagem dos sombreadores no estacionamento da esquerda do Fórum, e lavagem/pintura da estrutura metálica dos sombreadores após a reinstalação. | [14 empty] | 0 | 0 | 0
| SINAPI | 97658 (Adaptada) | 5.7.1 | REMOÇÃO DE COLUNAS/TESOURAS METÁLICAS, COM VÃO MENOR QUE 8M, DE FORMA MECANIZADA, COM REAPROVEITAMENTO. | UN | 3 |  | 107.09 | 59.52 | 166.61 | 321.27 | 178.56 | 499.83 | 133.9544 | 633.7844 |  |  |  | 0 | 0 | 0
3 | SINAPI | COMPOSICAO | 88316 | SERVENTE COM ENCARGOS COMPLEMENTARES | H | 1.8332 | 19.78 |  | 36.26 | [9 empty] | 137.933 | 0 | 0
3 | SINAPI | COMPOSICAO | 88323 | TELHADISTA COM ENCARGOS COMPLEMENTARES | H | 0.9334 | 24.93 |  | 23.26 | [9 empty] | 88.481 | 0 | 0
3 | SINAPI | COMPOSICAO | 93287 | GUINDASTE HIDRÁULICO AUTOPROPELIDO, COM LANÇA TELESCÓPICA 40 M, CAPACIDADE MÁXIMA 60 T, POTÊNCIA 260 KW - CHP DIURNO. AF_03/2016 | CHP | 0.0864 | 318.93 | 27.55 | [10 empty] | 104.8002 | 0 | 0
3 | SINAPI | COMPOSICAO | 93288 | GUINDASTE HIDRÁULICO AUTOPROPELIDO, COM LANÇA TELESCÓPICA 40 M, CAPACIDADE MÁXIMA 60 T, POTÊNCIA 260 KW - CHI DIURNO. AF_03/2016 | CHI | 0.4789 | 166.1 | 79.54 | [10 empty] | 302.5702 | 0 | 0
[19 empty] | 0 | 0 | 0
| SINAPI | 97627 | 5.7.2 | DEMOLIÇÃO DAS BASES EM CONCRETO ARMADO, DE FORMA MECANIZADA COM MARTELETE, SEM REAPROVEITAMENTO. | M3 | 0.75 |  | 125.56 | 146.29 | 271.85 | 94.17 | 109.7175 | 203.8875 | 54.6418 | 258.5293 |  |  |  | 0 | 0 | 0
0.75 | SINAPI | COMPOSICAO | 5795 | MARTELETE OU ROMPEDOR PNEUMÁTICO MANUAL, 28 KG, COM SILENCIADOR - CHP DIURNO. AF_07/2016 | CHP | 3.2468 | 24.4 | 79.22 | [10 empty] | 75.3382 | 0 | 0
0.75 | SINAPI | COMPOSICAO | 5952 | MARTELETE OU ROMPEDOR PNEUMÁTICO MANUAL, 28 KG, COM SILENCIADOR - CHI DIURNO. AF_07/2016 | CHI | 0.9202 | 22.45 | 20.65 | [10 empty] | 19.6381 | 0 | 0
0.75 | SINAPI | INSUMO | 41954 | CABO DE ACO GALVANIZADO, DIAMETRO 9,53 MM (3/8"), COM ALMA DE FIBRA 6 X 25 F | KG | 0.2835 | 90.64 | 25.69 | [10 empty] | 24.4312 | 0 | 0
0.75 | SINAPI | COMPOSICAO | 88309 | PEDREIRO COM ENCARGOS COMPLEMENTARES | H | 0.6366 | 25.41 |  | 16.17 | [9 empty] | 15.3777 | 0 | 0
0.75 | SINAPI | COMPOSICAO | 88316 | SERVENTE COM ENCARGOS COMPLEMENTARES | H | 6.5785 | 19.78 |  | 130.12 | [9 empty] | 123.7441 | 0 | 0
| SINAPI | 96522 | 5.7.3 | ESCAVAÇÃO MANUAL PARA BLOCO DE FUNDAÇÃO DAS BASES DAS COLUNAS. DIMENSÕES: 3 blocos de 0,50 X 0,50 X 1,00 m. | M3 | 0.75 |  | 0 | 142.01 | 142.01 | 0 | 106.5075 | 106.5075 | 28.544 | 135.0515 |  |  |  | 0 | 0 | 0
0.75 | SINAPI | COMPOSICAO | 88309 | PEDREIRO COM ENCARGOS COMPLEMENTARES | H | 2.361 | 25.41 |  | 59.99 | [9 empty] | 57.0505 | 0 | 0
0.75 | SINAPI | COMPOSICAO | 88316 | SERVENTE COM ENCARGOS COMPLEMENTARES | H | 4.147 | 19.78 |  | 82.02 | [9 empty] | 78.001 | 0 | 0
| SINAPI | 96555 | 5.7.4 | CONCRETAGEM DE BLOCOS DE FUNDAÇÃO DAS BASES DAS COLUNAS, FCK 30 MPA, COM USO DE JERICA  LANÇAMENTO, ADENSAMENTO E ACABAMENTO. DIMENSÕES: 3 blocos de 0,50 X 0,50 X 1,00 m. | M3 | 0.75 |  | 469.49 | 109.08 | 578.57 | 352.1175 | 81.81 | 433.9275 | 116.2926 | 550.2201 |  |  |  | 0 | 0 | 0
0.75 | SINAPI | COMPOSICAO | 88309 | PEDREIRO COM ENCARGOS COMPLEMENTARES | H | 2.386 | 25.41 |  | 60.62 | [9 empty] | 57.6496 | 0 | 0
0.75 | SINAPI | COMPOSICAO | 88316 | SERVENTE COM ENCARGOS COMPLEMENTARES | H | 2.45 | 19.78 |  | 48.46 | [9 empty] | 46.0855 | 0 | 0
0.75 | SINAPI | COMPOSICAO | 90586 | VIBRADOR DE IMERSÃO, DIÂMETRO DE PONTEIRA 45MM, MOTOR ELÉTRICO TRIFÁSICO POTÊNCIA DE 2 CV - CHP DIURNO. AF_06/2015 | CHP | 0.314 | 1.32 | 0.41 | [10 empty] | 0.38991 | 0 | 0
0.75 | SINAPI | COMPOSICAO | 90587 | VIBRADOR DE IMERSÃO, DIÂMETRO DE PONTEIRA 45MM, MOTOR ELÉTRICO TRIFÁSICO POTÊNCIA DE 2 CV - CHI DIURNO. AF_06/2015 | CHI | 0.911 | 0.53 | 0.48 | [10 empty] | 0.45648 | 0 | 0
0.75 | SINAPI | COMPOSICAO | 94972 | CONCRETO FCK = 30MPA, TRAÇO 1:2,1:2,5 (EM MASSA SECA DE CIMENTO/ AREIA MÉDIA/ BRITA 1) - PREPARO MECÂNICO COM BETONEIRA 600 L. AF_05/2021 | M3 | 1.15 | 407.48 | 468.6 | [10 empty] | 445.6386 | 0 | 0
| SINAPI | 92256 (Adaptada) | 5.7.5 | INSTALAÇÃO DE COLUNAS/TESOURA, EM AÇO, PARA VÃOS MAIORES OU IGUAIS A 6,0 M E MENORES QUE 8,0 M, INCLUSO IÇAMENTO. | UN | 3 |  | 62.2 | 128.95 | 191.15 | 186.6 | 386.85 | 573.45 | 153.6846 | 727.1346 |  |  |  | 0 | 0 | 0
3 | SINAPI | COMPOSICAO | 88278 | MONTADOR DE ESTRUTURA METÁLICA COM ENCARGOS COMPLEMENTARES | H | 4.079 | 23.12 |  | 94.3 | [9 empty] | 358.7172 | 0 | 0
3 | SINAPI | COMPOSICAO | 88316 | SERVENTE COM ENCARGOS COMPLEMENTARES | H | 1.752 | 19.78 |  | 34.65 | [9 empty] | 131.8086 | 0 | 0
3 | SINAPI | COMPOSICAO | 93287 | GUINDASTE HIDRÁULICO AUTOPROPELIDO, COM LANÇA TELESCÓPICA 40 M, CAPACIDADE MÁXIMA 60 T, POTÊNCIA 260 KW - CHP DIURNO. AF_03/2016 | CHP | 0.1133 | 318.93 | 36.13 | [10 empty] | 137.4385 | 0 | 0
3 | SINAPI | COMPOSICAO | 93288 | GUINDASTE HIDRÁULICO AUTOPROPELIDO, COM LANÇA TELESCÓPICA 40 M, CAPACIDADE MÁXIMA 60 T, POTÊNCIA 260 KW - CHI DIURNO. AF_03/2016 | CHI | 0.157 | 166.1 | 26.07 | [10 empty] | 99.1703 | 0 | 0
[19 empty] | 0 | 0 | 0
| SINAPI | 99814 | 5.7.6 | LIMPEZA DE SUPERFÍCIE COM JATO DE ALTA PRESSÃO. AF_04/2019 | M2 | 21.25 |  | 0.06 | 1.76 | 1.82 | 1.275 | 37.4 | 38.675 | 10.3649 | 49.0399 |  |  |  | 0 | 0 | 0
21.25 | SINAPI | COMPOSICAO | 88316 | SERVENTE COM ENCARGOS COMPLEMENTARES | H | 0.089 | 19.78 |  | 1.76 | [9 empty] | 47.4232 | 0 | 0
21.25 | SINAPI | COMPOSICAO | 99833 | LAVADORA DE ALTA PRESSAO (LAVA-JATO) PARA AGUA FRIA, PRESSAO DE OPERACAO ENTRE 1400 E 1900 LIB/POL2, VAZAO MAXIMA ENTRE 400 E 700 L/H - CHP DIURNO. AF_04/2019 | CHP | 0.015 | 4.07 | 0.06 | [10 empty] | 1.6167 | 0 | 0
[19 empty] | 0 | 0 | 0
| SINAPI | 100757 | 5.7.7 | PINTURA COM TINTA ALQUÍDICA DE ACABAMENTO (ESMALTE SINTÉTICO ACETINADO) PULVERIZADA SOBRE SUPERFÍCIES METÁLICAS (EXCETO PERFIL) EXECUTADO EM OBRA (02 DEMÃOS). AF_01/2020_P | M2 | 21.25 |  | 16.91 | 27.87 | 44.78 | 359.3375 | 592.2375 | 951.575 | 255.0221 | 1206.5971 |  |  |  | 0 | 0 | 0
21.25 | SINAPI | INSUMO | 5318 | DILUENTE AGUARRAS | L | 0.124 | 18.65 | 2.31 | [10 empty] | 62.243 | 0 | 0
21.25 | SINAPI | INSUMO | 7311 | TINTA ESMALTE SINTETICO PREMIUM ACETINADO | L | 0.4134 | 35.32 | 14.6 | [10 empty] | 393.397 | 0 | 0
21.25 | SINAPI | COMPOSICAO | 88310 | PINTOR COM ENCARGOS COMPLEMENTARES | H | 1.0531 | 26.47 |  | 27.87 | [9 empty] | 750.9572 | 0 | 0
|  |  | 6 | ADEQUAÇÕES NA COBERTURA | [10 empty] | 8108.0853 |  |  |  | 0 | 0 | 0
|  |  | 6.1 | RUFOS | [10 empty] | 8108.0853 |  |  |  | 0 | 0 | 0
|  |  |  | Instalação de rufos, sobre os rufos existentes, nos alinhamentos da cobertura onde os rufos existentes foram instalados entre as platibandas e as ondas baixas das telhas, sem cobrir as ondas altas. (Item 6.1.1) Instalação de rufo no ressalto formado entre a platibanda e a parede externa, no jardim interno do lado esquerdo. (Item 6.1.2) | [14 empty] | 0 | 0 | 0
| SINAPI | 100327 (Adaptada) | 6.1.1 | RUFO EXTERNO/INTERNO EM CHAPA DE AÇO GALVANIZADO NÚMERO 26, CORTE DE 60 CM, INCLUSO IÇAMENTO. AF_07/2019 | M | 52.3 |  | 96.3 | 8.33 | 104.63 | 5036.49 | 435.659 | 5472.149 | 1466.5359 | 6938.6849 |  |  |  | 0 | 0 | 0
52.3 | SINAPI | INSUMO | 142 | SELANTE ELASTICO MONOCOMPONENTE A BASE DE POLIURETANO (PU) PARA JUNTAS DIVERSAS | 310ML | 0.211 | 32.23 | 6.8 | [10 empty] | 450.9515 | 0 | 0
52.3 | SINAPI | INSUMO | 1113 (Adaptada) | RUFO EXTERNO/INTERNO DE CHAPA DE ACO GALVANIZADA NUM 26, CORTE 60 CM | M | 1.9091 | 39.85 | 76.07 | [10 empty] | 5044.6885 | 0 | 0
52.3 | SINAPI | INSUMO | 5061 | PREGO DE ACO POLIDO COM CABECA 18 X 27 (2 1/2 X 10) | KG | 0.008 | 20.77 | 0.16 | [10 empty] | 10.6106 | 0 | 0
52.3 | SINAPI | INSUMO | 5104 | REBITE DE ALUMINIO VAZADO DE REPUXO, 3,2 X 8 MM (1KG = 1025 UNIDADES) | KG | 0.0016 | 73.36 | 0.11 | [10 empty] | 7.2948 | 0 | 0
52.3 | SINAPI | INSUMO | 13388 | SOLDA EM BARRA DE ESTANHO-CHUMBO 50/50 | KG | 0.059 | 210.47 | 12.41 | [10 empty] | 822.9865 | 0 | 0
52.3 | SINAPI | COMPOSICAO | 88316 | SERVENTE COM ENCARGOS COMPLEMENTARES | H | 0.239 | 19.78 |  | 4.72 | [9 empty] | 313.0134 | 0 | 0
52.3 | SINAPI | COMPOSICAO | 88323 | TELHADISTA COM ENCARGOS COMPLEMENTARES | H | 0.145 | 24.93 |  | 3.61 | [9 empty] | 239.4022 | 0 | 0
52.3 | SINAPI | COMPOSICAO | 93281 | GUINCHO ELÉTRICO DE COLUNA, CAPACIDADE 400 KG, COM MOTO FREIO, MOTOR TRIFÁSICO DE 1,25 CV - CHP DIURNO. AF_03/2016 | CHP | 0.0132 | 24.47 | 0.32 | [10 empty] | 21.2212 | 0 | 0
52.3 | SINAPI | COMPOSICAO | 93282 | GUINCHO ELÉTRICO DE COLUNA, CAPACIDADE 400 KG, COM MOTO FREIO, MOTOR TRIFÁSICO DE 1,25 CV - CHI DIURNO. AF_03/2016 | CHI | 0.0183 | 23.56 | 0.43 | [10 empty] | 28.5161 | 0 | 0
[19 empty] | 0 | 0 | 0
| SINAPI | 100327 | 6.1.2 | RUFO EXTERNO/INTERNO EM CHAPA DE AÇO GALVANIZADO NÚMERO 26, CORTE DE 33 CM, INCLUSO IÇAMENTO. AF_07/2019 | M | 13.1 |  | 62.07 | 8.33 | 70.4 | 813.117 | 109.123 | 922.24 | 247.1603 | 1169.4003 |  |  |  | 0 | 0 | 0
13.1 | SINAPI | INSUMO | 142 | SELANTE ELASTICO MONOCOMPONENTE A BASE DE POLIURETANO (PU) PARA JUNTAS DIVERSAS | 310ML | 0.211 | 32.23 | 6.8 | [10 empty] | 112.9534 | 0 | 0
13.1 | SINAPI | INSUMO | 1113 | RUFO EXTERNO/INTERNO DE CHAPA DE ACO GALVANIZADA NUM 26, CORTE 33 CM | M | 1.05 | 39.85 | 41.84 | [10 empty] | 694.9959 | 0 | 0
13.1 | SINAPI | INSUMO | 5061 | PREGO DE ACO POLIDO COM CABECA 18 X 27 (2 1/2 X 10) | KG | 0.008 | 20.77 | 0.16 | [10 empty] | 2.6577 | 0 | 0
13.1 | SINAPI | INSUMO | 5104 | REBITE DE ALUMINIO VAZADO DE REPUXO, 3,2 X 8 MM (1KG = 1025 UNIDADES) | KG | 0.0016 | 73.36 | 0.11 | [10 empty] | 1.8272 | 0 | 0
13.1 | SINAPI | INSUMO | 13388 | SOLDA EM BARRA DE ESTANHO-CHUMBO 50/50 | KG | 0.059 | 210.47 | 12.41 | [10 empty] | 206.14 | 0 | 0
13.1 | SINAPI | COMPOSICAO | 88316 | SERVENTE COM ENCARGOS COMPLEMENTARES | H | 0.239 | 19.78 |  | 4.72 | [9 empty] | 78.403 | 0 | 0
13.1 | SINAPI | COMPOSICAO | 88323 | TELHADISTA COM ENCARGOS COMPLEMENTARES | H | 0.145 | 24.93 |  | 3.61 | [9 empty] | 59.965 | 0 | 0
13.1 | SINAPI | COMPOSICAO | 93281 | GUINCHO ELÉTRICO DE COLUNA, CAPACIDADE 400 KG, COM MOTO FREIO, MOTOR TRIFÁSICO DE 1,25 CV - CHP DIURNO. AF_03/2016 | CHP | 0.0132 | 24.47 | 0.32 | [10 empty] | 5.3155 | 0 | 0
13.1 | SINAPI | COMPOSICAO | 93282 | GUINCHO ELÉTRICO DE COLUNA, CAPACIDADE 400 KG, COM MOTO FREIO, MOTOR TRIFÁSICO DE 1,25 CV - CHI DIURNO. AF_03/2016 | CHI | 0.0183 | 23.56 | 0.43 | [10 empty] | 7.1426 | 0 | 0
[19 empty] | 0 | 0 | 0
|  |  | 7 | ADEQUAÇÕES PARA OCUPAÇÃO SALA DE CONCILIAÇÃO E DA DISTRIBUIÇÃO PELO PROCON | [10 empty] | 4093.0406 |  |  |  | 0 | 0 | 0
|  |  | 7.1 | REMOÇÃO DAS PORTAS DA SALA DE CONCILIAÇÃO | [10 empty] | 71.9595 |  |  |  | 0 | 0 | 0
| SINAPI | 97644 | 7.1.1 | REMOÇÃO DE PORTAS, DE FORMA MANUAL, SEM REAPROVEITAMENTO. AF_12/2017 | M2 | 1.68 |  | 0 | 8.44 | 8.44 | 0 | 14.1792 | 14.1792 | 3.8 | 17.9792 |  |  |  | 0 | 0 | 0
1.68 | SINAPI | COMPOSICAO | 88309 | PEDREIRO COM ENCARGOS COMPLEMENTARES | H | 0.1315 | 25.41 |  | 3.34 | [9 empty] | 7.115 | 0 | 0
1.68 | SINAPI | COMPOSICAO | 88316 | SERVENTE COM ENCARGOS COMPLEMENTARES | H | 0.2582 | 19.78 |  | 5.1 | [9 empty] | 10.8642 | 0 | 0
[19 empty] | 0 | 0 | 0
| SINAPI | 97644 (adaptada) | 7.1.2 | REMOÇÃO DE PORTAS, DE FORMA MANUAL, COM REAPROVEITAMENTO. | M2 | 1.68 |  | 0 | 25.34 | 25.34 | 0 | 42.5712 | 42.5712 | 11.4091 | 53.9803 |  |  |  | 0 | 0 | 0
1.68 | SINAPI | COMPOSICAO | 88309 | PEDREIRO COM ENCARGOS COMPLEMENTARES | H | 0.3945 | 25.41 |  | 10.02 | [9 empty] | 21.345 | 0 | 0
1.68 | SINAPI | COMPOSICAO | 88316 | SERVENTE COM ENCARGOS COMPLEMENTARES | H | 0.7746 | 19.78 |  | 15.32 | [9 empty] | 32.6353 | 0 | 0
[19 empty] | 0 | 0 | 0
|  |  | 7.2 | ABERTURA DE VÃO PARA NOVA PORTA ENTRE A SALA DE CONCILIAÇÃO E O HALL PÚBLICO | [10 empty] | 18.0093 |  |  |  | 0 | 0 | 0
| SINAPI | 97638 | 7.2.1 | REMOÇÃO DE CHAPAS E PERFIS DE DRYWALL, DE FORMA MANUAL, SEM REAPROVEITAMENTO. AF_12/2017 | M2 | 1.935 |  | 0 | 7.34 | 7.34 | 0 | 14.2029 | 14.2029 | 3.8064 | 18.0093 |  |  |  | 0 | 0 | 0
1.935 | SINAPI | COMPOSICAO | 88278 | MONTADOR DE ESTRUTURA METÁLICA COM ENCARGOS COMPLEMENTARES | H | 0.1186 | 23.12 |  | 2.74 | [9 empty] | 6.7228 | 0 | 0
1.935 | SINAPI | COMPOSICAO | 88316 | SERVENTE COM ENCARGOS COMPLEMENTARES | H | 0.2329 | 19.78 |  | 4.6 | [9 empty] | 11.2865 | 0 | 0
[19 empty] | 0 | 0 | 0
|  |  | 7.3 | REINSTALAÇÃO DE UMA PORTA RETIRADA NO NOVO VÃO ABERTO. | [10 empty] | 66.608 |  |  |  | 0 | 0 | 0
| SINAPI | 91011 (adaptada) | 7.3.1 | PORTA DE MADEIRA PARA VERNIZ, SEMI-OCA (LEVE OU MÉDIA), 80X210CM, ESPESSURA DE 3,5CM, INCLUSO DOBRADIÇAS - SOMENTE INSTALAÇÃO. | UN | 1 |  | 0 | 52.53 | 52.53 | 0 | 52.53 | 52.53 | 14.078 | 66.608 |  |  |  | 0 | 0 | 0
1 | SINAPI | COMPOSICAO | 88261 | CARPINTEIRO DE ESQUADRIA COM ENCARGOS COMPLEMENTARES | H | 1.546 | 24.1 |  | 37.25 | [9 empty] | 47.233 | 0 | 0
1 | SINAPI | COMPOSICAO | 88316 | SERVENTE COM ENCARGOS COMPLEMENTARES | H | 0.773 | 19.78 |  | 15.28 | [9 empty] | 19.375 | 0 | 0
[19 empty] | 0 | 0 | 0
|  |  | 7.4 | FECHAMENTO DOS VÃOS DAS DUAS PORTAS REMOVIDAS | [10 empty] | 723.3645 |  |  |  | 0 | 0 | 0
| SINAPI | 96366 | 7.4.1 | PAREDE COM PLACAS DE GESSO ACARTONADO (DRYWALL), PARA USO INTERNO, COM DUAS FACES DUPLAS E ESTRUTURA METÁLICA COM GUIAS SIMPLES, SEM VÃOS. AF_06/2017_P | M2 | 3.87 |  | 126.74 | 20.67 | 147.41 | 490.4838 | 79.9929 | 570.4767 | 152.8878 | 723.3645 |  |  |  | 0 | 0 | 0
3.87 | SINAPI | INSUMO | 37586 | PINO DE ACO COM ARRUELA CONICA, DIAMETRO ARRUELA = *23* MM E COMP HASTE = *27* MM (ACAO INDIRETA) | CENTO | 0.0243 | 46.91 | 1.13 | [10 empty] | 5.5451 | 0 | 0
3.87 | SINAPI | INSUMO | 39413 | PLACA / CHAPA DE GESSO ACARTONADO, STANDARD (ST), COR BRANCA, E = 12,5 MM, 1200 X 2400 MM (L X C) | M2 | 4.212 | 19.02 | 80.11 | [10 empty] | 393.1126 | 0 | 0
3.87 | SINAPI | INSUMO | 39419 | PERFIL GUIA, FORMATO U, EM ACO ZINCADO, PARA ESTRUTURA PAREDE DRYWALL, E = 0,5 MM, 70 X 3000 MM (L X C) | M | 0.7604 | 10.68 | 8.12 | [10 empty] | 39.8461 | 0 | 0
3.87 | SINAPI | INSUMO | 39422 | PERFIL MONTANTE, FORMATO C, EM ACO ZINCADO, PARA ESTRUTURA PAREDE DRYWALL, E = 0,5 MM, 70 X 3000 MM (L X C) | M | 1.991 | 12.12 | 24.13 | [10 empty] | 118.4098 | 0 | 0
3.87 | SINAPI | INSUMO | 39431 | FITA DE PAPEL MICROPERFURADO, 50 X 150 MM, PARA TRATAMENTO DE JUNTAS DE CHAPA DE GESSO PARA DRYWALL | M | 2.5027 | 0.29 | 0.72 | [10 empty] | 3.5332 | 0 | 0
3.87 | SINAPI | INSUMO | 39432 | FITA DE PAPEL REFORCADA COM LAMINA DE METAL PARA REFORCO DE CANTOS DE CHAPA DE GESSO PARA DRYWALL | M | 0.7407 | 2.63 | 1.94 | [10 empty] | 9.5199 | 0 | 0
3.87 | SINAPI | INSUMO | 39434 | MASSA DE REJUNTE EM PO PARA DRYWALL, A BASE DE GESSO, SECAGEM RAPIDA, PARA TRATAMENTO DE JUNTAS DE CHAPA DE GESSO (NECESSITA ADICAO DE AGUA) | KG | 1.0327 | 3.29 | 3.39 | [10 empty] | 16.6353 | 0 | 0
3.87 | SINAPI | INSUMO | 39435 | PARAFUSO DRY WALL, EM ACO FOSFATIZADO, CABECA TROMBETA E PONTA AGULHA (TA), COMPRIMENTO 25 MM | UN | 20.0077 | 0.11 | 2.2 | [10 empty] | 10.7958 | 0 | 0
3.87 | SINAPI | INSUMO | 39437 | PARAFUSO DRY WALL, EM ACO FOSFATIZADO, CABECA TROMBETA E PONTA AGULHA (TA), COMPRIMENTO 45 MM | UN | 20.0077 | 0.24 | 4.8 | [10 empty] | 23.5544 | 0 | 0
3.87 | SINAPI | INSUMO | 39443 | PARAFUSO DRY WALL, EM ACO ZINCADO, CABECA LENTILHA E PONTA BROCA (LB), LARGURA 4,2 MM, COMPRIMENTO 13 MM | UN | 0.8076 | 0.25 | 0.2 | [10 empty] | 0.98143 | 0 | 0
3.87 | SINAPI | COMPOSICAO | 88278 | MONTADOR DE ESTRUTURA METÁLICA COM ENCARGOS COMPLEMENTARES | H | 0.7368 | 23.12 |  | 17.03 | [9 empty] | 83.5689 | 0 | 0
3.87 | SINAPI | COMPOSICAO | 88316 | SERVENTE COM ENCARGOS COMPLEMENTARES | H | 0.1842 | 19.78 |  | 3.64 | [9 empty] | 17.8621 | 0 | 0
[19 empty] | 0 | 0 | 0
|  |  | 7.5 | EMASSAMENTO DAS PAREDES DA SALA DE AUDIÊNCIAS E DA SALA DE ESPERA DEVIDO À REMOÇÃO DAS PORTAS | [10 empty] | 449.5187 |  |  |  | 0 | 0 | 0
| SINAPI | 88497 | 7.5.1 | APLICAÇÃO E LIXAMENTO DE MASSA LÁTEX EM PAREDES, DUAS DEMÃOS. AF_06/2014 | M2 | 19.5 |  | 7.68 | 10.5 | 18.18 | 149.76 | 204.75 | 354.51 | 95.0087 | 449.5187 |  |  |  | 0 | 0 | 0
19.5 | SINAPI | INSUMO | 3767 | LIXA EM FOLHA PARA PAREDE OU MADEIRA, NUMERO 120, COR VERMELHA | UN | 0.1 | 1.63 | 0.16 | [10 empty] | 3.9562 | 0 | 0
19.5 | SINAPI | INSUMO | 43626 | MASSA CORRIDA PARA SUPERFICIES DE AMBIENTES INTERNOS | KG | 1.555 | 4.84 | 7.52 | [10 empty] | 185.9395 | 0 | 0
19.5 | SINAPI | COMPOSICAO | 88310 | PINTOR COM ENCARGOS COMPLEMENTARES | H | 0.312 | 26.47 |  | 8.25 | [9 empty] | 203.9895 | 0 | 0
19.5 | SINAPI | COMPOSICAO | 88316 | SERVENTE COM ENCARGOS COMPLEMENTARES | H | 0.114 | 19.78 |  | 2.25 | [9 empty] | 55.6335 | 0 | 0
[19 empty] | 0 | 0 | 0
|  |  | 7.6 | ADEQUAÇÕES DA INFRAESTRUTURA ELÉTRICA (PONTOS CONCILIAÇÕES PARA QDC-4) | [10 empty] | 1385.8733 |  |  |  | 0 | 0 | 0
|  |  | 7.6.1 | CABO ISOLADO EM TERMOPLÁSTICO NÃO HALOGENADO 2,50 mm² - 450/750 V - 70°C - FLEXÍVEL | M | 138 |  | 2.77 | 5.15 | 7.92 | 382.26 | 710.7 | 1092.96 | 292.9133 | 1385.8733 | 0 | 0 | 0
138 | TCPO | INSUMO | 16.119.000401.SER | CABO ISOLADO EM TERMOPLÁSTICO NÃO HALOGENADO 2,50 mm² - 450/750 V - 70°C - FLEXÍVEL | M | 1.02 | 2.72 | 2.77 | [7 empty] | 0 | 484.7057 | 0
138 | SINAPI | COMPOSIÇÃO | 88264 | ELETRICISTA COM ENCARGOS COMPLEMENTARES | H | 0.11 | 25.67 |  | 2.82 | [6 empty] | 493.4549 | 0 | 0
138 | SINAPI | COMPOSIÇÃO | 88247 | AUXILIAR DE ELETRICISTA COM ENCARGOS COMPLEMENTARES | H | 0.11 | 21.21 |  | 2.33 | [6 empty] | 407.7127 | 0 | 0
[16 empty] | 0 | 0 | 0
|  |  | 7.7 | ADEQUAÇÕES DA INFRAESTRUTURA LÓGICA (PONTOS PERÍCIAS PARA RACK 01) | [10 empty] | 1377.7074 | 0 | 0 | 0
|  |  | 7.7.1 | CABO DE PAR TRANCADO UTP, 4 PARES, CATEGORIA 6 | M | 92 |  | 3.38 | 8.43 | 11.81 | 310.96 | 775.56 | 1086.52 | 291.1874 | 1377.7074 | 0 | 0 | 0
92 | SINAPI | COMPOSIÇÃO | 39599 | CABO DE PAR TRANCADO UTP, 4 PARES, CATEGORIA 6 | M | 1.02 | 3.32 | 3.38 | [7 empty] | 394.2973 | 0 | 0
92 | SINAPI | COMPOSIÇÃO | 88264 | ELETRICISTA COM ENCARGOS COMPLEMENTARES | H | 0.18 | 25.67 |  | 4.62 | [6 empty] | 538.9507 | 0 | 0
92 | SINAPI | COMPOSIÇÃO | 88247 | AUXILIAR DE ELETRICISTA COM ENCARGOS COMPLEMENTARES | H | 0.18 | 21.21 |  | 3.81 | [6 empty] | 444.4594 | 0 | 0
[16 empty] | 0 | 0 | 0
| TOTAL | [9 empty] | MATERIAL | MÃO-DE-OBRA | TOTAL | BDI | TOTAL COM BDI
[11 empty] | 132125.6399 | 73697.3781 | 205823.018 | 53372.3027 | 259195.3207

## BDI SERVIÇOS
TRIBUNAL REGIONAL DO TRABALHO
ADEQUAÇÕES NECESSÁRIAS PARA OCUPAÇÃO PLENA DO FÓRUM TRABALHISTA DE APUCARANA
Cálculo do BDI - SERVIÇOS Acordão TCU 2.622/2013
Administração Central |  | 4%
Seguro + Garantia |  | 0.8%
Risco |  | 1.27%
Despesa Financeira |  | 1.23%
Lucro |  | 7.4%
TRIBUTOS | COFINS | 3%
| Previdência | 4.5%
| PIS | 0.65%
| ISS | 0.9%
X = Somatória de Administração Central+Seguro+Garantia+Risco | 6.07%
Y = Despesa Financeira | 1.23%
Z = Lucro | 7.4%
I = somatória dos tributos | 9.05%
BDI = ((1 + X) (1 + Y) (1 + Z) / (1 - I)) - 1 | 26.8%
Acórdão TCU 2.622/2013: Para esta classificação de obra o BDI médio é de 22,12% (min. 20,34% e máx. 25,00%). O referido acórdão considera apenas os seguintes tributos no cálculo do BDI: ISS, PIS e COFINS. Porém, o TRT além destes 3 tributos, também considera a Previdência (4,50%) nos tributos no cálculo do BDI, porque utiliza a base de dados da SINAPI ou da TCPO com encargos sociais desonerados (sem a contribuição de 20% sobre folha de pagamento). A desoneração da folha de pagamento, adotada pela maioria das construtoras, permite que, em vez da contribuição de 20% sobre a folha de pagamento, a empresa opte pela contribuição de 4,5% sobre a receita bruta, no caso da Construção Civil. Caso seja zerado o valor de Previdência, o valor do BDI cai para 20,82%, ou seja, próximo ao parâmetro inferior do Acórdão.
A aliquota do ISS no Município de Apucarana é de 2,50% sobre o valor dos serviços, o que reflete em 0,9% sobre o valor total da planilha orçamentária.
MATERIAL | MAO DE OBRA | TOTAL
132125.6399 | 73697.3781 | 205823.018
1842.4345
0.9%

## BDI EQUIPAMENTOS
TRIBUNAL REGIONAL DO TRABALHO
ADEQUAÇÕES NECESSÁRIAS PARA OCUPAÇÃO PLENA DO FÓRUM TRABALHISTA DE APUCARANA
Cálculo do BDI - EQUIPAMENTOS Acordão TCU 2.622/2013
Administração Central |  | 3.45%
Seguro + Garantia |  | 0.48%
Risco |  | 0.85%
Despesa Financeira |  | 0.85%
Lucro |  | 5.11%
TRIBUTOS | COFINS | 3%
| Previdência | 4.5%
| PIS | 0.65%
X = Somatória de Administração Central+Seguro+Garantia+Risco | 4.78%
Y = Despesa Financeira | 0.85%
Z = Lucro | 5.11%
I = somatória dos tributos | 8.15%
BDI = ((1 + X) (1 + Y) (1 + Z) / (1 - I)) - 1 | 20.93%
Acórdão TCU 2.622/2013: O BDI Diferenciado para Equipamentos médio é de 14,02% (min. 11,10% e máx. 16,80%). O referido acórdão considera apenas os seguintes tributos no cálculo do BDI: ISS, PIS e COFINS. Porém, o TRT além destes 3 tributos, também considera a Previdência (4,50%) nos tributos no cálculo do BDI, porque utiliza a base de dados da SINAPI ou da TCPO com encargos sociais desonerados (sem a contribuição de 20% sobre folha de pagamento). A desoneração da folha de pagamento, adotada pela maioria das construtoras, permite que, em vez da contribuição de 20% sobre a folha de pagamento, a empresa opte pela contribuição de 4,5% sobre a receita bruta, no caso da Construção Civil. Caso seja zerado o valor de Previdência, o valor do BDI cai para 15,28%, ou seja, dentro dos parâmetros do Acórdão.

## CRONOGRAMA
TRIBUNAL REGIONAL DO TRABALHO
ADEQUAÇÕES NECESSÁRIAS PARA OCUPAÇÃO PLENA DO FÓRUM TRABALHISTA DE APUCARANA
CRONOGRAMA FÍSICO-FINANCEIRO
OBRA: | FÓRUM TRABALHISTA DE APUCARANA
ENDEREÇO: | AVENIDA CENTRAL DO PARANÁ, 1.380
LOCAL: | APUCARANA - PR
ÁREA(m²): | 1506.56
ITEM | DESCRIÇÃO | TOTAL | % OBRA | MÊS 1 |  | MÊS 2 |  | MÊS 3 |  | TOTAL
|  |  |  | % | VALOR R$ | % | VALOR R$ | % | VALOR R$ | % | VALOR R$
1 | ADMINISTRAÇÃO DE OBRA E SERVIÇOS INICIAIS | 22764.9366 | 8.783% | 51.04% | 11620.2183 | 48.96% | 11144.7183 | 0% | 0 | 100% | 22764.9366
1.1 | MESTRE DE OBRAS COM ENCARGOS COMPLEMENTARES | 21453.6978 | 8.277% | 50% | 10726.8489 | 50% | 10726.8489 |  |  | 100% | 21453.6978
1.2 | PLACA DE OBRA EM CHAPA DE AÇO GALVANIZADO EM CAVALETE DE MADEIRA | 835.7388 | 0.3224% | 50% | 417.8694 | 50% | 417.8694 |  |  | 100% | 835.7388
1.3 | CAÇAMBA PARA ENTULHO COM GESSO - LOCAÇÃO - CAPACIDADE 5m³ | 475.5 | 0.1835% | 100% | 475.5 |  | 0 |  |  | 100% | 475.5
2 | ADEQUAÇÕES NA ÁREA DESOCUPADA DO FÓRUM | 134799.0168 | 52.01% | 16.87% | 22743.8442 | 83.13% | 112055.1725 | 0% | 0 | 100% | 134799.0168
2.1 | INSTALAÇÃO E SUBSTITUIÇÃO DE PLACAS DE FORRO | 1943.4636 | 0.7498% |  | 0 | 100% | 1943.4636 |  |  | 100% | 1943.4636
2.2 | PINTURA DAS GRADES INTERNAS DAS JANELAS | 5413.8528 | 2.089% | 100% | 5413.8528 |  | 0 |  |  | 100% | 5413.8528
2.3 | SUBSTITUIÇÃO DE PISOS CERÂMICOS | 255.7429 | 0.09867% |  | 0 | 100% | 255.7429 |  |  | 100% | 255.7429
2.4 | PRESSURIZADOR NA REDE DE ÁGUA FRIA | 2959.7762 | 1.142% |  | 0 | 100% | 2959.7762 |  |  | 100% | 2959.7762
2.5 | PINTURA INTERNA | 15439.9924 | 5.957% | 50% | 7719.9962 | 50% | 7719.9962 |  |  | 100% | 15439.9924
2.6 | CLIMATIZAÇÃO | 36217.4512 | 13.97% |  | 0 | 100% | 36217.4512 |  |  | 100% | 36217.4512
2.7 | ACESSÓRIOS SANITÁRIOS | 5574.624 | 2.151% | 100% | 5574.624 |  | 0 |  |  | 100% | 5574.624
2.8 | VEDAÇÃO DAS JANELAS | 2866.6944 | 1.106% | 100% | 2866.6944 |  | 0 |  |  | 100% | 2866.6944
2.9 | DEMOLIÇÃO DA PAREDE EXISTENTE NO HALL PÚBLICO QUE ATUALMENTE ISOLA A ÁREA DESOCUPADA | 113.1746 | 0.04366% | 100% | 113.1746 |  | 0 |  |  | 100% | 113.1746
2.10 | ILUMINAÇÃO INTERNA | 1591.7838 | 0.6141% | 50% | 795.8919 | 50% | 795.8919 |  |  | 100% | 1591.7838
2.11 | INTERRUPTORES E TOMADAS | 519.2206 | 0.2003% | 50% | 259.6103 | 50% | 259.6103 |  |  | 100% | 519.2206
2.12 | ITENS DUTOTEC | 44558.4964 | 17.19% | 0% | 0 | 100% | 44558.4964 |  |  | 100% | 44558.4964
2.13 | SONORIZAÇÃO | 860.617 | 0.332% | 0% | 0 | 100% | 860.617 |  |  | 100% | 860.617
2.14 | TRANSFERÊNCIA ALIMENTAÇÃO QDE2 PARA QDG | 6635.9766 | 2.56% | 0% | 0 | 100% | 6635.9766 |  |  | 100% | 6635.9766
2.15 | CABEAMENTO ESTRUTURADO | 9092.0165 | 3.508% | 0% | 0 | 100% | 9092.0165 |  |  | 100% | 9092.0165
2.16 | PONTO ELÉTRICO PARA PRESSURIZADOR | 756.1338 | 0.2917% |  | 0 | 100% | 756.1338 |  |  | 100% | 756.1338
3 | ADEQUAÇÕES NA ÁREA OCUPADA DO FÓRUM | 10506.4309 | 4.053% | 66.15% | 6950.086 | 33.85% | 3556.3449 | 0% | 0 | 100% | 10506.4309
3.1 | PINTURA DAS GRADES INTERNAS DAS JANELAS | 4556.3962 | 1.758% | 100% | 4556.3962 |  | 0 |  |  | 100% | 4556.3962
3.2 | VEDAÇÃO DAS JANELAS | 2393.6898 | 0.9235% | 100% | 2393.6898 |  | 0 |  |  | 100% | 2393.6898
3.3 | PRESSURIZADOR NA REDE DE ÁGUA FRIA | 2438.679 | 0.9409% |  | 0 | 100% | 2438.679 |  |  | 100% | 2438.679
3.4 | PONTO ELÉTRICO PARA PRESSURIZADOR | 1117.6659 | 0.4312% |  | 0 | 100% | 1117.6659 |  |  | 100% | 1117.6659
4 | ADEQUAÇÕES NA ÁREA COMUM E DE CESSÃO A TERCEIROS | 13359.5547 | 5.154% | 83.81% | 11196.9389 | 16.19% | 2162.6159 | 0% | 0 | 100% | 13359.5547
4.1 | READEQUAÇÃO DE FORRO DESNIVELADO | 1305.406 | 0.5036% |  | 0 | 100% | 1305.406 |  |  | 100% | 1305.406
4.2 | INSTALAÇÃO DE TORNEIRA | 108.7183 | 0.04194% | 100% | 108.7183 |  | 0 |  |  | 100% | 108.7183
4.3 | INSTALAÇÃO DE BOXES E CHUVEIROS ELÉTRICOS PARA TERCEIRIZADOS | 3320.5654 | 1.281% | 100% | 3320.5654 |  | 0 |  |  | 100% | 3320.5654
4.4 | PINTURA DAS GRADES INTERNAS DAS JANELAS | 4516.7555 | 1.743% | 100% | 4516.7555 |  | 0 |  |  | 100% | 4516.7555
4.5 | VEDAÇÃO DAS JANELAS | 2393.6898 | 0.9235% | 100% | 2393.6898 |  | 0 |  |  | 100% | 2393.6898
4.6 | PINTURA INTERNA | 1714.4197 | 0.6614% | 50% | 857.2099 | 50% | 857.2099 |  |  | 100% | 1714.4197
5 | ADEQUAÇÕES NA ÁREA EXTERNA | 65564.2559 | 25.3% | 23.01% | 15085.0538 | 76.99% | 50479.2022 | 0% | 0 | 100% | 65564.2559
5.1 | PINTURA EXTERNA | 40627.8079 | 15.67% | 20% | 8125.5616 | 80% | 32502.2463 |  |  | 100% | 40627.8079
5.2 | CALÇAMENTO DOS BANCOS EXTERNOS | 812.7728 | 0.3136% | 100% | 812.7728 |  | 0 |  |  | 100% | 812.7728
5.3 | DEMARCAÇÃO DE VAGAS DE ESTACIONAMENTO | 2586.3624 | 0.9978% | 100% | 2586.3624 |  | 0 |  |  | 100% | 2586.3624
5.4 | JARDINS INTERNOS | 12347.9996 | 4.764% |  | 0 | 100% | 12347.9996 |  |  | 100% | 12347.9996
5.5 | ILUMINAÇÃO EXTERNA | 4386.925 | 1.693% |  | 0 | 100% | 4386.925 |  |  | 100% | 4386.925
5.6 | SINALIZADORES DE VEÍCULOS | 1242.0314 | 0.4792% | 0% | 0 | 100% | 1242.0314 |  |  | 100% | 1242.0314
5.7 | TRANSFERÊNCIA DE ESTACIONAMENTO E PINTURA DOS SOMBREADORES | 3560.357 | 1.374% | 100% | 3560.357 |  | 0 |  |  | 100% | 3560.357
6 | ADEQUAÇÕES NA COBERTURA | 8108.0853 | 3.128% | 100% | 8108.0853 | 0% | 0 | 0% |  | 100% | 8108.0853
6.1 | RUFOS | 8108.0853 | 3.128% | 100% | 8108.0853 |  | 0 |  |  | 100% | 8108.0853
7 | ADEQUAÇÕES PARA OCUPAÇÃO SALA DE CONCILIAÇÃO E DA DISTRIBUIÇÃO PELO PROCON | 4093.0406 | 1.579% | 100% | 4093.0406 | 0% | 0 | 0% | 0 | 100% | 4093.0406
7.1 | REMOÇÃO DAS PORTAS DA SALA DE CONCILIAÇÃO | 71.9595 | 0.02776% | 100% | 71.9595 |  | 0 |  |  | 100% | 71.9595
7.2 | ABERTURA DE VÃO PARA NOVA PORTA ENTRE A SALA DE CONCILIAÇÃO E O HALL PÚBLICO | 18.0093 | 0.006948% | 100% | 18.0093 |  | 0 |  |  | 100% | 18.0093
7.3 | REINSTALAÇÃO DE UMA PORTA RETIRADA NO NOVO VÃO ABERTO. | 66.608 | 0.0257% | 100% | 66.608 |  | 0 |  |  | 100% | 66.608
7.4 | FECHAMENTO DOS VÃOS DAS DUAS PORTAS REMOVIDAS | 723.3645 | 0.2791% | 100% | 723.3645 |  | 0 |  |  | 100% | 723.3645
7.5 | EMASSAMENTO DAS PAREDES DA SALA DE AUDIÊNCIAS E DA SALA DE ESPERA DEVIDO À REMOÇÃO DAS PORTAS | 449.5187 | 0.1734% | 100% | 449.5187 |  | 0 |  |  | 100% | 449.5187
7.6 | ADEQUAÇÕES DA INFRAESTRUTURA ELÉTRICA (PONTOS CONCILIAÇÕES PARA QDC-4) | 1385.8733 | 0.5347% | 100% | 1385.8733 |  | 0 |  |  | 100% | 1385.8733
7.7 | ADEQUAÇÕES DA INFRAESTRUTURA LÓGICA (PONTOS PERÍCIAS PARA RACK 01) | 1377.7074 | 0.5315% | 100% | 1377.7074 |  | 0 |  |  | 100% | 1377.7074
|  | 259195.3207 |  | 30.79% | 79797.267 | 69.21% | 179398.0537 | #REF! | #REF! | 100% | 259195.3207

## COTAÇÕES CIVIL
PODER JUDICIÁRIO FEDERAL
JUSTIÇA DO TRABALHO
TRIBUNAL REGIONAL DO TRABALHO DA 9ª REGIÃO - PARANÁ
ADEQUAÇÕES NECESSÁRIAS PARA OCUPAÇÃO PLENA DO FÓRUM TRABALHISTA DE APUCARANA
Mapa Comparativo de Preços
ITEM | DESCRIÇÃO | UNID | QUANT | COTAÇÃO 1 | FONTE (Painel de Preços ou Nome do Fornecedor) | COTAÇÃO 2 | FONTE | COTAÇÃO 3 | FONTE | MÉDIA | MEDIANA | MENOR VALOR ENTRE A MÉDIA E A MEDIANA | TOTAL (Quantidade X Menor Valor entre a Média e a Mediana)
C1 | CAÇAMBA PARA ENTULHO COM GESSO - LOCAÇÃO - CAPACIDADE 5m³ | UN | 1 | 465 | COLETUDO 43-3423-2526 R$240,00+500kg x 0,45 R$/(kg de gesso) | 365 | APUCAÇAMBAS 43-3422-8865 R$240,00+500kg x 0,25 R$/(kg de gesso) | 375 | NOVA VISÃO 43-99638-6446 R$250,00+500kg x 0,25 R$/(kg de gesso) | 401.6667 | 375 | 375 | 375
C2 | PRESSURIZADOR COM PRESSOSTATO ELETRÔNICO EXTERNO 1CV 220V | UN | 2 | 1599.9 | LEROY MERLIN | 1458.25 | PONTO FRIO | 1657.1 | MADEIRA MADEIRA | 1571.75 | 1599.9 | 1571.75 | 3143.5
C3 | AR CONDICIONADO SPLIT INVERTER, HI-WALL (PAREDE), 30.000 BTU/H, CICLO QUENTE/FRIO, 60HZ, CLASSIFICACAO A - SELO PROCEL, GAS R-410A, CONTROLE S/FIO | UN | 5 | 5999 | BALAROTI | 5464.2 | POLOAR | 5398.21 | SUBMARINO/ FRIOPEÇAS | 5620.47 | 5464.2 | 5464.2 | 27321
C4 | ACABAMENTO VÁLVULA DE DESCARGA - BASE DECA | UN | 1 | 96.9 | ABC DA CONSTRUÇÃO | 90.89 | AMERICANAS | 109.9 | CASSOL | 99.23 | 96.9 | 96.9 | 96.9
TOTAL: | [12 empty] | 30936.4
SERVIDOR RESPONSÁVEL PELA COLETA DE PREÇOS |  | Arnaldo Nascimento de Souza.
MÉTODO UTILIZADO |  | Foram obtidas cotações para os itens inexistentes nas tabelas SINAPI e TCPO, adotando-se o menor valor entre a média e a mediana.
JUSTIFICATIVA PARA A METODOLOGIA |  | Na quase totalidade das situações, não se deve estimar os preços de mercado a partir do menor valor. Há uma razão técnica para isso: estatisticamente, o menor valor não representa a tendência dos preços de mercado. Representa, apenas, o valor mais barato dentre os preços coletados pelo gestor. Por não ser uma medida da tendência dos preços de mercado, não há suporte técnico para adotá-lo como regra geral. As medidas estatísticas que, realmente, devem ser adotadas são a média e a mediana, pois se destinam a medir a tendência dos preços coletados na amostra. São o que, em Estatística, denominamos de medidas de tendência central. Como a média e a mediana reproduzem bem a tendência de preço, opta-se pela menor das duas, buscando-se um preço mais favorável para Administração. A pesquisa de preços foi realizada em sítios eletrônicos especializados ou de domínio amplo, conforme previsto no inciso III, art. 5º da IN nº 73, de 05 de agosto de 2020.
Este documento está em conformidade com os arts. 3º e 6º da IN nº 73, de 05 de agosto de 2020.

## COTAÇÕES ELT
TRIBUNAL REGIONAL DO TRABALHO
ADEQUAÇÕES NECESSÁRIAS PARA OCUPAÇÃO PLENA DO FÓRUM TRABALHISTA DE APUCARANA
MAPA DE COTAÇÕES - ELÉTRICA
| ITEM | FORNECEDOR 1 |  | FORNECEDOR 2 |  | FORNECEDOR 3 |  | FORNECEDOR 4 |  | MEDIANA | MÉDIA | VALOR UTILIZADO
|  | Empresa | Preço | Empresa | Preço | Empresa | Preço | Empresa | Preço
E1 | Coluna técnica Dutotec 3m cor branca, com acabamento inferior e superior, Plus Light. Ref. DT 76240.01 | Klint | 1274.93 | Telcabos | 1351.12 | Ariana Repres. | 1624.23 |  |  | 1351.12 | 1416.76 | 1351.12
E2 | Luva arremate coluna técnica DT 76940.00 | Klint | 29.2 | Telcabos | 28.55 | Ariana Repres. | 34.76 |  |  | 29.2 | 30.84 | 29.2
E3 | Totem Dutotec 0,5m cor branca, com acabamento inferior, tampa superior e chapa de fixação, Plus Light. Ref. DT 76344.03 | Klint | 248.88 | Telcabos | 263.77 | Ariana Repres. | 317.08 |  |  | 263.77 | 276.58 | 263.77
E4 | Luva arremate totem DT 76941.00 | Klint | 15.6 | Telcabos | 15.25 | Ariana Repres. | 18.56 |  |  | 15.6 | 16.47 | 15.6
E5 | Chapa de fixação totem em guia simples ou dupla DT 76399.00 | Klint | 74.07 | Telcabos | 74.52 | Ariana Repres. | 94.36 |  |  | 74.52 | 80.98 | 74.52
E6 | Caixa de piso dupla ou Tampa articulável Dutotec para caixa de piso, ref. DT 71701.01 / DT 71220.00 | Klint | 190.44 | Telcabos | 209.4 | Ariana Repres. | 231.83 |  |  | 209.4 | 210.56 | 209.4
E7 | Porta equipamentos standard ou slim 3 blocos cor branca DT 64444.10 / DT 76740.30 | Klint | 28.8 | Telcabos | 28.16 | Ariana Repres. | 34.28 |  |  | 28.8 | 30.41 | 28.8
E8 | Bloco cego módulo DX 99200.00 | Klint | 3.18 | Telcabos | 3.21 | Ariana Repres. | 3.93 |  |  | 3.21 | 3.44 | 3.21
E9 | Módulo para RJ45 DX 99240.00 | Klint | 3.96 | Telcabos | 3.65 | Ariana Repres. | 4.88 |  |  | 3.96 | 4.16 | 3.96
E10 | Módulo tomada elétrica Dutotec Pezzi 20A cor vermelha DX99231.20 | Klint | 12.67 | Telcabos | 11.29 | Ariana Repres. | 13.29 |  |  | 12.67 | 12.42 | 12.42
E11 | Módulo tomada elétrica Dutotec Pezzi 20A cor branca DX 99233.20 | Klint | 12.16 | Telcabos | 11.65 | Ariana Repres. | 12.75 |  |  | 12.16 | 12.19 | 12.16
E12 | Par de caixas de som tipo arandela, embutir, referência JBL Selenium 6FR2R ou 6CO2R, 6”, 8 ohms, mínimo 25W RMS cada altofalante | Audioprime | 309 | Eletromalu | 236.08 | Megasom | 360.19 |  |  | 309 | 301.76 | 301.76
E13 | plugue fêmea P10 | Eletrolândia | 11.4 | Masterdb | 8.3 | Tubolândia | 4.5 |  |  | 8.3 | 8.07 | 8.07
E14 | Patch cord CAT6 certificação de fábrica, comprimento 10m | Flashcompany Kabum | 34.89 | Oceano | 32 | Webcontinental | 33.84 |  |  | 33.84 | 33.58 | 33.58
E15 | Sinalizador de entrada e saída de veículos, audiovisual, a prova de intempéries, 127/220V | Nichelle | 101.18 | Eletroluz | 155.36 | Eletrorastro | 178.41 |  |  | 155.36 | 144.98 | 144.98
SERVIDOR RESPONSÁVEL PELA COLETA DE PREÇOS |  | Carlos Henrique Siwek
MÉTODO UTILIZADO |  | Foram obtidas cotações para os itens inexistentes nas tabelas SINAPI e TCPO, adotando-se o menor valor entre a média e a mediana.
JUSTIFICATIVA PARA A METODOLOGIA |  | Na quase totalidade das situações, não se deve estimar os preços de mercado a partir do menor valor. Há uma razão técnica para isso: estatisticamente, o menor valor não representa a tendência dos preços de mercado. Representa, apenas, o valor mais barato dentre os preços coletados pelo gestor. Por não ser uma medida da tendência dos preços de mercado, não há suporte técnico para adotá-lo como regra geral. As medidas estatísticas que, realmente, devem ser adotadas são a média e a mediana, pois se destinam a medir a tendência dos preços coletados na amostra. São o que, em Estatística, denominamos de medidas de tendência central. Como a média e a mediana reproduzem bem a tendência de preço, opta-se pela menor das duas, buscando-se um preço mais favorável para Administração. A pesquisa de preços foi realizada em sítios eletrônicos especializados ou de domínio amplo, conforme previsto no inciso III, art. 5º da IN nº 73, de 05 de agosto de 2020.
Este documento está em conformidade com os arts. 3º e 6º da IN nº 73, de 05 de agosto de 2020.

## SINAPI
PRECOS DE INSUMOS
MES DE COLETA: 04/2022
LOCALIDADE: 3420 - CURITIBA
ENCARGOS SOCIAIS (%) HORISTA 85,79 MENSALISTA 48,34
CODIGO | DESCRICAO DO INSUMO | UNIDADE | PRECO MEDIANO R$
2418 | !EM PROCESSO DE DESATIVACAO! DOBRADICA EM ACO/FERRO, 3" X 2 1/2", E= 1,2 A 1,8 MM, SEM ANEL, CROMADO OU ZINCADO, TAMPA BOLA, COM PARAFUSOS | UN | 9.33
3378 | !EM PROCESSO DE DESATIVACAO! HASTE DE ATERRAMENTO EM ACO COM 3,00 M DE COMPRIMENTO E DN = 3/4", REVESTIDA COM BAIXA CAMADA DE COBRE, SEM CONECTOR | UN | 110.49
3380 | !EM PROCESSO DE DESATIVACAO! HASTE DE ATERRAMENTO EM ACO COM 3,00 M DE COMPRIMENTO E DN = 5/8", REVESTIDA COM BAIXA CAMADA DE COBRE, COM CONECTOR TIPO GRAMPO | UN | 77.35
3379 | !EM PROCESSO DE DESATIVACAO! HASTE DE ATERRAMENTO EM ACO COM 3,00 M DE COMPRIMENTO E DN = 5/8", REVESTIDA COM BAIXA CAMADA DE COBRE, SEM CONECTOR | UN | 74.68
615 | !EM PROCESSO DE DESATIVACAO! JANELA BASCULANTE, ACO, COM BATENTE/REQUADRO, 60 X 80 CM (SEM VIDROS) | M2 | 561.08
606 | !EM PROCESSO DE DESATIVACAO! JANELA DE CORRER, ACO, BATENTE/REQUADRO DE 6 A 14 CM, QUADRICULADA, PINTURA ANTICORROSIVA, SEM VIDRO, BANDEIRA COM BASCULA, 4 FLS, 120 X 150 CM (A X L) | M2 | 881.39
13382 | !EM PROCESSO DE DESATIVACAO! LUMINARIA FECHADA P/ ILUMINACAO PUBLICA, TIPO ABL 50/F OU EQUIV, P/ LAMPADA A VAPOR DE MERCURIO 400W | UN | 576.32
11199 | !EM PROCESSO DE DESATIVACAO!JANELA DE CORRER, ACO, BATENTE/REQUADRO DE 6 A 14 CM, COM DIVISAO HORIZ , PINT ANTICORROSIVA, SEM VIDRO, BANDEIRA COM BASCULA, 4 FLS, 120 X 150 CM (A X L) | UN | 1264.72
21136 | !EM PROCESSO DESATIVACAO! ELETRODUTO EM ACO GALVANIZADO ELETROLITICO, LEVE, DIAMETRO 1", PAREDE DE 0,90 MM | M | 17.42
21128 | !EM PROCESSO DESATIVACAO! ELETRODUTO EM ACO GALVANIZADO ELETROLITICO, LEVE, DIAMETRO 3/4", PAREDE DE 0,90 MM | M | 13.48
21130 | !EM PROCESSO DESATIVACAO! ELETRODUTO EM ACO GALVANIZADO ELETROLITICO, SEMI-PESADO, DIAMETRO 1 1/2", PAREDE DE 1,20 MM | M | 34.04
21135 | !EM PROCESSO DESATIVACAO! ELETRODUTO EM ACO GALVANIZADO ELETROLITICO, SEMI-PESADO, DIAMETRO 1 1/4", PAREDE DE 1,20 MM | M | 33.52
38605 | ABERTURA PARA ENCAIXE DE CUBA OU LAVATORIO EM BANCADA DE MARMORE/ GRANITO OU OUTRO TIPO DE PEDRA NATURAL | UN | 152.82
11270 | ABRACADEIRA DE LATAO PARA FIXACAO DE CABO PARA-RAIO, DIMENSOES 32 X 24 X 24 MM | UN | 2.76
412 | ABRACADEIRA DE NYLON PARA AMARRACAO DE CABOS, COMPRIMENTO DE *230* X *7,6* MM | UN | 1.18
414 | ABRACADEIRA DE NYLON PARA AMARRACAO DE CABOS, COMPRIMENTO DE 100 X 2,5 MM | UN | 0.07
410 | ABRACADEIRA DE NYLON PARA AMARRACAO DE CABOS, COMPRIMENTO DE 150 X *3,6* MM | UN | 0.18
411 | ABRACADEIRA DE NYLON PARA AMARRACAO DE CABOS, COMPRIMENTO DE 200 X *4,6* MM | UN | 0.23
408 | ABRACADEIRA DE NYLON PARA AMARRACAO DE CABOS, COMPRIMENTO DE 390 X *4,6* MM | UN | 1.14
39131 | ABRACADEIRA EM ACO PARA AMARRACAO DE ELETRODUTOS, TIPO D, COM 1 1/2" E CUNHA DE FIXACAO | UN | 3.16
394 | ABRACADEIRA EM ACO PARA AMARRACAO DE ELETRODUTOS, TIPO D, COM 1 1/2" E PARAFUSO DE FIXACAO | UN | 3.2
39130 | ABRACADEIRA EM ACO PARA AMARRACAO DE ELETRODUTOS, TIPO D, COM 1 1/4" E CUNHA DE FIXACAO | UN | 2.88
395 | ABRACADEIRA EM ACO PARA AMARRACAO DE ELETRODUTOS, TIPO D, COM 1 1/4" E PARAFUSO DE FIXACAO | UN | 3.08
39127 | ABRACADEIRA EM ACO PARA AMARRACAO DE ELETRODUTOS, TIPO D, COM 1/2" E CUNHA DE FIXACAO | UN | 1.52
392 | ABRACADEIRA EM ACO PARA AMARRACAO DE ELETRODUTOS, TIPO D, COM 1/2" E PARAFUSO DE FIXACAO | UN | 1.56
39129 | ABRACADEIRA EM ACO PARA AMARRACAO DE ELETRODUTOS, TIPO D, COM 1" E CUNHA DE FIXACAO | UN | 1.78
393 | ABRACADEIRA EM ACO PARA AMARRACAO DE ELETRODUTOS, TIPO D, COM 1" E PARAFUSO DE FIXACAO | UN | 1.86
39133 | ABRACADEIRA EM ACO PARA AMARRACAO DE ELETRODUTOS, TIPO D, COM 2 1/2" E CUNHA DE FIXACAO | UN | 4.15
397 | ABRACADEIRA EM ACO PARA AMARRACAO DE ELETRODUTOS, TIPO D, COM 2 1/2" E PARAFUSO DE FIXACAO | UN | 4.59
39132 | ABRACADEIRA EM ACO PARA AMARRACAO DE ELETRODUTOS, TIPO D, COM 2" E CUNHA DE FIXACAO | UN | 3.32
396 | ABRACADEIRA EM ACO PARA AMARRACAO DE ELETRODUTOS, TIPO D, COM 2" E PARAFUSO DE FIXACAO | UN | 3.56
39135 | ABRACADEIRA EM ACO PARA AMARRACAO DE ELETRODUTOS, TIPO D, COM 3 1/2" E CUNHA DE FIXACAO | UN | 6.64
39128 | ABRACADEIRA EM ACO PARA AMARRACAO DE ELETRODUTOS, TIPO D, COM 3/4" E CUNHA DE FIXACAO | UN | 1.66
400 | ABRACADEIRA EM ACO PARA AMARRACAO DE ELETRODUTOS, TIPO D, COM 3/4" E PARAFUSO DE FIXACAO | UN | 1.62
39125 | ABRACADEIRA EM ACO PARA AMARRACAO DE ELETRODUTOS, TIPO D, COM 3/8" E PARAFUSO DE FIXACAO | UN | 1.66
39134 | ABRACADEIRA EM ACO PARA AMARRACAO DE ELETRODUTOS, TIPO D, COM 3" E CUNHA DE FIXACAO | UN | 5.54
398 | ABRACADEIRA EM ACO PARA AMARRACAO DE ELETRODUTOS, TIPO D, COM 3" E PARAFUSO DE FIXACAO | UN | 5.1
39126 | ABRACADEIRA EM ACO PARA AMARRACAO DE ELETRODUTOS, TIPO D, COM 4" E CUNHA DE FIXACAO | UN | 7.47
399 | ABRACADEIRA EM ACO PARA AMARRACAO DE ELETRODUTOS, TIPO D, COM 4" E PARAFUSO DE FIXACAO | UN | 6.58
39158 | ABRACADEIRA EM ACO PARA AMARRACAO DE ELETRODUTOS, TIPO ECONOMICA (GOTA), COM 8" | UN | 17.68
39141 | ABRACADEIRA EM ACO PARA AMARRACAO DE ELETRODUTOS, TIPO U SIMPLES, COM 1 1/2" | UN | 1.28
39140 | ABRACADEIRA EM ACO PARA AMARRACAO DE ELETRODUTOS, TIPO U SIMPLES, COM 1 1/4" | UN | 1.16
39137 | ABRACADEIRA EM ACO PARA AMARRACAO DE ELETRODUTOS, TIPO U SIMPLES, COM 1/2" | UN | 0.67
39139 | ABRACADEIRA EM ACO PARA AMARRACAO DE ELETRODUTOS, TIPO U SIMPLES, COM 1" | UN | 0.96
39143 | ABRACADEIRA EM ACO PARA AMARRACAO DE ELETRODUTOS, TIPO U SIMPLES, COM 2 1/2" | UN | 2.65
39142 | ABRACADEIRA EM ACO PARA AMARRACAO DE ELETRODUTOS, TIPO U SIMPLES, COM 2" | UN | 1.89
39138 | ABRACADEIRA EM ACO PARA AMARRACAO DE ELETRODUTOS, TIPO U SIMPLES, COM 3/4" | UN | 0.71
39136 | ABRACADEIRA EM ACO PARA AMARRACAO DE ELETRODUTOS, TIPO U SIMPLES, COM 3/8" | UN | 0.47
39144 | ABRACADEIRA EM ACO PARA AMARRACAO DE ELETRODUTOS, TIPO U SIMPLES, COM 3" | UN | 3.08
39145 | ABRACADEIRA EM ACO PARA AMARRACAO DE ELETRODUTOS, TIPO U SIMPLES, COM 4" | UN | 5.08
12615 | ABRACADEIRA PVC, PARA CALHA PLUVIAL, DIAMETRO ENTRE 80 E 100 MM, PARA DRENAGEM PREDIAL | UN | 4.46
11927 | ABRACADEIRA, GALVANIZADA/ZINCADA, ROSCA SEM FIM, PARAFUSO INOX, LARGURA FITA *12,6 A *14 MM, D = 2" A 2 1/2" | UN | 8.24
11928 | ABRACADEIRA, GALVANIZADA/ZINCADA, ROSCA SEM FIM, PARAFUSO INOX, LARGURA FITA *12,6 A *14 MM, D = 3" A 3 3/4" | UN | 9.43
11929 | ABRACADEIRA, GALVANIZADA/ZINCADA, ROSCA SEM FIM, PARAFUSO INOX, LARGURA FITA *12,6 A *14 MM, D = 4" A 4 3/4" | UN | 14.6
36801 | ACABAMENTO DE METAL CROMADO PARA REGISTRO PEQUENO, DE PAREDE, 1/2 " OU 3/4 " | UN | 26.16
36246 | ACABAMENTO SIMPLES/CONVENCIONAL PARA FORRO PVC, TIPO "U" OU "C", COR BRANCA, COMPRIMENTO 6 M | M | 5.66
37600 | ACESSORIO DE LIGACAO NAO ELETRICO PARA CARGAS EXPLOSIVAS, TUBO DE 6 M | UN | 114.61
37599 | ACESSORIO INICIADOR NAO ELETRICO, TUBO DE 6 M, TEMPO DE RETARDO DE *160* MS | UN | 106.68
1 | ACETILENO (RECARGA DE GAS ACETILENO PARA CILINDRO DE CONJUNTO OXICORTE GRANDE) NAO INCLUI TROCA/MANUTENCAO DO CILINDRO | KG | 60
3 | ACIDO CLORIDRICO / ACIDO MURIATICO, DILUICAO 10% A 12% PARA USO EM LIMPEZA | L | 14.16
43054 | ACO CA-25, 10,0 MM, OU 12,5 MM, OU 16,0 MM, OU 20,0 MM, OU 25,0 MM, VERGALHAO | KG | 10.23
42402 | ACO CA-25, 16,0 MM, BARRA DE TRANSFERENCIA | KG | 9.78
42403 | ACO CA-25, 20,0 MM, BARRA DE TRANSFERENCIA | KG | 12.54
42404 | ACO CA-25, 25,0 MM, BARRA DE TRANSFERENCIA | KG | 12.47
42405 | ACO CA-25, 32,0 MM, BARRA DE TRANSFERENCIA | KG | 13.29
34341 | ACO CA-25, 32,0 MM, VERGALHAO | KG | 11.53
43053 | ACO CA-25, 6,3 MM OU 8,0 MM, VERGALHAO | KG | 9.14
43058 | ACO CA-50, 10,0 MM, OU 12,5 MM, OU 16,0 MM, OU 20,0 MM, DOBRADO E CORTADO | KG | 9.48
34 | ACO CA-50, 10,0 MM, VERGALHAO | KG | 9.52
43055 | ACO CA-50, 12,5 MM OU 16,0 MM, VERGALHAO | KG | 8.25
43056 | ACO CA-50, 20,0 MM OU 25,0 MM, VERGALHAO | KG | 9.51
43057 | ACO CA-50, 32,0 MM, VERGALHAO | KG | 10.45
34449 | ACO CA-50, 6,3 MM, DOBRADO E CORTADO | KG | 11.17
32 | ACO CA-50, 6,3 MM, VERGALHAO | KG | 10.05
33 | ACO CA-50, 8,0 MM, VERGALHAO | KG | 10.1
43061 | ACO CA-60, 4,2 MM OU 5,0 MM, DOBRADO E CORTADO | KG | 9.44
43059 | ACO CA-60, 4,2 MM, OU 5,0 MM, OU 6,0 MM, OU 7,0 MM, VERGALHAO | KG | 9.01
43062 | ACO CA-60, 6,0 MM OU 7,0 MM, DOBRADO E CORTADO | KG | 9.99
43060 | ACO CA-60, 8,0 MM OU 9,5 MM, VERGALHAO | KG | 7.85
20063 | ACOPLAMENTO DE CONDUTOR PLUVIAL, EM PVC, DIAMETRO ENTRE 80 E 100 MM, PARA DRENAGEM PREDIAL | UN | 4.44
40410 | ACOPLAMENTO RIGIDO EM FERRO FUNDIDO PARA SISTEMA DE TUBULACAO RANHURADA, DN 50 MM (2") | UN | 28.4
40411 | ACOPLAMENTO RIGIDO EM FERRO FUNDIDO PARA SISTEMA DE TUBULACAO RANHURADA, DN 65 MM (2 1/2") | UN | 30.82
40412 | ACOPLAMENTO RIGIDO EM FERRO FUNDIDO PARA SISTEMA DE TUBULACAO RANHURADA, DN 80 MM (3") | UN | 34.59
38838 | ADAPTADOR DE COBRE PARA TUBULACAO PEX, DN 16 X 15 MM | UN | 10.3
38839 | ADAPTADOR DE COBRE PARA TUBULACAO PEX, DN 20 X 22 MM | UN | 12.13
55 | ADAPTADOR DE COMPRESSAO EM POLIPROPILENO (PP), PARA TUBO EM PEAD, 20 MM X 1/2", PARA LIGACAO PREDIAL DE AGUA (NTS 179) | UN | 5
61 | ADAPTADOR DE COMPRESSAO EM POLIPROPILENO (PP), PARA TUBO EM PEAD, 20 MM X 3/4", PARA LIGACAO PREDIAL DE AGUA (NTS 179) | UN | 4.73
62 | ADAPTADOR DE COMPRESSAO EM POLIPROPILENO (PP), PARA TUBO EM PEAD, 32 MM X 1", PARA LIGACAO PREDIAL DE AGUA (NTS 179) | UN | 9.8
77 | ADAPTADOR PVC PARA SIFAO METALICO, SOLDAVEL, COM ANEL BORRACHA (JE), 40 MM X 1 1/2" | UN | 1.45
76 | ADAPTADOR PVC PARA SIFAO, ROSCAVEL, 40 MM X 1 1/4" | UN | 1.48
67 | ADAPTADOR PVC ROSCAVEL, COM FLANGES E ANEL DE VEDACAO, 1/2", PARA CAIXA D' AGUA | UN | 14.26
71 | ADAPTADOR PVC ROSCAVEL, COM FLANGES E ANEL DE VEDACAO, 1", PARA CAIXA D' AGUA | UN | 26.2
73 | ADAPTADOR PVC ROSCAVEL, COM FLANGES E ANEL DE VEDACAO, 3/4", PARA CAIXA D' AGUA | UN | 19.57
103 | ADAPTADOR PVC SOLDAVEL CURTO COM BOLSA E ROSCA, 110 MM X 4", PARA AGUA FRIA | UN | 58.2
107 | ADAPTADOR PVC SOLDAVEL CURTO COM BOLSA E ROSCA, 20 MM X 1/2", PARA AGUA FRIA | UN | 0.91
65 | ADAPTADOR PVC SOLDAVEL CURTO COM BOLSA E ROSCA, 25 MM X 3/4", PARA AGUA FRIA | UN | 1.12
108 | ADAPTADOR PVC SOLDAVEL CURTO COM BOLSA E ROSCA, 32 MM X 1", PARA AGUA FRIA | UN | 2.32
110 | ADAPTADOR PVC SOLDAVEL CURTO COM BOLSA E ROSCA, 40 MM X 1 1/2", PARA AGUA FRIA | UN | 8.99
109 | ADAPTADOR PVC SOLDAVEL CURTO COM BOLSA E ROSCA, 40 MM X 1 1/4", PARA AGUA FRIA | UN | 4.43
111 | ADAPTADOR PVC SOLDAVEL CURTO COM BOLSA E ROSCA, 50 MM X 1 1/4", PARA AGUA FRIA | UN | 10.36
112 | ADAPTADOR PVC SOLDAVEL CURTO COM BOLSA E ROSCA, 50 MM X1 1/2", PARA AGUA FRIA | UN | 5.64
113 | ADAPTADOR PVC SOLDAVEL CURTO COM BOLSA E ROSCA, 60 MM X 2", PARA AGUA FRIA | UN | 15.31
104 | ADAPTADOR PVC SOLDAVEL CURTO COM BOLSA E ROSCA, 75 MM X 2 1/2", PARA AGUA FRIA | UN | 22.26
102 | ADAPTADOR PVC SOLDAVEL CURTO COM BOLSA E ROSCA, 85 MM X 3", PARA AGUA FRIA | UN | 36.55
95 | ADAPTADOR PVC SOLDAVEL, COM FLANGE E ANEL DE VEDACAO, 20 MM X 1/2", PARA CAIXA D'AGUA | UN | 12.37
96 | ADAPTADOR PVC SOLDAVEL, COM FLANGE E ANEL DE VEDACAO, 25 MM X 3/4", PARA CAIXA D'AGUA | UN | 14.23
97 | ADAPTADOR PVC SOLDAVEL, COM FLANGE E ANEL DE VEDACAO, 32 MM X 1", PARA CAIXA D'AGUA | UN | 18.48
98 | ADAPTADOR PVC SOLDAVEL, COM FLANGE E ANEL DE VEDACAO, 40 MM X 1 1/4", PARA CAIXA D'AGUA | UN | 24.9
99 | ADAPTADOR PVC SOLDAVEL, COM FLANGE E ANEL DE VEDACAO, 50 MM X 1 1/2", PARA CAIXA D'AGUA | UN | 30.2
100 | ADAPTADOR PVC SOLDAVEL, COM FLANGES E ANEL DE VEDACAO, 60 MM X 2", PARA CAIXA D' AGUA | UN | 42.13
75 | ADAPTADOR PVC SOLDAVEL, COM FLANGES LIVRES, 110 MM X 4", PARA CAIXA D' AGUA | UN | 439.14
114 | ADAPTADOR PVC SOLDAVEL, COM FLANGES LIVRES, 25 MM X 3/4", PARA CAIXA D' AGUA | UN | 16
68 | ADAPTADOR PVC SOLDAVEL, COM FLANGES LIVRES, 32 MM X 1", PARA CAIXA D' AGUA | UN | 24.47
86 | ADAPTADOR PVC SOLDAVEL, COM FLANGES LIVRES, 40 MM X 1 1/4", PARA CAIXA D' AGUA | UN | 45.49
66 | ADAPTADOR PVC SOLDAVEL, COM FLANGES LIVRES, 50 MM X 1 1/2", PARA CAIXA D' AGUA | UN | 45.65
69 | ADAPTADOR PVC SOLDAVEL, COM FLANGES LIVRES, 60 MM X 2", PARA CAIXA D' AGUA | UN | 69.78
83 | ADAPTADOR PVC SOLDAVEL, COM FLANGES LIVRES, 75 MM X 2 1/2", PARA CAIXA D' AGUA | UN | 222.86
74 | ADAPTADOR PVC SOLDAVEL, COM FLANGES LIVRES, 85 MM X 3", PARA CAIXA D' AGUA | UN | 311.14
106 | ADAPTADOR PVC SOLDAVEL, LONGO, COM FLANGE LIVRE, 110 MM X 4", PARA CAIXA D' AGUA | UN | 472.67
87 | ADAPTADOR PVC SOLDAVEL, LONGO, COM FLANGE LIVRE, 25 MM X 3/4", PARA CAIXA D' AGUA | UN | 22.47
88 | ADAPTADOR PVC SOLDAVEL, LONGO, COM FLANGE LIVRE, 32 MM X 1", PARA CAIXA D' AGUA | UN | 25.07
89 | ADAPTADOR PVC SOLDAVEL, LONGO, COM FLANGE LIVRE, 40 MM X 1 1/4", PARA CAIXA D' AGUA | UN | 37.07
90 | ADAPTADOR PVC SOLDAVEL, LONGO, COM FLANGE LIVRE, 50 MM X 1 1/2", PARA CAIXA D' AGUA | UN | 42.48
81 | ADAPTADOR PVC SOLDAVEL, LONGO, COM FLANGE LIVRE, 60 MM X 2", PARA CAIXA D' AGUA | UN | 72.65
82 | ADAPTADOR PVC SOLDAVEL, LONGO, COM FLANGE LIVRE, 75 MM X 2 1/2", PARA CAIXA D' AGUA | UN | 282.03
105 | ADAPTADOR PVC SOLDAVEL, LONGO, COM FLANGE LIVRE, 85 MM X 3", PARA CAIXA D' AGUA | UN | 330.19
60 | ADAPTADOR PVC, COM REGISTRO, PARA PEAD, 20 MM X 3/4", PARA LIGACAO PREDIAL DE AGUA | UN | 6.49
72 | ADAPTADOR PVC, ROSCAVEL, COM FLANGES E ANEL DE VEDACAO, 1 1/2", PARA CAIXA D'AGUA | UN | 44.41
70 | ADAPTADOR PVC, ROSCAVEL, COM FLANGES E ANEL DE VEDACAO, 1 1/4", PARA CAIXA D' AGUA | UN | 37.14
85 | ADAPTADOR PVC, ROSCAVEL, COM FLANGES E ANEL DE VEDACAO, 2", PARA CAIXA D' AGUA | UN | 53.9
84 | ADAPTADOR PVC, ROSCAVEL, PARA VALVULA PIA OU LAVATORIO, 40 MM | UN | 0.62
37997 | ADAPTADOR, CPVC, SOLDAVEL, 15 MM, PARA AGUA QUENTE | UN | 9.73
37998 | ADAPTADOR, CPVC, SOLDAVEL, 22 MM, PARA AGUA QUENTE | UN | 10.08
10899 | ADAPTADOR, EM LATAO, ENGATE RAPIDO 2 1/2" X ROSCA INTERNA 5 FIOS 2 1/2", PARA INSTALACAO PREDIAL DE COMBATE A INCENDIO | UN | 109.52
10900 | ADAPTADOR, EM LATAO, ENGATE RAPIDO1 1/2" X ROSCA INTERNA 5 FIOS 2 1/2", PARA INSTALACAO PREDIAL DE COMBATE A INCENDIO | UN | 85.71
46 | ADAPTADOR, PVC PBA, BOLSA/ROSCA, JE, DN 75 / DE 85 MM | UN | 58.46
51 | ADAPTADOR, PVC PBA, A BOLSA DEFOFO, JE, DN 100 / DE 110 MM | UN | 161.27
12863 | ADAPTADOR, PVC PBA, A BOLSA DEFOFO, JE, DN 50 / DE 60 MM | UN | 37.14
50 | ADAPTADOR, PVC PBA, A BOLSA DEFOFO, JE, DN 75 / DE 85 MM | UN | 84.21
47 | ADAPTADOR, PVC PBA, BOLSA/ROSCA, JE, DN 100 / DE 110 MM | UN | 99.95
48 | ADAPTADOR, PVC PBA, BOLSA/ROSCA, JE, DN 50 / DE 60 MM | UN | 26.07
52 | ADAPTADOR, PVC PBA, PONTA/ROSCA, JE, DN 50 / DE 60 MM | UN | 19.81
43 | ADAPTADOR, PVC PBA, PONTA/ROSCA, JE, DN 75 / DE 85 MM | UN | 66.85
39719 | ADESIVO / COLA DE CONTATO LIQUIDO, A BASE DE RESINAS, PARA COLAGEM DE ESPUMA PARA ISOLAMENTO TERMICO FLEXIVEL | L | 198.15
3410 | ADESIVO / COLA PARA EPS (ISOPOR) E OUTROS MATERIAIS | KG | 44.57
4791 | ADESIVO ACRILICO DE BASE AQUOSA / COLA DE CONTATO | KG | 40.45
157 | ADESIVO ESTRUTURAL A BASE DE RESINA EPOXI PARA INJECAO EM TRINCAS, BICOMPONENTE, BAIXA VISCOSIDADE | KG | 139.88
156 | ADESIVO ESTRUTURAL A BASE DE RESINA EPOXI, BICOMPONENTE, FLUIDO | KG | 49.8
131 | ADESIVO ESTRUTURAL A BASE DE RESINA EPOXI, BICOMPONENTE, PASTOSO (TIXOTROPICO) | KG | 42.59
21114 | ADESIVO PARA TUBOS CPVC, *75* G | UN | 39.06
119 | ADESIVO PLASTICO PARA PVC, BISNAGA COM 75 GR | UN | 9.9
122 | ADESIVO PLASTICO PARA PVC, FRASCO COM *850* GR | UN | 76.17
20080 | ADESIVO PLASTICO PARA PVC, FRASCO COM 175 GR | UN | 24.86
124 | ADITIVO ACELERADOR DE PEGA E ENDURECIMENTO PARA ARGAMASSAS E CONCRETOS, LIQUIDO E ISENTO DE CLORETOS | L | 16.42
7334 | ADITIVO ADESIVO LIQUIDO PARA ARGAMASSAS DE REVESTIMENTOS CIMENTICIOS | L | 14.17
123 | ADITIVO IMPERMEABILIZANTE DE PEGA NORMAL PARA ARGAMASSAS E CONCRETOS SEM ARMACAO, LIQUIDO E ISENTO DE CLORETOS | L | 6.72
127 | ADITIVO IMPERMEABILIZANTE DE PEGA ULTRARRAPIDA, LIQUIDO E ISENTO DE CLORETOS | L | 16.04
41373 | ADITIVO LIQUIDO IMPERMEABILIZANTE CRISTALIZANTE | L | 22.35
133 | ADITIVO LIQUIDO INCORPORADOR DE AR PARA CONCRETO E ARGAMASSA, LIQUIDO E ISENTO DE CLORETOS | L | 6.66
43617 | ADITIVO PLASTIFICANTE E ESTABILIZADOR PARA ARGAMASSAS DE ASSENTAMENTO E REBOCO, LIQUIDO E ISENTO DE CLORETOS | L | 7.44
132 | ADITIVO PLASTIFICANTE RETARDADOR DE PEGA E REDUTOR DE AGUA PARA CONCRETO, LIQUIDO E ISENTO DE CLORETOS | L | 6.91
43618 | ADITIVO SUPERPLASTIFICANTE DE PEGA NORMAL PARA CONCRETO, LIQUIDO E ISENTO DE CLORETOS | KG | 17.39
37476 | ADUELA/ GALERIA PRE-MOLDADA DE CONCRETO ARMADO, SECAO QUADRADA INTERNA DE 1,50 X 1,50 M (L X A), MISULA DE 20 X 20 CM, C = 1,00 M, ESPESSURA MIN = 15 CM, TB-45 E FCK DO CONCRETO = 30 MPA | UN | 2212.94
37478 | ADUELA/ GALERIA PRE-MOLDADA DE CONCRETO ARMADO, SECAO RETANGULAR INTERNA DE 2,00 X 2,00 M (L X A), MISULA DE 20 X 20 CM, C = 1,00 M, ESPESSURA MIN = 15 CM, TB-45 E FCK DO CONCRETO = 30 MPA | UN | 2771.76
37477 | ADUELA/ GALERIA PRE-MOLDADA DE CONCRETO ARMADO, SECAO RETANGULAR INTERNA DE 2,50 X 2,50 M (L X A), MISULA DE 20 X 20 CM, C = 1,00 M, ESPESSURA MIN = 15 CM, TB-45 E FCK DO CONCRETO = 30 MPA | UN | 3755.29
37479 | ADUELA/ GALERIA PRE-MOLDADA DE CONCRETO ARMADO, SECAO RETANGULAR INTERNA DE 3,00 X 3,00 M (L X A), MISULA DE 20 X 20 CM, C = 1.00 M, ESPESSURA MIN = 20 CM, TB-45 E FCK DO CONCRETO = 30 MPA | UN | 4453.82
4319 | AFASTADOR PARA TELHA DE FIBROCIMENTO CANALETE 90 OU KALHETAO | UN | 1.38
42409 | AGENTE DE CURA, PROTETOR DA EVAPORACAO DA AGUA DE HIDRATACAO DO CONCRETO | KG | 10.95
40553 | AGREGADO RECICLADO, TIPO RACHAO RECICLADO CINZA, CLASSE A | M3 | 25
6114 | AJUDANTE DE ARMADOR (HORISTA) | H | 13.02
40912 | AJUDANTE DE ARMADOR (MENSALISTA) | MES | 2290.01
247 | AJUDANTE DE ELETRICISTA (HORISTA) | H | 14.13
40919 | AJUDANTE DE ELETRICISTA (MENSALISTA) | MES | 2483.49
40984 | AJUDANTE DE ESTRUTURAS METALICAS (MENSALISTA) | MES | 2170.55
44499 | AJUDANTE DE ESTRUTURAS METALICAS HORISTA | H | 12.35
248 | AJUDANTE DE OPERACAO EM GERAL (HORISTA) | H | 14.13
41086 | AJUDANTE DE OPERACAO EM GERAL (MENSALISTA) | MES | 2483.49
34466 | AJUDANTE DE PINTOR (HORISTA) | H | 14.13
41083 | AJUDANTE DE PINTOR (MENSALISTA) | MES | 2483.49
252 | AJUDANTE DE SERRALHEIRO (HORISTA) | H | 14.13
40909 | AJUDANTE DE SERRALHEIRO (MENSALISTA) | MES | 2483.49
242 | AJUDANTE ESPECIALIZADO | H | 14.13
41085 | AJUDANTE ESPECIALIZADO (MENSALISTA) | MES | 2483.5
427 | ALCA PREFORMADA DE CONTRA POSTE, EM ACO GALVANIZADO, PARA CABO 3/16", COMPRIMENTO *860* MM | UN | 4.69
417 | ALCA PREFORMADA DE DISTRIBUICAO, EM ACO GALVANIZADO, PARA CABO DE ALUMINIO DIAMETRO 16 A 25 MM | UN | 2.21
11273 | ALCA PREFORMADA DE DISTRIBUICAO, EM ACO GALVANIZADO, PARA CONDUTORES DE ALUMINIO AWG 1/0 (CAA 6/1 OU CA 7 FIOS) | UN | 6.86
11272 | ALCA PREFORMADA DE DISTRIBUICAO, EM ACO GALVANIZADO, PARA CONDUTORES DE ALUMINIO AWG 2 (CAA 6/1 OU CA 7 FIOS) | UN | 4.14
11275 | ALCA PREFORMADA DE SERVICO, EM ACO GALVANIZADO, PARA CONDUTORES DE ALUMINIO AWG 4 (CAA 6/1) | UN | 1.66
11274 | ALCA PREFORMADA DE SERVICO, EM ACO GALVANIZADO, PARA CONDUTORES DE ALUMINIO AWG 6 (CAA 6/1) | UN | 1.26
38470 | ALICATE DE CORTE DIAGONAL 6 " COM ISOLAMENTO | UN | 47
38547 | ALICATE DE CRIMPAR RJ11, RJ12 E RJ45 | UN | 128.25
38469 | ALICATE DE PRESSAO PARA SOLDA DE CHAPA 18 " | UN | 137.91
38467 | ALICATE DE PRESSAO 11 " PARA SOLDA, TIPO C | UN | 77.6
38468 | ALICATE DE PRESSAO 11 " PARA SOLDA, TIPO U | UN | 85.39
38471 | ALICATE PARA ANEIS DE PISTAO, CAPACIDADE 50 A 100 MM | UN | 110.89
37370 | ALIMENTACAO - HORISTA (COLETADO CAIXA) | H | 3.28
40862 | ALIMENTACAO - MENSALISTA (COLETADO CAIXA) | MES | 617.63
10658 | ALISADORA DE CONCRETO COM MOTOR A GASOLINA DE 5,5 HP, PESO COM MOTOR DE 78 KG, 4 PAS | UN | 7274.5
253 | ALMOXARIFE (HORISTA) | H | 18.46
40809 | ALMOXARIFE (MENSALISTA) | MES | 3243.89
42428 | ALONGADOR COM TRES ALTURAS, EM TUBO DE ACO CARBONO, PINTURA NO PROCESSO ELETROSTATICO - EQUIPAMENTO DE GINASTICA PARA ACADEMIA AO AR LIVRE / ACADEMIA DA TERCEIRA IDADE - ATI | UN | 2230
583 | ALUMINIO ANODIZADO | KG | 44.35
301 | ANEL BORRACHA PARA TUBO ESGOTO PREDIAL, DN 100 MM (NBR 5688) | UN | 2.7
296 | ANEL BORRACHA PARA TUBO ESGOTO PREDIAL, DN 50 MM (NBR 5688) | UN | 1.52
297 | ANEL BORRACHA PARA TUBO ESGOTO PREDIAL, DN 75 MM (NBR 5688) | UN | 2.24
299 | ANEL BORRACHA, DN 100 MM, PARA TUBO SERIE REFORCADA ESGOTO PREDIAL | UN | 3.17
300 | ANEL BORRACHA, DN 150 MM, PARA TUBO SERIE REFORCADA ESGOTO PREDIAL | UN | 10.96
20085 | ANEL BORRACHA, DN 50 MM, PARA TUBO SERIE REFORCADA ESGOTO PREDIAL | UN | 2
298 | ANEL BORRACHA, DN 75 MM, PARA TUBO SERIE REFORCADA ESGOTO PREDIAL | UN | 2.43
311 | ANEL BORRACHA, PARA TUBO PVC DEFOFO, DN 100 MM (NBR 7665) | UN | 9.04
318 | ANEL BORRACHA, PARA TUBO PVC DEFOFO, DN 150 MM (NBR 7665) | UN | 18.2
319 | ANEL BORRACHA, PARA TUBO PVC DEFOFO, DN 200 MM (NBR 7665) | UN | 28.54
303 | ANEL BORRACHA, PARA TUBO PVC, REDE COLETOR ESGOTO, DN 100 MM (NBR 7362) | UN | 2.99
305 | ANEL BORRACHA, PARA TUBO PVC, REDE COLETOR ESGOTO, DN 150 MM (NBR 7362) | UN | 9.41
306 | ANEL BORRACHA, PARA TUBO PVC, REDE COLETOR ESGOTO, DN 200 MM (NBR 7362) | UN | 14.27
307 | ANEL BORRACHA, PARA TUBO PVC, REDE COLETOR ESGOTO, DN 250 MM (NBR 7362) | UN | 36.05
309 | ANEL BORRACHA, PARA TUBO PVC, REDE COLETOR ESGOTO, DN 350 MM (NBR 7362) | UN | 59.06
310 | ANEL BORRACHA, PARA TUBO PVC, REDE COLETOR ESGOTO, DN 400 MM (NBR 7362) | UN | 81.85
328 | ANEL BORRACHA, PARA TUBO/CONEXAO PVC PBA, DN 100 MM, PARA REDE AGUA | UN | 7.15
325 | ANEL BORRACHA, PARA TUBO/CONEXAO PVC PBA, DN 50 MM, PARA REDE AGUA | UN | 2.11
20326 | ANEL BORRACHA, PARA TUBO/CONEXAO PVC PBA, DN 60 MM, PARA REDE AGUA | UN | 3.86
329 | ANEL BORRACHA, PARA TUBO/CONEXAO PVC PBA, DN 75 MM, PARA REDE AGUA | UN | 5.98
308 | ANEL BORRACHA, PARA TUBO, PVC REDE COLETOR ESGOTO, DN 300 MM (NBR 7362) | UN | 80.46
39642 | ANEL DE BORRACHA PARA VEDACAO DE DUTO PEAD CORRUGADO PARA ELETRICA, DN 1 1/2" (NBR 15715) | UN | 2.65
39641 | ANEL DE BORRACHA PARA VEDACAO DE DUTO PEAD CORRUGADO PARA ELETRICA, DN 1 1/4" (NBR 15715) | UN | 2.32
39643 | ANEL DE BORRACHA PARA VEDACAO DE DUTO PEAD CORRUGADO PARA ELETRICA, DN 2" (NBR 15715) | UN | 3.11
39644 | ANEL DE BORRACHA PARA VEDACAO DE DUTO PEAD CORRUGADO PARA ELETRICA, DN 3" (NBR 15715) | UN | 4.82
39645 | ANEL DE BORRACHA PARA VEDACAO DE DUTO PEAD CORRUGADO PARA ELETRICA, DN 4" (NBR 15715) | UN | 5.29
41610 | ANEL DE CONCRETO ARMADO COM FUNDO, PARA FOSSA E POCO 1,50 X *0,50* M | UN | 410.55
41611 | ANEL DE CONCRETO ARMADO COM FUNDO, PARA FOSSA E POCO 2,00 X *0,50* M | UN | 647.11
41612 | ANEL DE CONCRETO ARMADO COM FUNDO, PARA FOSSA E POCO 2,50 X *0,50* M | UN | 908.64
41637 | ANEL DE CONCRETO ARMADO, COM FUROS/DRENO PARA SUMIDOURO, D = 0,80 M, H = 0,50 M | UN | 84.94
41638 | ANEL DE CONCRETO ARMADO, COM FUROS/DRENO PARA SUMIDOURO, D = 1,00 M, H = 0,50M | UN | 110.64
41639 | ANEL DE CONCRETO ARMADO, COM FUROS/DRENO PARA SUMIDOURO, D = 1,50 M, H = 0,50 M | UN | 267.67
11789 | ANEL DE DISTRIBUICAO EM ACO GALVANIZADO PARA FIO FE-160 | UN | 0.62
20975 | ANEL DE EXPANSAO EM COBRE, ENGATE RAPIDO 1 1/2", PARA EMPATACAO MANGUEIRA DE COMBATE A INCENDIO PREDIAL | UN | 17.17
20976 | ANEL DE EXPANSAO EM COBRE, ENGATE RAPIDO 2 1/2", PARA EMPATACAO MANGUEIRA DE COMBATE A INCENDIO PREDIAL | UN | 25.95
40340 | ANEL DE VEDACAO/JUNTA ELASTICA, H = *16* MM, PARA TUBO DE CONCRETO, DN 300 MM | UN | 19.86
40341 | ANEL DE VEDACAO/JUNTA ELASTICA, H = *16* MM, PARA TUBO DE CONCRETO, DN 400 MM | UN | 23.7
40342 | ANEL DE VEDACAO/JUNTA ELASTICA, H = *16* MM, PARA TUBO DE CONCRETO, DN 500 MM | UN | 28.27
40343 | ANEL DE VEDACAO/JUNTA ELASTICA, H = *16* MM, PARA TUBO DE CONCRETO, DN 600 MM | UN | 33.53
40344 | ANEL DE VEDACAO/JUNTA ELASTICA, H = *18* MM, PARA TUBO DE CONCRETO, DN 700 MM | UN | 45.71
40345 | ANEL DE VEDACAO/JUNTA ELASTICA, H = *19* MM, PARA TUBO DE CONCRETO, DN 800 MM | UN | 56.32
40346 | ANEL DE VEDACAO/JUNTA ELASTICA, H = *19* MM, PARA TUBO DE CONCRETO, DN 900 MM | UN | 65.34
40347 | ANEL DE VEDACAO/JUNTA ELASTICA, H = *21* MM, PARA TUBO DE CONCRETO, DN 1000 MM | UN | 82.09
6138 | ANEL DE VEDACAO, PVC FLEXIVEL, 100 MM, PARA SAIDA DE BACIA / VASO SANITARIO | UN | 9.49
38840 | ANEL DESLIZANTE / TRADICIONAL, METALICO, PARA TUBO PEX, DN 16 MM | UN | 2.88
38841 | ANEL DESLIZANTE / TRADICIONAL, METALICO, PARA TUBO PEX, DN 20 MM | UN | 3.2
38842 | ANEL DESLIZANTE / TRADICIONAL, METALICO, PARA TUBO PEX, DN 25 MM | UN | 6.32
38843 | ANEL DESLIZANTE / TRADICIONAL, METALICO, PARA TUBO PEX, DN 32 MM | UN | 9.87
43424 | ANEL EM CONCRETO ARMADO, LISO, PARA FOSSAS SEPTICAS E SUMIDOUROS, COM FUNDO, DIAMETRO INTERNO DE 1,20 M E ALTURA DE 0,50 M | UN | 343.97
43426 | ANEL EM CONCRETO ARMADO, LISO, PARA FOSSAS SEPTICAS E SUMIDOUROS, COM FUNDO, DIAMETRO INTERNO DE 3,00 M E ALTURA DE 0,50 M | UN | 1186.38
12565 | ANEL EM CONCRETO ARMADO, LISO, PARA FOSSAS SEPTICAS E SUMIDOUROS, SEM FUNDO, DIAMETRO INTERNO DE 2,00 M E ALTURA DE 0,50 M | UN | 416.04
12567 | ANEL EM CONCRETO ARMADO, LISO, PARA FOSSAS SEPTICAS E SUMIDOUROS, SEM FUNDO, DIAMETRO INTERNO DE 2,50 M E ALTURA DE 0,50 M | UN | 558.82
12568 | ANEL EM CONCRETO ARMADO, LISO, PARA FOSSAS SEPTICAS E SUMIDOUROS, SEM FUNDO, DIAMETRO INTERNO DE 3,00 M E ALTURA DE 0,50 M | UN | 782.35
43441 | ANEL EM CONCRETO ARMADO, LISO, PARA POCOS DE INSPECAO, COM FUNDO, DIAMETRO INTERNO DE 0,60 M E ALTURA DE 0,50 M | UN | 100.58
43423 | ANEL EM CONCRETO ARMADO, LISO, PARA POCOS DE INSPECAO, SEM FUNDO, DIAMETRO INTERNO DE 0,60 M E ALTURA DE 0,20 M | UN | 46.94
12532 | ANEL EM CONCRETO ARMADO, LISO, PARA POCOS DE INSPECAO, SEM FUNDO, DIAMETRO INTERNO DE 0,60 M E ALTURA DE 0,50 M | UN | 72.39
43444 | ANEL EM CONCRETO ARMADO, LISO, PARA POCOS DE VISITA, POCOS DE INSPECAO, FOSSAS SEPTICAS E SUMIDOUROS, COM FUNDO, DIAMETRO INTERNO DE 1,20 M E ALTURA DE 0,75 M | UN | 243.08
12551 | ANEL EM CONCRETO ARMADO, LISO, PARA POCOS DE VISITA, POCOS DE INSPECAO, FOSSAS SEPTICAS E SUMIDOUROS, SEM FUNDO, DIAMETRO INTERNO DE 1,20 M E ALTURA DE 0,50 M | UN | 173.43
43442 | ANEL EM CONCRETO ARMADO, LISO, PARA POCOS DE VISITAS, POCOS DE INSPECAO, FOSSAS SEPTICAS E SUMIDOUROS, COM FUNDO, DIAMETRO INTERNO DE 0,80 M E ALTURA DE 0,50 M | UN | 134.11
43443 | ANEL EM CONCRETO ARMADO, LISO, PARA POCOS DE VISITAS, POCOS DE INSPECAO, FOSSAS SEPTICAS E SUMIDOUROS, COM FUNDO, DIAMETRO INTERNO DE 1,00 M E ALTURA DE 0,50 M | UN | 176.02
12544 | ANEL EM CONCRETO ARMADO, LISO, PARA POCOS DE VISITAS, POCOS DE INSPECAO, FOSSAS SEPTICAS E SUMIDOUROS, SEM FUNDO, DIAMETRO INTERNO DE 0,80 M E ALTURA DE 0,50 M | UN | 94.99
12547 | ANEL EM CONCRETO ARMADO, LISO, PARA POCOS DE VISITAS, POCOS DE INSPECAO, FOSSAS SEPTICAS E SUMIDOUROS, SEM FUNDO, DIAMETRO INTERNO DE 1,00 M E ALTURA DE 0,50 M | UN | 127.76
43445 | ANEL EM CONCRETO ARMADO, LISO, PARA, POCOS DE VISITA, POCOS DE INSPECAO, FOSSAS SEPTICAS E SUMIDOUROS, COM FUNDO, DIAMETRO INTERNO DE 1,50 M E ALTURA DE 1,00 M | UN | 335.29
12563 | ANEL EM CONCRETO ARMADO, LISO, PARA, POCOS DE VISITA, POCOS DE INSPECAO, FOSSAS SEPTICAS E SUMIDOUROS, SEM FUNDO, DIAMETRO INTERNO DE 1,50 M E ALTURA DE 0,50 M | UN | 239.89
43425 | ANEL EM CONCRETO ARMADO, PERFURADO, PARA FOSSAS SEPTICAS E SUMIDOUROS, SEM FUNDO, DIAMETRO INTERNO DE 1,20 M E ALTURA DE 0,50 M | UN | 150.88
43446 | ANEL EM CONCRETO ARMADO, PERFURADO, PARA FOSSAS SEPTICAS E SUMIDOUROS, SEM FUNDO, DIAMETRO INTERNO DE 2,00 M E ALTURA DE 0,50 M | UN | 318.52
43447 | ANEL EM CONCRETO ARMADO, PERFURADO, PARA FOSSAS SEPTICAS E SUMIDOUROS, SEM FUNDO, DIAMETRO INTERNO DE 2,50 M E ALTURA DE 0,50 M | UN | 391.17
43448 | ANEL EM CONCRETO ARMADO, PERFURADO, PARA FOSSAS SEPTICAS E SUMIDOUROS, SEM FUNDO, DIAMETRO INTERNO DE 3,00 M E ALTURA DE 0,50 M | UN | 547.64
13761 | APARELHO CORTE OXI-ACETILENO PARA SOLDA E CORTE CONTENDO MACARICO SOLDA, BICO DE CORTE, CILINDROS, REGULADORES, MANGUEIRAS E CARRINHO | UN | 3166.73
4814 | APARELHO SINALIZADOR LUMINOSO COM LED, PARA SAIDA GARAGEM, COM 2 LENTES EM POLICARBONATO, BIVOLT (INCLUI SUPORTE DE FIXACAO) | UN | 98.39
44473 | APOIO DO PORTA DENTE PARA FRESADORA DE ASFALTO | UN | 2528.53
6122 | APONTADOR OU APROPRIADOR DE MAO DE OBRA (HORISTA) | H | 16.29
40810 | APONTADOR OU APROPRIADOR DE MAO DE OBRA (MENSALISTA) | MES | 2862.7
21100 | AQUECEDOR DE AGUA A GAS GLP/GN COM CAPACIDADE DE ARMAZENAMENTO DE 50 A 80 L | UN | 2710.33
11816 | AQUECEDOR DE AGUA ELETRICO RESERVATORIO DE 100 L CILINDRICO EM COBRE, REFORCADO COM ACO CARBONO, MONOFASICO, TENSAO NOMINAL 220 V | UN | 2890
11814 | AQUECEDOR DE AGUA ELETRICO RESERVATORIO DE 500 L CILINDRICO EM COBRE, REFORCADO COM ACO CARBONO, MONOFASICO, TENSAO NOMINAL 220 V | UN | 6290.8
14186 | AQUECEDOR DE AGUA ELETRICO RESERVATORIO DE 500 L CILINDRICO EM COBRE, REFORCADO COM ACO CARBONO, TRIFASICO, TENSAO NOMINAL 220/380/400 V, POTENCIA 24 KW | UN | 7898.95
14185 | AQUECEDOR DE AGUA ELETRICO RESERVATORIO DE 700 L CILINDRICO EM COBRE, REFORCADO COM ACO CARBONO, MONOFASICO, TENSAO NOMINAL 220 V | UN | 10232.22
11811 | AQUECEDOR DE AGUA ELETRICO HORIZONTAL, RESERVATORIO DE 200 L CILINDRICO EM COBRE, REFORCADO COM ACO CARBONO, MONOFASICO, TENSAO NOMINAL 220 V | UN | 3912.41
44498 | AQUECEDOR DE OLEO BPF (FLUIDO) TERMICO, CAPACIDADE DE 300.000 KCAL/H | UN | 320947.62
34469 | AQUECEDOR SOLAR COM RESERVATORIO TERMICO DE 1000 L E *5* PLACAS COLETORAS DE *2,0* M2 (NAO INCLUI ACESSORIOS) (SEM INSTALACAO) | UN | 10568.19
34476 | AQUECEDOR SOLAR COM RESERVATORIO TERMICO DE 400 L E *2* PLACAS COLETORAS DE *2,0* M2 (NAO INCLUI ACESSORIOS) (SEM INSTALACAO) | UN | 5511.75
34477 | AQUECEDOR SOLAR COM RESERVATORIO TERMICO DE 600 L E *3* PLACAS COLETORAS DE *2,0* M2 (NAO INCLUI ACESSORIOS) (SEM INSTALACAO) | UN | 7315.16
34482 | AQUECEDOR SOLAR COM RESERVATORIO TERMICO DE 800 L E *4* PLACAS COLETORAS DE *2,0* M2 (NAO INCLUI ACESSORIOS) (SEM INSTALACAO) | UN | 6831.96
34472 | AQUECEDOR SOLAR DE INSTALACAO EXTERNA, KIT COMPACTO, CONJUNTO COM RESERVATORIO TERMICO DE 200 L, PLACA COLETORA DE *2,0* M2 E INCLUSO ACESSORIOS (RESIDENCIAS ATE 120,00 M2 E DE 4 A 5 BANHOS POR DIA) (SEM INSTALACAO) | UN | 3251.5
42425 | AR CONDICIONADO SPLIT INVERTER, HI-WALL (PAREDE), 12000 BTU/H, CICLO FRIO, 60HZ, CLASSIFICACAO A (SELO PROCEL), GAS HFC, CONTROLE S/FIO | UN | 2155.22
42422 | AR CONDICIONADO SPLIT INVERTER, HI-WALL (PAREDE), 18000 BTU/H, CICLO FRIO, 60HZ, CLASSIFICACAO A (SELO PROCEL), GAS HFC, CONTROLE S/FIO | UN | 3199.5
43184 | AR CONDICIONADO SPLIT INVERTER, HI-WALL (PAREDE), 24000 BTU/H, CICLO FRIO, 60HZ, CLASSIFICACAO A - SELO PROCEL, GAS HFC, CONTROLE S/FIO | UN | 4422.01
42424 | AR CONDICIONADO SPLIT INVERTER, HI-WALL (PAREDE), 9000 BTU/H, CICLO FRIO, 60HZ, CLASSIFICACAO A (SELO PROCEL), GAS HFC, CONTROLE S/FIO | UN | 1924.8
42421 | AR CONDICIONADO SPLIT INVERTER, PISO TETO, APRESENTANDO ENTRE 54000 E 58000 BTU/H, CICLO FRIO, 60HZ, CLASSIFICACAO ENERGETICA A OU B (SELO PROCEL), GAS HFC, CONTROLE S/FIO | UN | 17525.1
42416 | AR CONDICIONADO SPLIT INVERTER, PISO TETO, 18000 BTU/H, CICLO FRIO, 60HZ, CLASSIFICACAO ENERGETICA A OU B (SELO PROCEL), GAS HFC, CONTROLE S/FIO | UN | 8297.6
42417 | AR CONDICIONADO SPLIT INVERTER, PISO TETO, 24000 BTU/H, CICLO FRIO, 60HZ, CLASSIFICACAO ENERGETICA A OU B (SELO PROCEL), GAS HFC, CONTROLE S/FIO | UN | 9302.28
42419 | AR CONDICIONADO SPLIT INVERTER, PISO TETO, 36000 BTU/H, CICLO FRIO, 60HZ, CLASSIFICACAO ENERGETICA A OU B (SELO PROCEL), GAS HFC, CONTROLE S/FIO | UN | 10509.61
42420 | AR CONDICIONADO SPLIT INVERTER, PISO TETO, 48000 BTU/H, CICLO FRIO, 60HZ, CLASSIFICACAO ENERGETICA A OU B (SELO PROCEL), GAS HFC, CONTROLE S/FIO | UN | 14444.68
43195 | AR CONDICIONADO SPLIT ON/OFF, CASSETE (TETO), FRIO 4 VIAS 18000 BTUS/H, CLASSIFICACAO ENERGETICA C - SELO PROCEL, GAS HFC, CONTROLE S/ FIO | UN | 5086.17
43196 | AR CONDICIONADO SPLIT ON/OFF, CASSETE (TETO), FRIO 4 VIAS 24000 BTUS/H, CLASSIFICACAO ENERGETICA C - SELO PROCEL, GAS HFC, CONTROLE S/ FIO | UN | 6303.58
43198 | AR CONDICIONADO SPLIT ON/OFF, CASSETE (TETO), FRIO 4 VIAS 36000 BTUS/H, CLASSIFICACAO ENERGETICA C - SELO PROCEL, GAS HFC, CONTROLE S/ FIO | UN | 9366.98
43199 | AR CONDICIONADO SPLIT ON/OFF, CASSETE (TETO), FRIO 4 VIAS 48000 BTUS/H, CLASSIFICACAO ENERGETICA C - SELO PROCEL, GAS HFC, CONTROLE S/ FIO | UN | 9710.21
43200 | AR CONDICIONADO SPLIT ON/OFF, CASSETE (TETO), FRIO 4 VIAS 60000 BTUS/H, CLASSIFICACAO ENERGETICA C - SELO PROCEL, GAS HFC, CONTROLE S/ FIO | UN | 11143.18
39556 | AR CONDICIONADO SPLIT ON/OFF, CASSETE (TETO), 18000 BTUS/H, CICLO QUENTE/FRIO, 60 HZ, CLASSIFICACAO ENERGETICA C - SELO PROCEL, GAS HFC, CONTROLE S/ FIO | UN | 6086.08
39557 | AR CONDICIONADO SPLIT ON/OFF, CASSETE (TETO), 24000 BTUS/H, CICLO QUENTE/FRIO, 60 HZ, CLASSIFICACAO ENERGETICA C - SELO PROCEL, GAS HFC, CONTROLE S/ FIO | UN | 6553.38
39559 | AR CONDICIONADO SPLIT ON/OFF, CASSETE (TETO), 36000 BTUS/H, CICLO QUENTE/FRIO, 60 HZ, CLASSIFICACAO ENERGETICA A - SELO PROCEL, GAS HFC, CONTROLE S/ FIO | UN | 9684.63
39560 | AR CONDICIONADO SPLIT ON/OFF, CASSETE (TETO), 48000 BTUS/H, CICLO QUENTE/FRIO, 60 HZ, CLASSIFICACAO ENERGETICA A - SELO PROCEL, GAS HFC, CONTROLE S/ FIO | UN | 11204.17
39561 | AR CONDICIONADO SPLIT ON/OFF, CASSETE (TETO), 60000 BTUS/H, CICLO QUENTE/FRIO, 60 HZ, CLASSIFICACAO ENERGETICA A - SELO PROCEL, GAS HFC, CONTROLE S/ FIO | UN | 11720.99
43190 | AR CONDICIONADO SPLIT ON/OFF, HI-WALL (PAREDE), 12000 BTUS/H, CICLO FRIO, 60 HZ, CLASSIFICACAO ENERGETICA A - SELO PROCEL, GAS HFC, CONTROLE S/ FIO | UN | 1729.71
39555 | AR CONDICIONADO SPLIT ON/OFF, HI-WALL (PAREDE), 12000 BTUS/H, CICLO QUENTE/FRIO, 60 HZ, CLASSIFICACAO ENERGETICA A - SELO PROCEL, GAS HFC, CONTROLE S/ FIO | UN | 1871.1
43191 | AR CONDICIONADO SPLIT ON/OFF, HI-WALL (PAREDE), 18000 BTUS/H, CICLO FRIO, 60 HZ, CLASSIFICACAO ENERGETICA A - SELO PROCEL, GAS HFC, CONTROLE S/ FIO | UN | 2488.82
39548 | AR CONDICIONADO SPLIT ON/OFF, HI-WALL (PAREDE), 18000 BTUS/H, CICLO QUENTE/FRIO, 60 HZ, CLASSIFICACAO ENERGETICA A - SELO PROCEL, GAS HFC, CONTROLE S/ FIO | UN | 2775.42
43192 | AR CONDICIONADO SPLIT ON/OFF, HI-WALL (PAREDE), 24000 BTUS/H, CICLO FRIO, 60 HZ, CLASSIFICACAO ENERGETICA A - SELO PROCEL, GAS HFC, CONTROLE S/ FIO | UN | 3260.13
39554 | AR CONDICIONADO SPLIT ON/OFF, HI-WALL (PAREDE), 24000 BTUS/H, CICLO QUENTE/FRIO, 60 HZ, CLASSIFICACAO ENERGETICA A - SELO PROCEL, GAS HFC, CONTROLE S/ FIO | UN | 3670.07
43194 | AR CONDICIONADO SPLIT ON/OFF, HI-WALL (PAREDE), 9000 BTUS/H, CICLO FRIO, 60 HZ, CLASSIFICACAO ENERGETICA A - SELO PROCEL, GAS HFC, CONTROLE S/ FIO | UN | 1481.79
39551 | AR CONDICIONADO SPLIT ON/OFF, HI-WALL (PAREDE), 9000 BTUS/H, CICLO QUENTE/FRIO, 60 HZ, CLASSIFICACAO ENERGETICA A - SELO PROCEL, GAS HFC, CONTROLE S/ FIO | UN | 1631.61
43185 | AR CONDICIONADO SPLIT ON/OFF, PISO TETO, 18.000 BTU/H, CICLO FRIO, 60HZ, CLASSIFICACAO ENERGETICA C - SELO PROCEL, GAS HFC, CONTROLE S/FIO | UN | 4636.74
43186 | AR CONDICIONADO SPLIT ON/OFF, PISO TETO, 24.000 BTU/H, CICLO FRIO, 60HZ, CLASSIFICACAO ENERGETICA C - SELO PROCEL, GAS HFC, CONTROLE S/FIO | UN | 4890.82
43187 | AR CONDICIONADO SPLIT ON/OFF, PISO TETO, 36.000 BTU/H, CICLO FRIO, 60HZ, CLASSIFICACAO ENERGETICA C - SELO PROCEL, GAS HFC, CONTROLE S/FIO | UN | 6490.17
43188 | AR CONDICIONADO SPLIT ON/OFF, PISO TETO, 48.000 BTU/H, CICLO FRIO, 60HZ, CLASSIFICACAO ENERGETICA C - SELO PROCEL, GAS HFC, CONTROLE S/FIO | UN | 7863.7
43189 | AR CONDICIONADO SPLIT ON/OFF, PISO TETO, 60.000 BTU/H, CICLO FRIO, 60HZ, CLASSIFICACAO ENERGETICA C - SELO PROCEL, GAS HFC, CONTROLE S/FIO | UN | 8845.35
39580 | AR-CONDICIONADO FRIO SPLITAO INVERTER 30 TR | UN | 69705.01
39577 | AR-CONDICIONADO FRIO SPLITAO MODULAR 10 TR | UN | 21817.52
39578 | AR-CONDICIONADO FRIO SPLITAO MODULAR 15 TR | UN | 28155.94
39579 | AR-CONDICIONADO FRIO SPLITAO MODULAR 20 TR | UN | 40964.69
39826 | AR-CONDICIONADO SPLIT INVERTER, PISO TETO, 24000 BTU/H, QUENTE/FRIO, 60HZ, CLASSIFICACAO ENERGETICA A - SELO PROCEL, GAS HFC, CONTROLE S/FIO | UN | 5031.21
10700 | ARADO REVERSIVEL COM 3 DISCOS DE 26" X 6MM REBOCAVEL | UN | 29397.9
346 | ARAME DE ACO OVALADO 15 X 17 ( 45,7 KG, 700 KGF), ROLO 1000 M | KG | 33.94
3312 | ARAME DE AMARRACAO PARA GABIAO GALVANIZADO, DIAMETRO 2,2 MM | KG | 30.05
339 | ARAME FARPADO GALVANIZADO, 14 BWG (2,11 MM), CLASSE 250 | M | 1.75
340 | ARAME FARPADO GALVANIZADO, 16 BWG (1,65 MM), CLASSE 250 | M | 1.58
43130 | ARAME GALVANIZADO 12 BWG, D = 2,76 MM (0,048 KG/M) OU 14 BWG, D = 2,11 MM (0,026 KG/M) | KG | 28.65
344 | ARAME GALVANIZADO 16 BWG, D = 1,65MM (0,0166 KG/M) | KG | 37.66
345 | ARAME GALVANIZADO 18 BWG, D = 1,24MM (0,009 KG/M) | KG | 40.86
43131 | ARAME GALVANIZADO 6 BWG, D = 5,16 MM (0,157 KG/M), OU 8 BWG, D = 4,19 MM (0,101 KG/M), OU 10 BWG, D = 3,40 MM (0,0713 KG/M) | KG | 33.28
3313 | ARAME PROTEGIDO COM POLIMERO PARA GABIAO, DIAMETRO 2,2 MM | KG | 38.68
43132 | ARAME RECOZIDO 16 BWG, D = 1,65 MM (0,016 KG/M) OU 18 BWG, D = 1,25 MM (0,01 KG/M) | KG | 28.65
366 | AREIA FINA - POSTO JAZIDA/FORNECEDOR (RETIRADO NA JAZIDA, SEM TRANSPORTE) | M3 | 80.02
367 | AREIA GROSSA - POSTO JAZIDA/FORNECEDOR (RETIRADO NA JAZIDA, SEM TRANSPORTE) | M3 | 81.06
370 | AREIA MEDIA - POSTO JAZIDA/FORNECEDOR (RETIRADO NA JAZIDA, SEM TRANSPORTE) | M3 | 80.02
368 | AREIA PARA ATERRO - POSTO JAZIDA/FORNECEDOR (RETIRADO NA JAZIDA, SEM TRANSPORTE) | M3 | 40.01
11075 | AREIA PARA LEITO FILTRANTE (0,42 A 1,68 MM) - POSTO JAZIDA/FORNECEDOR (RETIRADO NA JAZIDA, SEM TRANSPORTE) | M3 | 918.38
1381 | ARGAMASSA COLANTE AC I PARA CERAMICAS | KG | 0.68
34353 | ARGAMASSA COLANTE AC II | KG | 1.26
37595 | ARGAMASSA COLANTE TIPO AC III | KG | 2.09
37596 | ARGAMASSA COLANTE TIPO AC III E | KG | 2.39
371 | ARGAMASSA INDUSTRIALIZADA MULTIUSO, PARA REVESTIMENTO INTERNO E EXTERNO E ASSENTAMENTO DE BLOCOS DIVERSOS | KG | 0.74
37553 | ARGAMASSA INDUSTRIALIZADA PARA CHAPISCO COLANTE | KG | 1.39
37552 | ARGAMASSA INDUSTRIALIZADA PARA CHAPISCO ROLADO | KG | 2.23
36880 | ARGAMASSA PARA REVESTIMENTO DECORATIVO MONOCAMADA | KG | 2.27
34355 | ARGAMASSA PISO SOBRE PISO | KG | 1.95
130 | ARGAMASSA POLIMERICA DE REPARO ESTRUTURAL, BICOMPONENTE | KG | 3.83
135 | ARGAMASSA POLIMERICA IMPERMEABILIZANTE SEMIFLEXIVEL, BICOMPONENTE (MEMBRANA IMPERMEABILIZANTE ACRILICA) | KG | 3.08
36886 | ARGAMASSA PRONTA PARA CONTRAPISO | KG | 0.7
38546 | ARGAMASSA USINADA AUTOADENSAVEL E AUTONIVELANTE PARA CONTRAPISO, INCLUI BOMBEAMENTO | M3 | 384.63
34549 | ARGILA EXPANDIDA, GRANULOMETRIA 2215 | M3 | 606.74
6081 | ARGILA OU BARRO PARA ATERRO/REATERRO (COM TRANSPORTE ATE 10 KM) | M3 | 42.47
6077 | ARGILA OU BARRO PARA ATERRO/REATERRO (RETIRADO NA JAZIDA, SEM TRANSPORTE) | M3 | 30.33
6079 | ARGILA, ARGILA VERMELHA OU ARGILA ARENOSA (RETIRADA NA JAZIDA, SEM TRANSPORTE) | M3 | 30.33
1091 | ARMACAO VERTICAL COM HASTE E CONTRA-PINO, EM CHAPA DE ACO GALVANIZADO 3/16", COM 1 ESTRIBO E 1 ISOLADOR | UN | 18.69
1094 | ARMACAO VERTICAL COM HASTE E CONTRA-PINO, EM CHAPA DE ACO GALVANIZADO 3/16", COM 1 ESTRIBO, SEM ISOLADOR | UN | 13.07
1095 | ARMACAO VERTICAL COM HASTE E CONTRA-PINO, EM CHAPA DE ACO GALVANIZADO 3/16", COM 2 ESTRIBOS, E 2 ISOLADORES | UN | 27.78
1092 | ARMACAO VERTICAL COM HASTE E CONTRA-PINO, EM CHAPA DE ACO GALVANIZADO 3/16", COM 2 ESTRIBOS, SEM ISOLADOR | UN | 21.5
1093 | ARMACAO VERTICAL COM HASTE E CONTRA-PINO, EM CHAPA DE ACO GALVANIZADO 3/16", COM 3 ESTRIBOS E 3 ISOLADORES | UN | 50.21
1090 | ARMACAO VERTICAL COM HASTE E CONTRA-PINO, EM CHAPA DE ACO GALVANIZADO 3/16", COM 3 ESTRIBOS, SEM ISOLADOR | UN | 35.95
1096 | ARMACAO VERTICAL COM HASTE E CONTRA-PINO, EM CHAPA DE ACO GALVANIZADO 3/16", COM 4 ESTRIBOS E 4 ISOLADORES | UN | 64.69
1097 | ARMACAO VERTICAL COM HASTE E CONTRA-PINO, EM CHAPA DE ACO GALVANIZADO 3/16", COM 4 ESTRIBOS, SEM ISOLADOR | UN | 54.92
378 | ARMADOR (HORISTA) | H | 18.46
40911 | ARMADOR (MENSALISTA) | MES | 3243.89
33939 | ARQUITETO JUNIOR | H | 61.7
40815 | ARQUITETO JUNIOR (MENSALISTA) | MES | 10839.23
34760 | ARQUITETO PAISAGISTA | H | 59.73
40935 | ARQUITETO PAISAGISTA (MENSALISTA) | MES | 10492.77
33952 | ARQUITETO PLENO | H | 87.63
40816 | ARQUITETO PLENO (MENSALISTA) | MES | 15396.23
33953 | ARQUITETO SENIOR | H | 115.87
40817 | ARQUITETO SENIOR (MENSALISTA) | MES | 20355.18
13348 | ARRUELA EM ACO GALVANIZADO, DIAMETRO EXTERNO = 35MM, ESPESSURA = 3MM, DIAMETRO DO FURO= 18MM | UN | 1.1
39211 | ARRUELA EM ALUMINIO, COM ROSCA, DE 1 1/4", PARA ELETRODUTO | UN | 1.59
39212 | ARRUELA EM ALUMINIO, COM ROSCA, DE 1 1/2", PARA ELETRODUTO | UN | 1.77
39208 | ARRUELA EM ALUMINIO, COM ROSCA, DE 1/2", PARA ELETRODUTO | UN | 0.48
39210 | ARRUELA EM ALUMINIO, COM ROSCA, DE 1", PARA ELETRODUTO | UN | 0.89
39214 | ARRUELA EM ALUMINIO, COM ROSCA, DE 2 1/2", PARA ELETRODUTO | UN | 3.29
39213 | ARRUELA EM ALUMINIO, COM ROSCA, DE 2", PARA ELETRODUTO | UN | 2.32
39209 | ARRUELA EM ALUMINIO, COM ROSCA, DE 3/4", PARA ELETRODUTO | UN | 0.57
39207 | ARRUELA EM ALUMINIO, COM ROSCA, DE 3/8", PARA ELETRODUTO | UN | 0.89
39215 | ARRUELA EM ALUMINIO, COM ROSCA, DE 3", PARA ELETRODUTO | UN | 5.99
39216 | ARRUELA EM ALUMINIO, COM ROSCA, DE 4", PARA ELETRODUTO | UN | 8.36
11267 | ARRUELA LISA, REDONDA, DE LATAO POLIDO, DIAMETRO NOMINAL 5/8", DIAMETRO EXTERNO = 34 MM, DIAMETRO DO FURO = 17 MM, ESPESSURA = *2,5* MM | UN | 0.96
379 | ARRUELA QUADRADA EM ACO GALVANIZADO, DIMENSAO = 38 MM, ESPESSURA = 3MM, DIAMETRO DO FURO= 18 MM | UN | 0.97
510 | ASFALTO MODIFICADO TIPO I - NBR 9910 (ASFALTO OXIDADO PARA IMPERMEABILIZACAO, COEFICIENTE DE PENETRACAO 25-40) | KG | 9.12
516 | ASFALTO MODIFICADO TIPO II - NBR 9910 (ASFALTO OXIDADO PARA IMPERMEABILIZACAO, COEFICIENTE DE PENETRACAO 20-35) | KG | 10.8
509 | ASFALTO MODIFICADO TIPO III - NBR 9910 (ASFALTO OXIDADO PARA IMPERMEABILIZACAO, COEFICIENTE DE PENETRACAO 15-25) | KG | 12.12
40331 | ASSENTADOR DE MANILHAS | H | 17.07
40930 | ASSENTADOR DE MANILHAS (MENSALISTA) | MES | 3002.31
11761 | ASSENTO VASO SANITARIO INFANTIL EM PLASTICO BRANCO | UN | 74.27
377 | ASSENTO SANITARIO DE PLASTICO, TIPO CONVENCIONAL | UN | 34.9
7588 | AUTOMATICO DE BOIA SUPERIOR / INFERIOR, *15* A / 250 V | UN | 54.95
34392 | AUXILIAR DE ALMOXARIFE (HORISTA) | H | 14.13
40908 | AUXILIAR DE ALMOXARIFE (MENSALISTA) | MES | 2483.49
34551 | AUXILIAR DE AZULEJISTA (HORISTA) | H | 13.02
41078 | AUXILIAR DE AZULEJISTA (MENSALISTA) | MES | 2290.01
246 | AUXILIAR DE ENCANADOR OU BOMBEIRO HIDRAULICO (HORISTA) | H | 14.13
40927 | AUXILIAR DE ENCANADOR OU BOMBEIRO HIDRAULICO (MENSALISTA) | MES | 2483.49
2350 | AUXILIAR DE ESCRITORIO (HORISTA) | H | 14.78
40812 | AUXILIAR DE ESCRITORIO (MENSALISTA) | MES | 2598.99
245 | AUXILIAR DE LABORATORISTA DE SOLOS E DE CONCRETO (HORISTA) | H | 19.71
41090 | AUXILIAR DE LABORATORISTA DE SOLOS E DE CONCRETO (MENSALISTA) | MES | 3465.32
251 | AUXILIAR DE MECANICO | H | 12.29
40975 | AUXILIAR DE MECANICO (MENSALISTA) | MES | 2162.38
6127 | AUXILIAR DE PEDREIRO (HORISTA) | H | 13.02
41072 | AUXILIAR DE PEDREIRO (MENSALISTA) | MES | 2290.01
6121 | AUXILIAR DE SERVICOS GERAIS | H | 13.04
41071 | AUXILIAR DE SERVICOS GERAIS (MENSALISTA) | MES | 2290.96
244 | AUXILIAR DE TOPOGRAFO (HORISTA) | H | 8.3
41093 | AUXILIAR DE TOPOGRAFO (MENSALISTA) | MES | 1459.84
532 | AUXILIAR TECNICO / ASSISTENTE DE ENGENHARIA | H | 29.02
40931 | AUXILIAR TECNICO / ASSISTENTE DE ENGENHARIA (MENSALISTA) | MES | 5100
36150 | AVENTAL DE SEGURANCA DE RASPA DE COURO 1,00 X 0,60 M | UN | 52.65
4760 | AZULEJISTA OU LADRILHEIRO (HORISTA) | H | 18.46
41069 | AZULEJISTA OU LADRILHEIRO (MENSALISTA) | MES | 3243.89
10422 | BACIA SANITARIA (VASO) COM CAIXA ACOPLADA, SIFAO APARENTE, DE LOUCA BRANCA (SEM ASSENTO) | UN | 439.19
44019 | BACIA SANITARIA (VASO) COM CAIXA ACOPLADA, SIFAO OCULTO / CARENADO, DE LOUCA BRANCA (SEM ASSENTO ) - PADRAO ALTO | UN | 607.94
36520 | BACIA SANITARIA (VASO) CONVENCIONAL PARA PCD, SEM FURO FRONTAL, DE LOUCA BRANCA (SEM ASSENTO) | UN | 739.19
42319 | BACIA SANITARIA (VASO) CONVENCIONAL PARA USO ESPECIFICO (HOSPITAIS, CLINICAS), COM FURO FRONTAL, DE LOUCA BRANCA, SEM ASSENTO | UN | 662.35
10420 | BACIA SANITARIA (VASO) CONVENCIONAL, DE LOUCA BRANCA, SIFAO APARENTE, SAIDA VERTICAL (SEM ASSENTO) | UN | 234.96
10421 | BACIA SANITARIA (VASO) CONVENCIONAL, DE LOUCA COLORIDA, SIFAO APARENTE, SAIDA VERTICAL (SEM ASSENTO) | UN | 258.19
11786 | BACIA SANITARIA (VASO) INFANTIL, SIFONADO, DE LOUCA BRANCA, (SEM ASSENTO) | UN | 520.61
10 | BALDE PLASTICO CAPACIDADE *10* L | UN | 12.26
4815 | BALDE VERMELHO PARA SINALIZACAO DE VIAS | UN | 7.44
541 | BANCADA DE MARMORE SINTETICO COM UMA CUBA, 120 X *60* CM | UN | 154.5
542 | BANCADA DE MARMORE SINTETICO COM UMA CUBA, 150 X *60* CM | UN | 193.66
540 | BANCADA DE MARMORE SINTETICO COM UMA CUBA, 200 X *60* CM | UN | 436.42
38364 | BANCADA/ BANCA EM GRANITO, POLIDO, TIPO ANDORINHA/ QUARTZ/ CASTELO/ CORUMBA OU OUTROS EQUIVALENTES DA REGIAO, COM CUBA INOX, FORMATO *120 X 60* CM, E= *2* CM | UN | 870.02
11692 | BANCADA/ BANCA EM MARMORE, POLIDO, BRANCO COMUM, E= *3* CM | M2 | 517.22
1746 | BANCADA/BANCA/PIA DE ACO INOXIDAVEL (AISI 430) COM 1 CUBA CENTRAL, COM VALVULA, ESCORREDOR DUPLO, DE *0,55 X 1,20* M | UN | 234.08
1748 | BANCADA/BANCA/PIA DE ACO INOXIDAVEL (AISI 430) COM 1 CUBA CENTRAL, COM VALVULA, ESCORREDOR DUPLO, DE *0,55 X 1,40* M | UN | 311.27
1749 | BANCADA/BANCA/PIA DE ACO INOXIDAVEL (AISI 430) COM 1 CUBA CENTRAL, COM VALVULA, ESCORREDOR DUPLO, DE *0,55 X 1,80* M | UN | 450.97
37412 | BANCADA/BANCA/PIA DE ACO INOXIDAVEL (AISI 430) COM 1 CUBA CENTRAL, COM VALVULA, LISA (SEM ESCORREDOR), DE *0,55 X 1,20* M | UN | 228.81
1745 | BANCADA/BANCA/PIA DE ACO INOXIDAVEL (AISI 430) COM 1 CUBA CENTRAL, SEM VALVULA, ESCORREDOR DUPLO, DE *0,55 X 1,60* M | UN | 272.09
1750 | BANCADA/BANCA/PIA DE ACO INOXIDAVEL (AISI 430) COM 2 CUBAS, COM VALVULAS, ESCORREDOR DUPLO, DE *0,55 X 2,00* M | UN | 635.83
11687 | BANCADA/TAMPO ACO INOX (AISI 304), LARGURA 60 CM, COM RODABANCA (NAO INCLUI PES DE APOIO) | M | 1013.07
11689 | BANCADA/TAMPO ACO INOX (AISI 304), LARGURA 70 CM, COM RODABANCA (NAO INCLUI PES DE APOIO) | M | 1269.32
11693 | BANCADA/TAMPO LISO (SEM CUBA) EM MARMORE SINTETICO | M2 | 171.31
36215 | BANCO ARTICULADO PARA BANHO, EM ACO INOX POLIDO, 70* CM X 45* CM | UN | 880.51
42439 | BANCO COM ENCOSTO, 1,60M* DE COMPRIMENTO, EM TUBO DE ACO CARBONO E PINTURA NO PROCESSO ELETROSTATICO - PARA ACADEMIA AO AR LIVRE / ACADEMIA DA TERCEIRA IDADE - ATI | UN | 1186.04
38381 | BANDEJA DE PINTURA PARA ROLO 23 CM | UN | 8.48
39621 | BARRA ANTIPANICO DUPLA, CEGA EM LADO OPOSTO, COR CINZA | PAR | 1198.64
39624 | BARRA ANTIPANICO DUPLA, PARA PORTA DE VIDRO, COR CINZA | PAR | 1322.23
39615 | BARRA ANTIPANICO SIMPLES, CEGA EM LADO OPOSTO, COR CINZA | UN | 534.3
39620 | BARRA ANTIPANICO SIMPLES, COM FECHADURA LADO OPOSTO, COR CINZA | UN | 816.02
39623 | BARRA ANTIPANICO SIMPLES, PARA PORTA DE VIDRO, COR CINZA | UN | 874.03
36207 | BARRA DE APOIO EM "L", EM ACO INOX POLIDO 70 X 70 CM, DIAMETRO MINIMO 3 CM | UN | 390
36209 | BARRA DE APOIO EM "L", EM ACO INOX POLIDO 80 X 80 CM, DIAMETRO MINIMO 3 CM | UN | 447.59
36210 | BARRA DE APOIO LATERAL ARTICULADA, COM TRAVA, EM ACO INOX POLIDO, 70 CM, DIAMETRO MINIMO 3 CM | UN | 484.28
36204 | BARRA DE APOIO RETA, EM ACO INOX POLIDO, COMPRIMENTO 60CM, DIAMETRO MINIMO 3 CM | UN | 171.7
36205 | BARRA DE APOIO RETA, EM ACO INOX POLIDO, COMPRIMENTO 70CM, DIAMETRO MINIMO 3 CM | UN | 190.69
36081 | BARRA DE APOIO RETA, EM ACO INOX POLIDO, COMPRIMENTO 80CM, DIAMETRO MINIMO 3 CM | UN | 203.33
36206 | BARRA DE APOIO RETA, EM ACO INOX POLIDO, COMPRIMENTO 90 CM, DIAMETRO MINIMO 3 CM | UN | 213.02
36218 | BARRA DE APOIO RETA, EM ALUMINIO, COMPRIMENTO 60CM, DIAMETRO MINIMO 3 CM | UN | 130.53
36220 | BARRA DE APOIO RETA, EM ALUMINIO, COMPRIMENTO 70CM, DIAMETRO MINIMO 3 CM | UN | 149.68
36080 | BARRA DE APOIO RETA, EM ALUMINIO, COMPRIMENTO 80 CM, DIAMETRO MINIMO 3 CM | UN | 161.9
36223 | BARRA DE APOIO RETA, EM ALUMINIO, COMPRIMENTO 90 CM, DIAMETRO MINIMO 3 CM | UN | 169.53
546 | BARRA DE FERRO CHATA, RETANGULAR (QUALQUER BITOLA) | KG | 11.38
566 | BARRA DE FERRO CHATO, RETANGULAR, 19,05 MM X 3,17 MM (L X E), 0,47 KG/M | M | 5.4
565 | BARRA DE FERRO CHATO, RETANGULAR, 25,4 MM X 4,76 MM (L X E), 1,73 KG/M | M | 19.68
555 | BARRA DE FERRO CHATO, RETANGULAR, 25,4 MM X 6,35 MM (L X E), 1,2265 KG/M | M | 13.95
557 | BARRA DE FERRO CHATO, RETANGULAR, 38,1 MM X 12,7 MM (L X E), 3,79 KG/M | M | 43.79
552 | BARRA DE FERRO CHATO, RETANGULAR, 38,1 MM X 6,35 MM (L X E), 1,89 KG/M | M | 21.72
563 | BARRA DE FERRO CHATO, RETANGULAR, 38,1 MM X 9,53 MM (L X E), 2,84 KG/M | M | 32.64
549 | BARRA DE FERRO CHATO, RETANGULAR, 50,8 MM X 12,7 MM (L X E), 5,06 KG/M | M | 58.75
551 | BARRA DE FERRO CHATO, RETANGULAR, 50,8 MM X 25,4 MM (L X E), 10,12 KG/M | M | 116.34
559 | BARRA DE FERRO CHATO, RETANGULAR, 50,8 MM X 6,35 MM (L X E), 2,53 KG/M | M | 29.08
560 | BARRA DE FERRO CHATO, RETANGULAR, 50,8 MM X 7,94 MM (L X E), 3,162 KG/M | M | 36.38
547 | BARRA DE FERRO CHATO, RETANGULAR, 50,8 MM X 9,53 MM (L X E), 3,79KG/M | M | 43.57
38127 | BASE DE MISTURADOR MONOCOMANDO PARA CHUVEIRO, DE PAREDE (NAO INCLUI ACABAMENTOS) | UN | 333.09
38060 | BASE PARA MASTRO DE PARA-RAIOS DIAMETRO NOMINAL 1 1/2" | UN | 59.23
10956 | BASE PARA MASTRO DE PARA-RAIOS DIAMETRO NOMINAL 2" | UN | 64.96
39380 | BASE PARA RELE COM SUPORTE METALICO | UN | 29.98
37597 | BATE-ESTACAS POR GRAVIDADE, POTENCIA160 HP, PESO DO MARTELO ATE 3 TONELADAS | UN | 578187.5
183 | BATENTE / PORTAL / ADUELA / MARCO EM MADEIRA MACICA COM REBAIXO, E = *3* CM, L = *14* CM, PARA PORTAS DE GIRO DE *60 CM A 120* CM X *210* CM, CEDRINHO / ANGELIM COMERCIAL / TAURI / CURUPIXA / PEROBA / CUMARU OU EQUIVALENTE DA REGIAO (NAO INCLUI ALIZARES) | JG | 218.45
184 | BATENTE / PORTAL / ADUELA / MARCO EM MADEIRA MACICA COM REBAIXO, E = *3* CM, L = *14* CM, PARA PORTAS DE GIRO DE *60 CM A 120* CM X *210* CM, PINUS / EUCALIPTO / VIROLA OU EQUIVALENTE DA REGIAO (NAO INCLUI ALIZARES) | JG | 135.29
181 | BATENTE / PORTAL / ADUELA / MARCO EM MADEIRA MACICA COM REBAIXO, E = *3* CM, L = *16* CM, PARA PORTAS DE GIRO DE *60 CM A 120* CM X *210* CM, CEDRINHO / ANGELIM COMERCIAL / TAURI / CURUPIXA / PEROBA / CUMARU OU EQUIVALENTE DA REGIAO (NAO INCLUI ALIZARES) | JG | 291.73
20001 | BATENTE / PORTAL / ADUELA / MARCO EM MADEIRA MACICA COM REBAIXO, E = *3* CM, L = *16* CM, PARA PORTAS DE GIRO DE *60 CM A 120* CM X *210* CM, PINUS / EUCALIPTO / VIROLA OU EQUIVALENTE DA REGIAO (NAO INCLUI ALIZARES) | JG | 169.12
39837 | BATENTE/PORTAL/ADUELA/MARCO, EM MDF/PVC WOOD/POLIESTIRENO OU MADEIRA LAMINADA, L = *9,0* CM COM GUARNICAO REGULAVEL 2 FACES = *35* MM, PRIMER | JG | 231.66
43366 | BENTONITA, ARGILA CONSTITUIDA POR MONTMORILONITA | KG | 1.28
10535 | BETONEIRA CAPACIDADE NOMINAL 400 L, CAPACIDADE DE MISTURA 280 L, MOTOR ELETRICO TRIFASICO 220/380 V POTENCIA 2 CV, SEM CARREGADOR | UN | 4785
10537 | BETONEIRA CAPACIDADE NOMINAL 400 L, CAPACIDADE DE MISTURA 310 L, MOTOR A DIESEL POTENCIA 5 CV, SEM CARREGADOR | UN | 6525.44
13891 | BETONEIRA CAPACIDADE NOMINAL 400 L, CAPACIDADE DE MISTURA 310 L, MOTOR A GASOLINA POTENCIA 5,5 CV, SEM CARREGADOR | UN | 5985.3
44492 | BETONEIRA CAPACIDADE NOMINAL 600 L, CAPACIDADE DE MISTURA 440 L, MOTOR A GASOLINA POTENCIA 10 HP, COM CARREGADOR | UN | 26033.64
36396 | BETONEIRA, CAPACIDADE NOMINAL 400 L, CAPACIDADE DE MISTURA 310L, MOTOR ELETRICO TRIFASICO 220/380V POTENCIA 2 CV, SEM CARREGADOR | UN | 5474.36
36397 | BETONEIRA, CAPACIDADE NOMINAL 600 L, CAPACIDADE DE MISTURA 360L, MOTOR ELETRICO TRIFASICO 220/380V, POTENCIA 4CV, EXCLUSO CARREGADOR | UN | 19464.4
36398 | BETONEIRA, CAPACIDADE NOMINAL 600 L, CAPACIDADE DE MISTURA 440 L, MOTOR A DIESEL POTENCIA 10 CV, COM CARREGADOR | UN | 23657.36
647 | BLASTER, DINAMITADOR OU CABO DE FOGO | H | 16.38
40920 | BLASTER, DINAMITADOR OU CABO DE FOGO (MENSALISTA) | MES | 2879.14
715 | BLOCO / TIJOLO DE VIDRO INCOLOR, CANELADO / ONDULADO, *19 X 19 X 8* CM (A X L X E) | UN | 17.66
716 | BLOCO / TIJOLO DE VIDRO INCOLOR, XADREZ, *20 X 20 X 10* CM (A X L X E) | UN | 19.97
38783 | BLOCO CERAMICO / TIJOLO VAZADO PARA ALVENARIA DE VEDACAO, FUROS NA HORIZONTAL, 11,5 X 19 X 19 CM (NBR 15270) | UN | 1.11
37593 | BLOCO CERAMICO / TIJOLO VAZADO PARA ALVENARIA DE VEDACAO, FUROS NA VERTICAL, 14 X 19 X 39 CM (NBR 15270) | UN | 2.73
37594 | BLOCO CERAMICO / TIJOLO VAZADO PARA ALVENARIA DE VEDACAO, FUROS NA VERTICAL, 19 X 19 X 39 CM (NBR 15270) | UN | 3.39
37592 | BLOCO CERAMICO / TIJOLO VAZADO PARA ALVENARIA DE VEDACAO, FUROS NA VERTICAL,, 9 X 19 X 39 CM (NBR 15270) | UN | 2.14
7270 | BLOCO CERAMICO / TIJOLO VAZADO PARA ALVENARIA DE VEDACAO, 4 FUROS NA HORIZONTAL, DE 9 X 9 X 19 CM (L X A X C) | UN | 0.96
7267 | BLOCO CERAMICO / TIJOLO VAZADO PARA ALVENARIA DE VEDACAO, 6 FUROS NA HORIZONTAL, 9 X 14 X 19 CM (L X A X C) | UN | 0.75
7271 | BLOCO CERAMICO / TIJOLO VAZADO PARA ALVENARIA DE VEDACAO, 8 FUROS NA HORIZONTAL, DE 9 X 19 X 19 CM (L XA X C) | UN | 0.83
7268 | BLOCO CERAMICO / TIJOLO VAZADO PARA ALVENARIA DE VEDACAO, 8 FUROS NA HORIZONTAL, 9 X 19 X 29 CM (L X A X C) | UN | 1.15
34556 | BLOCO DE CONCRETO ESTRUTURAL 14 X 19 X 29 CM, FBK 10 MPA (NBR 6136) | UN | 3.19
37873 | BLOCO DE CONCRETO ESTRUTURAL 14 X 19 X 29 CM, FBK 12 MPA (NBR 6136) | UN | 3.25
34564 | BLOCO DE CONCRETO ESTRUTURAL 14 X 19 X 29 CM, FBK 14 MPA (NBR 6136) | UN | 3.4
34565 | BLOCO DE CONCRETO ESTRUTURAL 14 X 19 X 29 CM, FBK 16 MPA (NBR 6136) | UN | 3.6
38590 | BLOCO DE CONCRETO ESTRUTURAL 14 X 19 X 29 CM, FBK 4,5 MPA (NBR 6136) | UN | 2.66
34566 | BLOCO DE CONCRETO ESTRUTURAL 14 X 19 X 29 CM, FBK 6 MPA (NBR 6136) | UN | 2.79
34567 | BLOCO DE CONCRETO ESTRUTURAL 14 X 19 X 29 CM, FBK 8 MPA (NBR 6136) | UN | 2.96
38591 | BLOCO DE CONCRETO ESTRUTURAL 14 X 19 X 34 CM, FBK 4,5 MPA (NBR 6136) | UN | 2.69
34568 | BLOCO DE CONCRETO ESTRUTURAL 14 X 19 X 39 CM, FBK 10 MPA (NBR 6136) | UN | 3.5
34569 | BLOCO DE CONCRETO ESTRUTURAL 14 X 19 X 39 CM, FBK 12 MPA (NBR 6136) | UN | 3.6
34570 | BLOCO DE CONCRETO ESTRUTURAL 14 X 19 X 39 CM, FBK 14 MPA (NBR 6136) | UN | 3.9
25070 | BLOCO DE CONCRETO ESTRUTURAL 14 X 19 X 39 CM, FBK 4,5 MPA (NBR 6136) | UN | 2.94
34571 | BLOCO DE CONCRETO ESTRUTURAL 14 X 19 X 39 CM, FBK 6 MPA (NBR 6136) | UN | 2.97
34573 | BLOCO DE CONCRETO ESTRUTURAL 14 X 19 X 39 CM, FBK 8 MPA (NBR 6136) | UN | 3.12
37107 | BLOCO DE CONCRETO ESTRUTURAL 14 X 19 X 39, FCK 16 MPA (NBR 6136) | UN | 4.12
34576 | BLOCO DE CONCRETO ESTRUTURAL 19 X 19 X 39 CM, FBK 10 MPA (NBR 6136) | UN | 4.55
34577 | BLOCO DE CONCRETO ESTRUTURAL 19 X 19 X 39 CM, FBK 12 MPA (NBR 6136) | UN | 4.75
34578 | BLOCO DE CONCRETO ESTRUTURAL 19 X 19 X 39 CM, FBK 14 MPA (NBR 6136) | UN | 5.15
34579 | BLOCO DE CONCRETO ESTRUTURAL 19 X 19 X 39 CM, FBK 16 MPA (NBR 6136) | UN | 5.49
25067 | BLOCO DE CONCRETO ESTRUTURAL 19 X 19 X 39 CM, FBK 4,5 MPA (NBR 6136) | UN | 3.67
34580 | BLOCO DE CONCRETO ESTRUTURAL 19 X 19 X 39 CM, FBK 8 MPA (NBR 6136) | UN | 4.1
25071 | BLOCO DE CONCRETO ESTRUTURAL 9 X 19 X 39 CM, FBK 4,5 MPA (NBR 6136) | UN | 2.04
38395 | BLOCO DE ESPUMA MULTIUSO *23 X 13 X 8* CM | UN | 7.08
34583 | BLOCO DE GESSO COMPACTO / MACICO, BRANCO, E = 10 CM, DIMENSOES *67 X 50* CM | M2 | 54.34
34584 | BLOCO DE GESSO VAZADO, BRANCO, E = *7* CM, DIMENSOES *67 X 50* CM | M2 | 39.85
709 | BLOCO DE POLIETILENO ALTA DENSIDADE, *27* X *30* X *100* CM, ACOMPANHADOS PLACAS TERMINAIS E LONGARINAS, PARA FUNDO DE FILTRO | M2 | 813.39
34599 | BLOCO DE VEDACAO CONCRETO APARENTE 9 X 19 X 39 CM (CLASSE C - NBR 6136) | UN | 2.1
34592 | BLOCO DE VEDACAO CONCRETO 14 X 19 X 29 CM (CLASSE C - NBR 6136) | UN | 2.34
37103 | BLOCO DE VEDACAO DE CONCRETO APARENTE 14 X 19 X 39 CM (CLASSE C - NBR 6136) | UN | 2.67
34555 | BLOCO DE VEDACAO DE CONCRETO APARENTE 19 X 19 X 39 CM (CLASSE C - NBR 6136) | UN | 3.39
674 | BLOCO DE VEDACAO DE CONCRETO CELULAR AUTOCLAVADO 10 X 30 X 60 CM (E X A X C) | M2 | 69.6
34600 | BLOCO DE VEDACAO DE CONCRETO CELULAR AUTOCLAVADO 15 X 30 X 60 CM (E X A X C) | M2 | 102.23
652 | BLOCO DE VEDACAO DE CONCRETO CELULAR AUTOCLAVADO 20 X 30 X 60 CM (E X A X C) | M2 | 156.6
651 | BLOCO DE VEDACAO DE CONCRETO 14 X 19 X 39 CM (CLASSE C - NBR 6136) | UN | 2.57
654 | BLOCO DE VEDACAO DE CONCRETO 19 X 19 X 39 CM (CLASSE C - NBR 6136) | UN | 3.19
650 | BLOCO DE VEDACAO DE CONCRETO, 9 X 19 X 39 CM (CLASSE C - NBR 6136) | UN | 2.06
718 | BLOCO DE VIDRO / ELEMENTO VAZADO, INCOLOR, VENEZIANA, *20 X 20 X 6* CM (A X L X E) | UN | 17.45
11981 | BLOCO DE VIDRO / ELEMENTO VAZADO, INCOLOR, VENEZIANA, DE *20 X 10 X 8* CM (A X L X E) | UN | 16.95
34586 | BLOCO ESTRUTURAL CERAMICO 14 X 19 X 29 CM, 6,0 MPA (NBR 15270) | UN | 2.33
38603 | BLOCO ESTRUTURAL CERAMICO 14 X 19 X 34 CM, 6,0 MPA (NBR 15270) | UN | 2.82
34588 | BLOCO ESTRUTURAL CERAMICO 14 X 19 X 39 CM, 6,0 MPA (NBR 15270) | UN | 3.04
34590 | BLOCO ESTRUTURAL CERAMICO 19 X 19 X 29 CM, 6,0 MPA (NBR 15270) | UN | 2.78
34591 | BLOCO ESTRUTURAL CERAMICO 19 X 19 X 39 CM, 6,0 MPA (NBR 15270) | UN | 3.76
41372 | BLOCO VEDACAO CONCRETO CELULAR AUTOCLAVADO 12,5 X 30 X 60 CM (E X A X C) | M2 | 97.68
41371 | BLOCO VEDACAO CONCRETO CELULAR AUTOCLAVADO 7,5 X 30 X 60 CM (E X A X C) | M2 | 57.73
40517 | BLOQUETE/PISO DE CONCRETO - MODELO BLOCO PISOGRAMA/CONCREGRAMA 2 FUROS, DIMENSOES APROX. DE 35 CM X 15 CM E ESPESSURA DE 7 CM (+/- 1 CM), COR NATURAL | M2 | 35.21
40515 | BLOQUETE/PISO DE CONCRETO - MODELO PISOGRAMA/CONCREGRAMA/PAVI-GRADE/GRAMEIRO, DIMENSOES APROXIMADAS DE 60 CM X 45 CM E ESPESSURA DE 8 CM (+/- 1 CM), COR NATURAL | M2 | 79.23
40529 | BLOQUETE/PISO INTERTRAVADO DE CONCRETO - MODELO ONDA/16 FACES/RETANGULAR/TIJOLINHO/PAVER/HOLANDES/PARALELEPIPEDO, *22 CM X *11 CM, E = 10 CM, RESISTENCIA DE 50 MPA (NBR 9781), COR NATURAL | M2 | 50.62
36170 | BLOQUETE/PISO INTERTRAVADO DE CONCRETO - MODELO ONDA/16 FACES/RETANGULAR/TIJOLINHO/PAVER/HOLANDES/PARALELEPIPEDO, *22 CM X 11* CM, E = 8 CM, RESISTENCIA DE 35 MPA (NBR 9781), COR NATURAL | M2 | 42
40524 | BLOQUETE/PISO INTERTRAVADO DE CONCRETO - MODELO ONDA/16 FACES/RETANGULAR/TIJOLINHO/PAVER/HOLANDES/PARALELEPIPEDO, 20 CM X 10 CM, E = 10 CM, RESISTENCIA DE 35 MPA (NBR 9781), COR NATURAL | M2 | 49.52
36156 | BLOQUETE/PISO INTERTRAVADO DE CONCRETO - MODELO ONDA/16 FACES/RETANGULAR/TIJOLINHO/PAVER/HOLANDES/PARALELEPIPEDO, 20 CM X 10 CM, E = 6 CM, RESISTENCIA DE 35 MPA (NBR 9781), COLORIDO | M2 | 38.51
36155 | BLOQUETE/PISO INTERTRAVADO DE CONCRETO - MODELO ONDA/16 FACES/RETANGULAR/TIJOLINHO/PAVER/HOLANDES/PARALELEPIPEDO, 20 CM X 10 CM, E = 6 CM, RESISTENCIA DE 35 MPA (NBR 9781), COR NATURAL | M2 | 33.25
36154 | BLOQUETE/PISO INTERTRAVADO DE CONCRETO - MODELO ONDA/16 FACES/RETANGULAR/TIJOLINHO/PAVER/HOLANDES/PARALELEPIPEDO, 20 CM X 10 CM, E = 8 CM, RESISTENCIA DE 35 MPA (NBR 9781), COLORIDO | M2 | 46.22
695 | BLOQUETE/PISO INTERTRAVADO DE CONCRETO - MODELO RAQUETE, *22 CM X 13,5* CM, E = 6 CM, RESISTENCIA DE 35 MPA (NBR 9781), COR NATURAL | M2 | 33.94
679 | BLOQUETE/PISO INTERTRAVADO DE CONCRETO - MODELO SEXTAVADO / HEXAGONAL, 25 CM X 25 CM, E = 10 CM, RESISTENCIA DE 35 MPA (NBR 9781), COR NATURAL | M2 | 50.62
711 | BLOQUETE/PISO INTERTRAVADO DE CONCRETO - MODELO SEXTAVADO / HEXAGONAL, 25 CM X 25 CM, E = 6 CM, RESISTENCIA DE 35 MPA (NBR 9781), COR NATURAL | M2 | 33.48
712 | BLOQUETE/PISO INTERTRAVADO DE CONCRETO - MODELO SEXTAVADO / HEXAGONAL, 25 CM X 25 CM, E = 8 CM, RESISTENCIA DE 35 MPA (NBR 9781), COR NATURAL | M2 | 42.18
12614 | BOCAL PVC, PARA CALHA PLUVIAL, DIAMETRO DA SAIDA ENTRE 80 E 100 MM, PARA DRENAGEM PREDIAL | UN | 20.76
6140 | BOLSA DE LIGACAO EM PVC FLEXIVEL PARA VASO SANITARIO 1.1/2 " (40 MM) | UN | 4.15
38399 | BOLSA DE LONA PARA FERRAMENTAS *50 X 35 X 25* CM | UN | 218.09
735 | BOMBA CENTRIFUGA MOTOR ELETRICO TRIFASICO 1,48HP DIAMETRO DE SUCCAO X ELEVACAO 1" X 1", 4 ESTAGIOS, DIAMETRO DOS ROTORES 3 X 107 MM + 1 X 100 MM, HM/Q: 10 M / 5,3 M3/H A 70 M / 1,8 M3/H | UN | 1969.98
736 | BOMBA CENTRIFUGA MOTOR ELETRICO TRIFASICO 2,96HP, DIAMETRO DE SUCCAO X ELEVACAO 1 1/2" X 1 1/4", DIAMETRO DO ROTOR 148 MM, HM/Q: 34 M / 14,80 M3/H A 40 M / 8,60 M3/H | UN | 1656.4
729 | BOMBA CENTRIFUGA COM MOTOR ELETRICO MONOFASICO, POTENCIA 0,33 HP, BOCAIS 1" X 3/4", DIAMETRO DO ROTOR 99 MM, HM/Q = 4 MCA / 8,5 M3/H A 18 MCA / 0,90 M3/H | UN | 675
39925 | BOMBA CENTRIFUGA MONOESTAGIO COM MOTOR ELETRICO MONOFASICO, POTENCIA 15 HP, DIAMETRO DO ROTOR *173* MM, HM/Q = *30* MCA / *90* M3/H A *45* MCA / *55* M3/H | UN | 9753.69
731 | BOMBA CENTRIFUGA MOTOR ELETRICO MONOFASICO 0,49 HP BOCAIS 1" X 3/4", DIAMETRO DO ROTOR 110 MM, HM/Q: 6 M / 8,3 M3/H A 20 M / 1,2 M3/H | UN | 656.94
10575 | BOMBA CENTRIFUGA MOTOR ELETRICO MONOFASICO 0,50 CV DIAMETRO DE SUCCAO X ELEVACAO 3/4" X 3/4", MONOESTAGIO, DIAMETRO DOS ROTORES 114 MM, HM/Q: 2 M / 2,99 M3/H A 24 M / 0,71 M3/H | UN | 1025.2
733 | BOMBA CENTRIFUGA MOTOR ELETRICO MONOFASICO 0,74HP DIAMETRO DE SUCCAO X ELEVACAO 1 1/4" X 1", DIAMETRO DO ROTOR 120 MM, HM/Q: 8 M / 7,70 M3/H A 24 M / 2,80 M3/H | UN | 1122.47
732 | BOMBA CENTRIFUGA MOTOR ELETRICO TRIFASICO 0,99HP DIAMETRO DE SUCCAO X ELEVACAO 1" X 1", DIAMETRO DO ROTOR 145 MM, HM/Q: 14 M / 8,4 M3/H A 40 M / 0,60 M3/H | UN | 1107.38
737 | BOMBA CENTRIFUGA MOTOR ELETRICO TRIFASICO 14,8 HP, DIAMETRO DE SUCCAO X ELEVACAO 2 1/2" X 2", DIAMETRO DO ROTOR 195 MM, HM/Q: 62 M / 55,5 M3/H A 80 M / 31,50 M3/H | UN | 6209.89
738 | BOMBA CENTRIFUGA MOTOR ELETRICO TRIFASICO 5HP, DIAMETRO DE SUCCAO X ELEVACAO 2" X 1 1/2", DIAMETRO DO ROTOR 155 MM, HM/Q: 40 M / 20,40 M3/H A 46 M / 9,20 M3/H | UN | 2879.48
740 | BOMBA CENTRIFUGA MOTOR ELETRICO TRIFASICO 9,86 DIAMETRO DE SUCCAO X ELEVACAO 1" X 1", 4 ESTAGIOS, DIAMETRO DOS ROTORES 4 X 146 MM, HM/Q: 85 M / 14,9 M3/H A 140 M / 4,2 M3/H | UN | 5841.87
734 | BOMBA CENTRIFUGA, MOTOR ELETRICO TRIFASICO 1,48HP DIAMETRO DE SUCCAO X ELEVACAO 1 1/2" X 1", DIAMETRO DO ROTOR 117 MM, HM/Q: 10 M / 21,9 M3/H A 24 M / 6,1 M3/H | UN | 1187.11
39008 | BOMBA DE PROJECAO DE CONCRETO SECO, POTENCIA 10 CV, VAZAO 3 M3/H | UN | 58330.61
39009 | BOMBA DE PROJECAO DE CONCRETO SECO, POTENCIA 10 CV, VAZAO 6 M3/H | UN | 62494.02
10587 | BOMBA SUBMERSA PARA POCOS TUBULARES PROFUNDOS DIAMETRO DE 4 POLEGADAS, ELETRICA, MONOFASICA, POTENCIA 0,49 HP, 13 ESTAGIOS, BOCAL DE DESCARGA DIAMETRO DE UMA POLEGADA E MEIA, HM/Q = 18 M / 1,90 M3/H A 85 M / 0,60 M3/H | UN | 3940.84
759 | BOMBA SUBMERSA PARA POCOS TUBULARES PROFUNDOS DIAMETRO DE 4 POLEGADAS, ELETRICA, TRIFASICA, POTENCIA 1,97 HP, 20 ESTAGIOS, BOCAL DE DESCARGA DIAMETRO DE UMA POLEGADA E MEIA, HM/Q = 18 M / 5,40 M3/H A 164 M / 0,80 M3/H | UN | 5666.15
761 | BOMBA SUBMERSA PARA POCOS TUBULARES PROFUNDOS DIAMETRO DE 4 POLEGADAS, ELETRICA, TRIFASICA, POTENCIA 5,42 HP, 15 ESTAGIOS, BOCAL DE DESCARGA DIAMETRO DE 2 POLEGADAS, HM/Q = 18 M / 18,10 M3/H A 121 M / 2,90 M3/H | UN | 9604.6
750 | BOMBA SUBMERSA PARA POCOS TUBULARES PROFUNDOS DIAMETRO DE 4 POLEGADAS, ELETRICA, TRIFASICA, POTENCIA 5,42 HP, 29 ESTAGIOS, BOCAL DE DESCARGA DE UMA POLEGADA E MEIA, HM/Q = 18 M / 8,10 M3/H A 201 M / 3,2 M3/H | UN | 9118.81
755 | BOMBA SUBMERSA PARA POCOS TUBULARES PROFUNDOS DIAMETRO DE 6 POLEGADAS, ELETRICA, TRIFASICA, POTENCIA 27,12 HP, 7 ESTAGIOS, BOCAL DE DESCARGA DIAMETRO DE 4 POLEGADAS, HM/Q = 13,9 M / 90 M3/H A 44,0 M / 25,0 M3/H | UN | 37419.16
749 | BOMBA SUBMERSA PARA POCOS TUBULARES PROFUNDOS DIAMETRO DE 6 POLEGADAS, ELETRICA, TRIFASICA, POTENCIA 3,45 HP, 5 ESTAGIOS, BOCAL DE DESCARGA DIAMETRO DE 2 POLEGADAS, HM/Q = 68,5 M / 6,12 M3/H A 39,5 M / 14,04 M3/H | UN | 13762.07
756 | BOMBA SUBMERSA PARA POCOS TUBULARES PROFUNDOS DIAMETRO DE 6 POLEGADAS, ELETRICA, TRIFASICA, POTENCIA 32 HP, 9 ESTAGIOS, BOCAL DE DESCARGA DIAMETRO DE 4 POLEGADAS, HM/Q = 114,0 M / 13,9 M3/H A 57,0 M / 25,0 M3/H | UN | 40810.61
757 | BOMBA SUBMERSIVEL, ELETRICA, TRIFASICA, POTENCIA 6 HP, DIAMETRO DO ROTOR 127 MM, BOCAL DE SAIDA DIAMETRO DE 3 POLEGADAS, HM/Q = 7 M / 66,90 M3/H A 26 M / 2,88 M3/H | UN | 18530.62
10588 | BOMBA SUBMERSIVEL, ELETRICA, TRIFASICA, POTENCIA 0,98 HP, DIAMETRO DO ROTOR 142 MM SEMIABERTO, BOCAL DE SAIDA DIAMETRO DE 2 POLEGADAS, HM/Q = 2 M / 32 M3/H A 8 M / 16 M3/H | UN | 4091.09
10592 | BOMBA SUBMERSIVEL, ELETRICA, TRIFASICA, POTENCIA 0,99 HP, DIAMETRO ROTOR 98 MM SEMIABERTO, BOCAL DE SAIDA DIAMETRO 2 POLEGADAS, HM/Q = 2 M / 28,90 M3/H A 14 M / 7 M3/H | UN | 4941.5
10589 | BOMBA SUBMERSIVEL, ELETRICA, TRIFASICA, POTENCIA 1,97 HP, DIAMETRO DO ROTOR 144 MM SEMIABERTO, BOCAL DE SAIDA DIAMETRO DE 2 POLEGADAS, HM/Q = 2 M / 26,8 M3/H A 28 M / 4,6 M3/H | UN | 6638.59
760 | BOMBA SUBMERSIVEL, ELETRICA, TRIFASICA, POTENCIA 13 HP, DIAMETRO DO ROTOR 170 MM, BOCAL DE SAIDA DIAMETRO DE 3 POLEGADAS, HM/Q = 11 M / 68,40 M3/H A 72 M / 3,6 M3/H | UN | 37061.25
751 | BOMBA SUBMERSIVEL, ELETRICA, TRIFASICA, POTENCIA 2,96 HP, DIAMETRO DO ROTOR 144 MM SEMIABERTO, BOCAL DE SAIDA DIAMETRO DE DUAS POLEGADAS, HM/Q = 2 M / 38,8 M3/H A 28 M / 5 M3/H | UN | 5837.14
754 | BOMBA SUBMERSIVEL, ELETRICA, TRIFASICA, POTENCIA 3,75 HP, DIAMETRO DO ROTOR 90 MM SEMIABERTO, BOCAL DE SAIDA DIAMETRO DE 2 POLEGADAS, HM/Q = 5 M / 61,2 M3/H A 25,5 M / 3,6 M3/H | UN | 9265.31
44489 | BOMBA TRIPLEX COM MOTOR A DIESEL, NACIONAL, DIAMETRO DE SUCCAO DE 2 1/2'' | UN | 167804.7
39917 | BOMBA TRIPLEX, PARA INJECAO DE CALDA DE CIMENTO, VAZAO MAXIMA DE *100* LITROS/MINUTO, PRESSAO MAXIMA DE *70* BAR, POTENCIA DE 15 CV | UN | 89600.02
38167 | BORBOLETA PARA JANELA TIPO GUILHOTINA, EM ZAMAC CROMADO | PAR | 26.16
36145 | BOTA DE PVC PRETA, CANO MEDIO, SEM FORRO | PAR | 51.06
12893 | BOTA DE SEGURANCA COM BIQUEIRA DE ACO E COLARINHO ACOLCHOADO | PAR | 85.1
11685 | BRACO / CANO PARA CHUVEIRO ELETRICO, EM ALUMINIO, 30 CM X 1/2 " | UN | 58.68
11680 | BRACO OU HASTE COM CANOPLA PLASTICA, 1/2 ", PARA CHUVEIRO SIMPLES | UN | 14.52
11679 | BRACO OU HASTE RETA COM CANOPLA PLASTICA, 1/2 ", PARA CHUVEIRO ELETRICO | UN | 19.69
2512 | BRACO P/ LUMINARIA PUBLICA 1 X 1,50M ROMAGNOLE OU EQUIV | UN | 57.63
4374 | BUCHA DE NYLON SEM ABA S10 | UN | 0.51
7568 | BUCHA DE NYLON SEM ABA S10, COM PARAFUSO DE 6,10 X 65 MM EM ACO ZINCADO COM ROSCA SOBERBA, CABECA CHATA E FENDA PHILLIPS | UN | 0.86
7584 | BUCHA DE NYLON SEM ABA S12, COM PARAFUSO DE 5/16" X 80 MM EM ACO ZINCADO COM ROSCA SOBERBA E CABECA SEXTAVADA | UN | 1.31
11945 | BUCHA DE NYLON SEM ABA S4 | UN | 0.08
11946 | BUCHA DE NYLON SEM ABA S5 | UN | 0.09
4375 | BUCHA DE NYLON SEM ABA S6 | UN | 0.14
11950 | BUCHA DE NYLON SEM ABA S6, COM PARAFUSO DE 4,20 X 40 MM EM ACO ZINCADO COM ROSCA SOBERBA, CABECA CHATA E FENDA PHILLIPS | UN | 0.28
4376 | BUCHA DE NYLON SEM ABA S8 | UN | 0.27
7583 | BUCHA DE NYLON SEM ABA S8, COM PARAFUSO DE 4,80 X 50 MM EM ACO ZINCADO COM ROSCA SOBERBA, CABECA CHATA E FENDA PHILLIPS | UN | 0.58
4350 | BUCHA DE NYLON, DIAMETRO DO FURO 8 MM, COMPRIMENTO 40 MM, COM PARAFUSO DE ROSCA SOBERBA, CABECA CHATA, FENDA SIMPLES, 4,8 X 50 MM | UN | 0.68
39886 | BUCHA DE REDUCAO DE COBRE (REF 600-2) SEM ANEL DE SOLDA, PONTA X BOLSA, 22 X 15 MM | UN | 6.85
39887 | BUCHA DE REDUCAO DE COBRE (REF 600-2) SEM ANEL DE SOLDA, PONTA X BOLSA, 28 X 22 MM | UN | 10.28
39888 | BUCHA DE REDUCAO DE COBRE (REF 600-2) SEM ANEL DE SOLDA, PONTA X BOLSA, 35 X 28 MM | UN | 23.51
39890 | BUCHA DE REDUCAO DE COBRE (REF 600-2) SEM ANEL DE SOLDA, PONTA X BOLSA, 42 X 35 MM | UN | 40.14
39891 | BUCHA DE REDUCAO DE COBRE (REF 600-2) SEM ANEL DE SOLDA, PONTA X BOLSA, 54 X 42 MM | UN | 56.59
39892 | BUCHA DE REDUCAO DE COBRE (REF 600-2) SEM ANEL DE SOLDA, PONTA X BOLSA, 66 X 54 MM | UN | 176.41
790 | BUCHA DE REDUCAO DE FERRO GALVANIZADO, COM ROSCA BSP, DE 1 1/2" X 1 1/4" | UN | 23.05
766 | BUCHA DE REDUCAO DE FERRO GALVANIZADO, COM ROSCA BSP, DE 1 1/2" X 1/2" | UN | 23.05
791 | BUCHA DE REDUCAO DE FERRO GALVANIZADO, COM ROSCA BSP, DE 1 1/2" X 1" | UN | 23.05
767 | BUCHA DE REDUCAO DE FERRO GALVANIZADO, COM ROSCA BSP, DE 1 1/2" X 3/4" | UN | 23.05
768 | BUCHA DE REDUCAO DE FERRO GALVANIZADO, COM ROSCA BSP, DE 1 1/4" X 1/2" | UN | 18.1
789 | BUCHA DE REDUCAO DE FERRO GALVANIZADO, COM ROSCA BSP, DE 1 1/4" X 1" | UN | 17.71
769 | BUCHA DE REDUCAO DE FERRO GALVANIZADO, COM ROSCA BSP, DE 1 1/4" X 3/4" | UN | 18.1
770 | BUCHA DE REDUCAO DE FERRO GALVANIZADO, COM ROSCA BSP, DE 1/2" X 1/4" | UN | 6.39
12394 | BUCHA DE REDUCAO DE FERRO GALVANIZADO, COM ROSCA BSP, DE 1/2" X 3/8" | UN | 6.39
764 | BUCHA DE REDUCAO DE FERRO GALVANIZADO, COM ROSCA BSP, DE 1" X 1/2" | UN | 11.14
765 | BUCHA DE REDUCAO DE FERRO GALVANIZADO, COM ROSCA BSP, DE 1" X 3/4" | UN | 11.14
787 | BUCHA DE REDUCAO DE FERRO GALVANIZADO, COM ROSCA BSP, DE 2 1/2" X 1 1/2" | UN | 49.76
774 | BUCHA DE REDUCAO DE FERRO GALVANIZADO, COM ROSCA BSP, DE 2 1/2" X 1 1/4" | UN | 49.76
773 | BUCHA DE REDUCAO DE FERRO GALVANIZADO, COM ROSCA BSP, DE 2 1/2" X 1" | UN | 49.76
775 | BUCHA DE REDUCAO DE FERRO GALVANIZADO, COM ROSCA BSP, DE 2 1/2" X 2" | UN | 49.76
788 | BUCHA DE REDUCAO DE FERRO GALVANIZADO, COM ROSCA BSP, DE 2" X 1 1/2" | UN | 30.93
772 | BUCHA DE REDUCAO DE FERRO GALVANIZADO, COM ROSCA BSP, DE 2" X 1 1/4" | UN | 30.93
771 | BUCHA DE REDUCAO DE FERRO GALVANIZADO, COM ROSCA BSP, DE 2" X 1" | UN | 30.93
779 | BUCHA DE REDUCAO DE FERRO GALVANIZADO, COM ROSCA BSP, DE 3/4" X 1/2" | UN | 7.69
776 | BUCHA DE REDUCAO DE FERRO GALVANIZADO, COM ROSCA BSP, DE 3" X 1 1/2" | UN | 73.36
777 | BUCHA DE REDUCAO DE FERRO GALVANIZADO, COM ROSCA BSP, DE 3" X 1 1/4" | UN | 71.31
780 | BUCHA DE REDUCAO DE FERRO GALVANIZADO, COM ROSCA BSP, DE 3" X 2 1/2" | UN | 71.67
778 | BUCHA DE REDUCAO DE FERRO GALVANIZADO, COM ROSCA BSP, DE 3" X 2" | UN | 73.36
781 | BUCHA DE REDUCAO DE FERRO GALVANIZADO, COM ROSCA BSP, DE 4" X 2 1/2" | UN | 135.53
786 | BUCHA DE REDUCAO DE FERRO GALVANIZADO, COM ROSCA BSP, DE 4" X 2" | UN | 135.53
782 | BUCHA DE REDUCAO DE FERRO GALVANIZADO, COM ROSCA BSP, DE 4" X 3" | UN | 135.53
783 | BUCHA DE REDUCAO DE FERRO GALVANIZADO, COM ROSCA BSP, DE 5" X 4" | UN | 370.95
785 | BUCHA DE REDUCAO DE FERRO GALVANIZADO, COM ROSCA BSP, DE 6" X 4" | UN | 391.94
784 | BUCHA DE REDUCAO DE FERRO GALVANIZADO, COM ROSCA BSP, DE 6" X 5" | UN | 420.45
831 | BUCHA DE REDUCAO DE PVC, SOLDAVEL, CURTA, COM 110 X 85 MM, PARA AGUA FRIA PREDIAL | UN | 95.25
828 | BUCHA DE REDUCAO DE PVC, SOLDAVEL, CURTA, COM 25 X 20 MM, PARA AGUA FRIA PREDIAL | UN | 0.55
829 | BUCHA DE REDUCAO DE PVC, SOLDAVEL, CURTA, COM 32 X 25 MM, PARA AGUA FRIA PREDIAL | UN | 1.15
812 | BUCHA DE REDUCAO DE PVC, SOLDAVEL, CURTA, COM 40 X 32 MM, PARA AGUA FRIA PREDIAL | UN | 2.5
819 | BUCHA DE REDUCAO DE PVC, SOLDAVEL, CURTA, COM 50 X 40 MM, PARA AGUA FRIA PREDIAL | UN | 4.11
818 | BUCHA DE REDUCAO DE PVC, SOLDAVEL, CURTA, COM 60 X 50 MM, PARA AGUA FRIA PREDIAL | UN | 6.92
823 | BUCHA DE REDUCAO DE PVC, SOLDAVEL, CURTA, COM 75 X 60 MM, PARA AGUA FRIA PREDIAL | UN | 20.84
830 | BUCHA DE REDUCAO DE PVC, SOLDAVEL, CURTA, COM 85 X 75 MM, PARA AGUA FRIA PREDIAL | UN | 17.16
826 | BUCHA DE REDUCAO DE PVC, SOLDAVEL, LONGA, COM 110 X 60 MM, PARA AGUA FRIA PREDIAL | UN | 53.42
827 | BUCHA DE REDUCAO DE PVC, SOLDAVEL, LONGA, COM 110 X 75 MM, PARA AGUA FRIA PREDIAL | UN | 45.13
832 | BUCHA DE REDUCAO DE PVC, SOLDAVEL, LONGA, COM 32 X 20 MM, PARA AGUA FRIA PREDIAL | UN | 3.12
833 | BUCHA DE REDUCAO DE PVC, SOLDAVEL, LONGA, COM 40 X 20 MM, PARA AGUA FRIA PREDIAL | UN | 4.42
834 | BUCHA DE REDUCAO DE PVC, SOLDAVEL, LONGA, COM 40 X 25 MM, PARA AGUA FRIA PREDIAL | UN | 4.85
825 | BUCHA DE REDUCAO DE PVC, SOLDAVEL, LONGA, COM 50 X 20 MM, PARA AGUA FRIA PREDIAL | UN | 5.42
813 | BUCHA DE REDUCAO DE PVC, SOLDAVEL, LONGA, COM 50 X 25 MM, PARA AGUA FRIA PREDIAL | UN | 5.32
820 | BUCHA DE REDUCAO DE PVC, SOLDAVEL, LONGA, COM 50 X 32 MM, PARA AGUA FRIA PREDIAL | UN | 6.75
816 | BUCHA DE REDUCAO DE PVC, SOLDAVEL, LONGA, COM 60 X 25 MM, PARA AGUA FRIA PREDIAL | UN | 11.5
814 | BUCHA DE REDUCAO DE PVC, SOLDAVEL, LONGA, COM 60 X 32 MM, PARA AGUA FRIA PREDIAL | UN | 13.89
815 | BUCHA DE REDUCAO DE PVC, SOLDAVEL, LONGA, COM 60 X 40 MM, PARA AGUA FRIA PREDIAL | UN | 15.01
822 | BUCHA DE REDUCAO DE PVC, SOLDAVEL, LONGA, COM 60 X 50 MM, PARA AGUA FRIA PREDIAL | UN | 18.29
821 | BUCHA DE REDUCAO DE PVC, SOLDAVEL, LONGA, COM 75 X 50 MM, PARA AGUA FRIA PREDIAL | UN | 21.38
817 | BUCHA DE REDUCAO DE PVC, SOLDAVEL, LONGA, COM 85 X 60 MM, PARA AGUA FRIA PREDIAL | UN | 25.41
20086 | BUCHA DE REDUCAO DE PVC, SOLDAVEL, LONGA, 50 X 40 MM, PARA ESGOTO PREDIAL | UN | 2.84
39191 | BUCHA DE REDUCAO EM ALUMINIO, COM ROSCA, DE 1 1/2" X 1 1/4", PARA ELETRODUTO | UN | 18.67
39190 | BUCHA DE REDUCAO EM ALUMINIO, COM ROSCA, DE 1 1/2" X 1", PARA ELETRODUTO | UN | 19.5
39189 | BUCHA DE REDUCAO EM ALUMINIO, COM ROSCA, DE 1 1/2" X 3/4", PARA ELETRODUTO | UN | 20.64
39186 | BUCHA DE REDUCAO EM ALUMINIO, COM ROSCA, DE 1 1/4" X 1/2", PARA ELETRODUTO | UN | 18.46
39188 | BUCHA DE REDUCAO EM ALUMINIO, COM ROSCA, DE 1 1/4" X 1", PARA ELETRODUTO | UN | 15.19
39187 | BUCHA DE REDUCAO EM ALUMINIO, COM ROSCA, DE 1 1/4" X 3/4", PARA ELETRODUTO | UN | 15.92
39184 | BUCHA DE REDUCAO EM ALUMINIO, COM ROSCA, DE 1" X 1/2", PARA ELETRODUTO | UN | 5.99
39185 | BUCHA DE REDUCAO EM ALUMINIO, COM ROSCA, DE 1" X 3/4", PARA ELETRODUTO | UN | 5.46
39198 | BUCHA DE REDUCAO EM ALUMINIO, COM ROSCA, DE 2 1/2" X 1 1/2", PARA ELETRODUTO | UN | 61.24
39197 | BUCHA DE REDUCAO EM ALUMINIO, COM ROSCA, DE 2 1/2" X 1 1/4", PARA ELETRODUTO | UN | 63.97
39196 | BUCHA DE REDUCAO EM ALUMINIO, COM ROSCA, DE 2 1/2" X 1", PARA ELETRODUTO | UN | 65.97
39199 | BUCHA DE REDUCAO EM ALUMINIO, COM ROSCA, DE 2 1/2" X 2", PARA ELETRODUTO | UN | 58.93
39195 | BUCHA DE REDUCAO EM ALUMINIO, COM ROSCA, DE 2" X 1 1/2", PARA ELETRODUTO | UN | 34.01
39194 | BUCHA DE REDUCAO EM ALUMINIO, COM ROSCA, DE 2" X 1 1/4", PARA ELETRODUTO | UN | 36.4
39193 | BUCHA DE REDUCAO EM ALUMINIO, COM ROSCA, DE 2" X 1", PARA ELETRODUTO | UN | 39.9
39192 | BUCHA DE REDUCAO EM ALUMINIO, COM ROSCA, DE 2" X 3/4", PARA ELETRODUTO | UN | 41.5
39920 | BUCHA DE REDUCAO EM ALUMINIO, COM ROSCA, DE 3/4" X 1/2", PARA ELETRODUTO | UN | 5.02
39201 | BUCHA DE REDUCAO EM ALUMINIO, COM ROSCA, DE 3" X 1 1/2", PARA ELETRODUTO | UN | 73.21
39200 | BUCHA DE REDUCAO EM ALUMINIO, COM ROSCA, DE 3" X 1 1/4", PARA ELETRODUTO | UN | 73.8
39203 | BUCHA DE REDUCAO EM ALUMINIO, COM ROSCA, DE 3" X 2 1/2", PARA ELETRODUTO | UN | 59.59
39202 | BUCHA DE REDUCAO EM ALUMINIO, COM ROSCA, DE 3" X 2", PARA ELETRODUTO | UN | 70
39205 | BUCHA DE REDUCAO EM ALUMINIO, COM ROSCA, DE 4" X 2 1/2", PARA ELETRODUTO | UN | 116.79
39204 | BUCHA DE REDUCAO EM ALUMINIO, COM ROSCA, DE 4" X 2", PARA ELETRODUTO | UN | 119.62
39206 | BUCHA DE REDUCAO EM ALUMINIO, COM ROSCA, DE 4" X 3", PARA ELETRODUTO | UN | 113.48
797 | BUCHA DE REDUCAO PVC ROSCAVEL 1 1/2" X 1" | UN | 9.94
798 | BUCHA DE REDUCAO PVC ROSCAVEL 3/4" X 1/2" | UN | 1.36
796 | BUCHA DE REDUCAO PVC ROSCAVEL, 1 1/2" X 3/4" | UN | 9.52
799 | BUCHA DE REDUCAO PVC ROSCAVEL, 1" X 1/2" | UN | 4.48
792 | BUCHA DE REDUCAO PVC ROSCAVEL, 1" X 3/4" | UN | 4.55
804 | BUCHA DE REDUCAO PVC, ROSCAVEL, 2" X 1 1/2 " | UN | 22.57
793 | BUCHA DE REDUCAO PVC, ROSCAVEL, 1 1/2" X1 1/4 " | UN | 9.69
801 | BUCHA DE REDUCAO PVC, ROSCAVEL, 1 1/4" X 3/4 " | UN | 6.91
794 | BUCHA DE REDUCAO PVC, ROSCAVEL, 1 1/4" X 1 " | UN | 7.14
802 | BUCHA DE REDUCAO PVC, ROSCAVEL, 2" X 1 " | UN | 19.91
803 | BUCHA DE REDUCAO PVC, ROSCAVEL, 2" X 1 1/4 " | UN | 17.36
38001 | BUCHA DE REDUCAO, CPVC, SOLDAVEL, 22 X 15 MM, PARA AGUA QUENTE | UN | 1.6
38002 | BUCHA DE REDUCAO, CPVC, SOLDAVEL, 28 X 22 MM, PARA AGUA QUENTE | UN | 2.97
38003 | BUCHA DE REDUCAO, CPVC, SOLDAVEL, 35 X 28 MM, PARA AGUA QUENTE | UN | 35.61
38004 | BUCHA DE REDUCAO, CPVC, SOLDAVEL, 42 X 22 MM, PARA AGUA QUENTE | UN | 47.62
36327 | BUCHA DE REDUCAO, PPR, DN 25 X 20 MM, PARA AGUA QUENTE PREDIAL | UN | 2.94
38992 | BUCHA DE REDUCAO, PPR, DN 32 X 25 MM, PARA AGUA QUENTE E FRIA PREDIAL | UN | 4.69
38993 | BUCHA DE REDUCAO, PPR, DN 40 X 25 MM, PARA AGUA QUENTE E FRIA PREDIAL | UN | 13.39
38418 | BUCHA DE REDUCAO, PVC, LONGA, SERIE R, DN 50 X 40 MM, PARA ESGOTO OU AGUAS PLUVIAIS PREDIAIS | UN | 8.25
39178 | BUCHA EM ALUMINIO, COM ROSCA, DE 1 1/2", PARA ELETRODUTO | UN | 2.02
39177 | BUCHA EM ALUMINIO, COM ROSCA, DE 1 1/4", PARA ELETRODUTO | UN | 1.82
39174 | BUCHA EM ALUMINIO, COM ROSCA, DE 1/2", PARA ELETRODUTO | UN | 0.91
39176 | BUCHA EM ALUMINIO, COM ROSCA, DE 1", PARA ELETRODUTO | UN | 1.19
39180 | BUCHA EM ALUMINIO, COM ROSCA, DE 2 1/2", PARA ELETRODUTO | UN | 5.48
39179 | BUCHA EM ALUMINIO, COM ROSCA, DE 2", PARA ELETRODUTO | UN | 4.85
39175 | BUCHA EM ALUMINIO, COM ROSCA, DE 3/4", PARA ELETRODUTO | UN | 1.11
39217 | BUCHA EM ALUMINIO, COM ROSCA, DE 3/8", PARA ELETRODUTO | UN | 0.86
39181 | BUCHA EM ALUMINIO, COM ROSCA, DE 3", PARA ELETRODUTO | UN | 7.35
39182 | BUCHA EM ALUMINIO, COM ROSCA, DE 4", PARA ELETRODUTO | UN | 10.34
12616 | CABECEIRA DIREITA OU ESQUERDA, PVC, PARA CALHA PLUVIAL, DIAMETRO ENTRE 119 E 170 MM, PARA DRENAGEM PREDIAL | UN | 6.16
1049 | CABECOTE PARA ENTRADA DE LINHA DE ALIMENTACAO PARA ELETRODUTO, EM LIGA DE ALUMINIO COM ACABAMENTO ANTI CORROSIVO, COM FIXACAO POR ENCAIXE LISO DE 360 GRAUS, DE 1 1/2" | UN | 8.65
1099 | CABECOTE PARA ENTRADA DE LINHA DE ALIMENTACAO PARA ELETRODUTO, EM LIGA DE ALUMINIO COM ACABAMENTO ANTI CORROSIVO, COM FIXACAO POR ENCAIXE LISO DE 360 GRAUS, DE 1 1/4" | UN | 6.62
39678 | CABECOTE PARA ENTRADA DE LINHA DE ALIMENTACAO PARA ELETRODUTO, EM LIGA DE ALUMINIO COM ACABAMENTO ANTI CORROSIVO, COM FIXACAO POR ENCAIXE LISO DE 360 GRAUS, DE 1/2" | UN | 2.67
1050 | CABECOTE PARA ENTRADA DE LINHA DE ALIMENTACAO PARA ELETRODUTO, EM LIGA DE ALUMINIO COM ACABAMENTO ANTI CORROSIVO, COM FIXACAO POR ENCAIXE LISO DE 360 GRAUS, DE 1" | UN | 4.53
1101 | CABECOTE PARA ENTRADA DE LINHA DE ALIMENTACAO PARA ELETRODUTO, EM LIGA DE ALUMINIO COM ACABAMENTO ANTI CORROSIVO, COM FIXACAO POR ENCAIXE LISO DE 360 GRAUS, DE 2 1/2" | UN | 28.54
1100 | CABECOTE PARA ENTRADA DE LINHA DE ALIMENTACAO PARA ELETRODUTO, EM LIGA DE ALUMINIO COM ACABAMENTO ANTI CORROSIVO, COM FIXACAO POR ENCAIXE LISO DE 360 GRAUS, DE 2" | UN | 14.72
39679 | CABECOTE PARA ENTRADA DE LINHA DE ALIMENTACAO PARA ELETRODUTO, EM LIGA DE ALUMINIO COM ACABAMENTO ANTI CORROSIVO, COM FIXACAO POR ENCAIXE LISO DE 360 GRAUS, DE 3 1/2" | UN | 56.88
1098 | CABECOTE PARA ENTRADA DE LINHA DE ALIMENTACAO PARA ELETRODUTO, EM LIGA DE ALUMINIO COM ACABAMENTO ANTI CORROSIVO, COM FIXACAO POR ENCAIXE LISO DE 360 GRAUS, DE 3/4" | UN | 3.53
1102 | CABECOTE PARA ENTRADA DE LINHA DE ALIMENTACAO PARA ELETRODUTO, EM LIGA DE ALUMINIO COM ACABAMENTO ANTI CORROSIVO, COM FIXACAO POR ENCAIXE LISO DE 360 GRAUS, DE 3" | UN | 42.56
1051 | CABECOTE PARA ENTRADA DE LINHA DE ALIMENTACAO PARA ELETRODUTO, EM LIGA DE ALUMINIO COM ACABAMENTO ANTI CORROSIVO, COM FIXACAO POR ENCAIXE LISO DE 360 GRAUS, DE 4" | UN | 61.86
37399 | CABIDE/GANCHO DE BANHEIRO SIMPLES EM METAL CROMADO | UN | 39.27
41955 | CABO DE ACO GALVANIZADO, DIAMETRO 12,7 MM (1/2"), COM ALMA DE ACO CABO INDEPENDENTE 6 X 25 F | KG | 95.89
41953 | CABO DE ACO GALVANIZADO, DIAMETRO 12,7 MM (1/2"), COM ALMA DE FIBRA 6 X 25 F | KG | 91.51
41954 | CABO DE ACO GALVANIZADO, DIAMETRO 9,53 MM (3/8"), COM ALMA DE FIBRA 6 X 25 F | KG | 90.64
25004 | CABO DE ALUMINIO NU COM ALMA DE ACO, BITOLA 1/0 AWG | KG | 30.74
25002 | CABO DE ALUMINIO NU COM ALMA DE ACO, BITOLA 2 AWG | KG | 30.99
37409 | CABO DE ALUMINIO NU COM ALMA DE ACO, BITOLA 2/0 AWG | KG | 30.48
841 | CABO DE ALUMINIO NU COM ALMA DE ACO, BITOLA 4 AWG | KG | 31.49
25005 | CABO DE ALUMINIO NU SEM ALMA DE ACO, BITOLA 1/0 AWG | KG | 34.53
25003 | CABO DE ALUMINIO NU SEM ALMA DE ACO, BITOLA 2 AWG | KG | 36.88
37410 | CABO DE ALUMINIO NU SEM ALMA DE ACO, BITOLA 2/0 AWG | KG | 34.53
842 | CABO DE ALUMINIO NU SEM ALMA DE ACO, BITOLA 4 AWG | KG | 38.84
862 | CABO DE COBRE NU 10 MM2 MEIO-DURO | M | 10.45
866 | CABO DE COBRE NU 120 MM2 MEIO-DURO | M | 128.54
892 | CABO DE COBRE NU 150 MM2 MEIO-DURO | M | 163.46
857 | CABO DE COBRE NU 16 MM2 MEIO-DURO | M | 16.64
37404 | CABO DE COBRE NU 185 MM2 MEIO-DURO | M | 196.55
868 | CABO DE COBRE NU 25 MM2 MEIO-DURO | M | 25.7
870 | CABO DE COBRE NU 300 MM2 MEIO-DURO | M | 338.7
863 | CABO DE COBRE NU 35 MM2 MEIO-DURO | M | 35.5
867 | CABO DE COBRE NU 50 MM2 MEIO-DURO | M | 49.45
891 | CABO DE COBRE NU 500 MM2 MEIO-DURO | M | 568.81
864 | CABO DE COBRE NU 70 MM2 MEIO-DURO | M | 69.66
865 | CABO DE COBRE NU 95 MM2 MEIO-DURO | M | 98.12
1006 | CABO DE COBRE RIGIDO, CLASSE 2, ISOLACAO EM PVC, ANTI-CHAMA BWF-B, 1 CONDUTOR, 450/750 V, DIAMETRO 120 MM2 | M | 108.17
948 | CABO DE COBRE UNIPOLAR 10 MM2, BLINDADO, ISOLACAO 3,6/6 KV EPR, COBERTURA EM PVC | M | 56.33
947 | CABO DE COBRE UNIPOLAR 16 MM2, BLINDADO, ISOLACAO 3,6/6 KV EPR, COBERTURA EM PVC | M | 57.3
911 | CABO DE COBRE UNIPOLAR 16 MM2, BLINDADO, ISOLACAO 6/10 KV EPR, COBERTURA EM PVC | M | 83.32
925 | CABO DE COBRE UNIPOLAR 25 MM2, BLINDADO, ISOLACAO 3,6/6 KV EPR, COBERTURA EM PVC | M | 77.01
954 | CABO DE COBRE UNIPOLAR 25MM2, BLINDADO, ISOLACAO 6/10 KV EPR, COBERTURA EM PVC | M | 85.08
901 | CABO DE COBRE UNIPOLAR 35 MM2, BLINDADO, ISOLACAO 12/20 KV EPR, COBERTURA EM PVC | M | 91.05
926 | CABO DE COBRE UNIPOLAR 35 MM2, BLINDADO, ISOLACAO 3,6/6 KV EPR, COBERTURA EM PVC | M | 96.23
912 | CABO DE COBRE UNIPOLAR 35 MM2, BLINDADO, ISOLACAO 6/10 KV EPR, COBERTURA EM PVC | M | 96.82
955 | CABO DE COBRE UNIPOLAR 50 MM2, BLINDADO, ISOLACAO 12/20 KV EPR, COBERTURA EM PVC | M | 115.56
946 | CABO DE COBRE UNIPOLAR 50 MM2, BLINDADO, ISOLACAO 3,6/6 KV EPR, COBERTURA EM PVC | M | 129.93
953 | CABO DE COBRE UNIPOLAR 50 MM2, BLINDADO, ISOLACAO 6/10 KV EPR, COBERTURA EM PVC | M | 118.23
902 | CABO DE COBRE UNIPOLAR 70 MM2, BLINDADO, ISOLACAO 12/20 KV EPR, COBERTURA EM PVC | M | 143.73
927 | CABO DE COBRE UNIPOLAR 70 MM2, BLINDADO, ISOLACAO 3,6/6 KV EPR, COBERTURA EM PVC | M | 139.31
913 | CABO DE COBRE UNIPOLAR 70 MM2, BLINDADO, ISOLACAO 6/10 KV EPR, COBERTURA EM PVC | M | 155.5
903 | CABO DE COBRE UNIPOLAR 95 MM2, BLINDADO, ISOLACAO 12/20 KV EPR, COBERTURA EM PVC | M | 175.97
945 | CABO DE COBRE UNIPOLAR 95 MM2, BLINDADO, ISOLACAO 3,6/6 KV EPR, COBERTURA EM PVC | M | 186.16
914 | CABO DE COBRE UNIPOLAR 95 MM2, BLINDADO, ISOLACAO 6/10 KV EPR, COBERTURA EM PVC | M | 190.7
993 | CABO DE COBRE, FLEXIVEL, CLASSE 4 OU 5, ISOLACAO EM PVC/A, ANTICHAMA BWF-B, COBERTURA PVC-ST1, ANTICHAMA BWF-B, 1 CONDUTOR, 0,6/1 KV, SECAO NOMINAL 1,5 MM2 | M | 2.33
1020 | CABO DE COBRE, FLEXIVEL, CLASSE 4 OU 5, ISOLACAO EM PVC/A, ANTICHAMA BWF-B, COBERTURA PVC-ST1, ANTICHAMA BWF-B, 1 CONDUTOR, 0,6/1 KV, SECAO NOMINAL 10 MM2 | M | 10.14
1017 | CABO DE COBRE, FLEXIVEL, CLASSE 4 OU 5, ISOLACAO EM PVC/A, ANTICHAMA BWF-B, COBERTURA PVC-ST1, ANTICHAMA BWF-B, 1 CONDUTOR, 0,6/1 KV, SECAO NOMINAL 120 MM2 | M | 111.43
999 | CABO DE COBRE, FLEXIVEL, CLASSE 4 OU 5, ISOLACAO EM PVC/A, ANTICHAMA BWF-B, COBERTURA PVC-ST1, ANTICHAMA BWF-B, 1 CONDUTOR, 0,6/1 KV, SECAO NOMINAL 150 MM2 | M | 138.07
995 | CABO DE COBRE, FLEXIVEL, CLASSE 4 OU 5, ISOLACAO EM PVC/A, ANTICHAMA BWF-B, COBERTURA PVC-ST1, ANTICHAMA BWF-B, 1 CONDUTOR, 0,6/1 KV, SECAO NOMINAL 16 MM2 | M | 15.55
1000 | CABO DE COBRE, FLEXIVEL, CLASSE 4 OU 5, ISOLACAO EM PVC/A, ANTICHAMA BWF-B, COBERTURA PVC-ST1, ANTICHAMA BWF-B, 1 CONDUTOR, 0,6/1 KV, SECAO NOMINAL 185 MM2 | M | 169.25
1022 | CABO DE COBRE, FLEXIVEL, CLASSE 4 OU 5, ISOLACAO EM PVC/A, ANTICHAMA BWF-B, COBERTURA PVC-ST1, ANTICHAMA BWF-B, 1 CONDUTOR, 0,6/1 KV, SECAO NOMINAL 2,5 MM2 | M | 3.23
1015 | CABO DE COBRE, FLEXIVEL, CLASSE 4 OU 5, ISOLACAO EM PVC/A, ANTICHAMA BWF-B, COBERTURA PVC-ST1, ANTICHAMA BWF-B, 1 CONDUTOR, 0,6/1 KV, SECAO NOMINAL 240 MM2 | M | 222.87
996 | CABO DE COBRE, FLEXIVEL, CLASSE 4 OU 5, ISOLACAO EM PVC/A, ANTICHAMA BWF-B, COBERTURA PVC-ST1, ANTICHAMA BWF-B, 1 CONDUTOR, 0,6/1 KV, SECAO NOMINAL 25 MM2 | M | 23.68
1001 | CABO DE COBRE, FLEXIVEL, CLASSE 4 OU 5, ISOLACAO EM PVC/A, ANTICHAMA BWF-B, COBERTURA PVC-ST1, ANTICHAMA BWF-B, 1 CONDUTOR, 0,6/1 KV, SECAO NOMINAL 300 MM2 | M | 278.91
1019 | CABO DE COBRE, FLEXIVEL, CLASSE 4 OU 5, ISOLACAO EM PVC/A, ANTICHAMA BWF-B, COBERTURA PVC-ST1, ANTICHAMA BWF-B, 1 CONDUTOR, 0,6/1 KV, SECAO NOMINAL 35 MM2 | M | 32.64
1021 | CABO DE COBRE, FLEXIVEL, CLASSE 4 OU 5, ISOLACAO EM PVC/A, ANTICHAMA BWF-B, COBERTURA PVC-ST1, ANTICHAMA BWF-B, 1 CONDUTOR, 0,6/1 KV, SECAO NOMINAL 4 MM2 | M | 4.63
39249 | CABO DE COBRE, FLEXIVEL, CLASSE 4 OU 5, ISOLACAO EM PVC/A, ANTICHAMA BWF-B, COBERTURA PVC-ST1, ANTICHAMA BWF-B, 1 CONDUTOR, 0,6/1 KV, SECAO NOMINAL 400 MM2 | M | 363.85
1018 | CABO DE COBRE, FLEXIVEL, CLASSE 4 OU 5, ISOLACAO EM PVC/A, ANTICHAMA BWF-B, COBERTURA PVC-ST1, ANTICHAMA BWF-B, 1 CONDUTOR, 0,6/1 KV, SECAO NOMINAL 50 MM2 | M | 46.52
39250 | CABO DE COBRE, FLEXIVEL, CLASSE 4 OU 5, ISOLACAO EM PVC/A, ANTICHAMA BWF-B, COBERTURA PVC-ST1, ANTICHAMA BWF-B, 1 CONDUTOR, 0,6/1 KV, SECAO NOMINAL 500 MM2 | M | 467.39
994 | CABO DE COBRE, FLEXIVEL, CLASSE 4 OU 5, ISOLACAO EM PVC/A, ANTICHAMA BWF-B, COBERTURA PVC-ST1, ANTICHAMA BWF-B, 1 CONDUTOR, 0,6/1 KV, SECAO NOMINAL 6 MM2 | M | 6.33
977 | CABO DE COBRE, FLEXIVEL, CLASSE 4 OU 5, ISOLACAO EM PVC/A, ANTICHAMA BWF-B, COBERTURA PVC-ST1, ANTICHAMA BWF-B, 1 CONDUTOR, 0,6/1 KV, SECAO NOMINAL 70 MM2 | M | 64.44
998 | CABO DE COBRE, FLEXIVEL, CLASSE 4 OU 5, ISOLACAO EM PVC/A, ANTICHAMA BWF-B, COBERTURA PVC-ST1, ANTICHAMA BWF-B, 1 CONDUTOR, 0,6/1 KV, SECAO NOMINAL 95 MM2 | M | 85.6
39251 | CABO DE COBRE, FLEXIVEL, CLASSE 4 OU 5, ISOLACAO EM PVC/A, ANTICHAMA BWF-B, 1 CONDUTOR, 450/750 V, SECAO NOMINAL 0,5 MM2 | M | 0.62
1011 | CABO DE COBRE, FLEXIVEL, CLASSE 4 OU 5, ISOLACAO EM PVC/A, ANTICHAMA BWF-B, 1 CONDUTOR, 450/750 V, SECAO NOMINAL 0,75 MM2 | M | 0.86
39252 | CABO DE COBRE, FLEXIVEL, CLASSE 4 OU 5, ISOLACAO EM PVC/A, ANTICHAMA BWF-B, 1 CONDUTOR, 450/750 V, SECAO NOMINAL 1,0 MM2 | M | 1.03
1013 | CABO DE COBRE, FLEXIVEL, CLASSE 4 OU 5, ISOLACAO EM PVC/A, ANTICHAMA BWF-B, 1 CONDUTOR, 450/750 V, SECAO NOMINAL 1,5 MM2 | M | 1.36
980 | CABO DE COBRE, FLEXIVEL, CLASSE 4 OU 5, ISOLACAO EM PVC/A, ANTICHAMA BWF-B, 1 CONDUTOR, 450/750 V, SECAO NOMINAL 10 MM2 | M | 9.3
39237 | CABO DE COBRE, FLEXIVEL, CLASSE 4 OU 5, ISOLACAO EM PVC/A, ANTICHAMA BWF-B, 1 CONDUTOR, 450/750 V, SECAO NOMINAL 120 MM2 | M | 110.27
39238 | CABO DE COBRE, FLEXIVEL, CLASSE 4 OU 5, ISOLACAO EM PVC/A, ANTICHAMA BWF-B, 1 CONDUTOR, 450/750 V, SECAO NOMINAL 150 MM2 | M | 137.67
979 | CABO DE COBRE, FLEXIVEL, CLASSE 4 OU 5, ISOLACAO EM PVC/A, ANTICHAMA BWF-B, 1 CONDUTOR, 450/750 V, SECAO NOMINAL 16 MM2 | M | 14.33
39239 | CABO DE COBRE, FLEXIVEL, CLASSE 4 OU 5, ISOLACAO EM PVC/A, ANTICHAMA BWF-B, 1 CONDUTOR, 450/750 V, SECAO NOMINAL 185 MM2 | M | 167.54
1014 | CABO DE COBRE, FLEXIVEL, CLASSE 4 OU 5, ISOLACAO EM PVC/A, ANTICHAMA BWF-B, 1 CONDUTOR, 450/750 V, SECAO NOMINAL 2,5 MM2 | M | 2.17
39240 | CABO DE COBRE, FLEXIVEL, CLASSE 4 OU 5, ISOLACAO EM PVC/A, ANTICHAMA BWF-B, 1 CONDUTOR, 450/750 V, SECAO NOMINAL 240 MM2 | M | 221.44
39232 | CABO DE COBRE, FLEXIVEL, CLASSE 4 OU 5, ISOLACAO EM PVC/A, ANTICHAMA BWF-B, 1 CONDUTOR, 450/750 V, SECAO NOMINAL 25 MM2 | M | 22.99
39233 | CABO DE COBRE, FLEXIVEL, CLASSE 4 OU 5, ISOLACAO EM PVC/A, ANTICHAMA BWF-B, 1 CONDUTOR, 450/750 V, SECAO NOMINAL 35 MM2 | M | 31.61
981 | CABO DE COBRE, FLEXIVEL, CLASSE 4 OU 5, ISOLACAO EM PVC/A, ANTICHAMA BWF-B, 1 CONDUTOR, 450/750 V, SECAO NOMINAL 4 MM2 | M | 3.89
39234 | CABO DE COBRE, FLEXIVEL, CLASSE 4 OU 5, ISOLACAO EM PVC/A, ANTICHAMA BWF-B, 1 CONDUTOR, 450/750 V, SECAO NOMINAL 50 MM2 | M | 46.39
982 | CABO DE COBRE, FLEXIVEL, CLASSE 4 OU 5, ISOLACAO EM PVC/A, ANTICHAMA BWF-B, 1 CONDUTOR, 450/750 V, SECAO NOMINAL 6 MM2 | M | 5.44
39235 | CABO DE COBRE, FLEXIVEL, CLASSE 4 OU 5, ISOLACAO EM PVC/A, ANTICHAMA BWF-B, 1 CONDUTOR, 450/750 V, SECAO NOMINAL 70 MM2 | M | 65.25
39236 | CABO DE COBRE, FLEXIVEL, CLASSE 4 OU 5, ISOLACAO EM PVC/A, ANTICHAMA BWF-B, 1 CONDUTOR, 450/750 V, SECAO NOMINAL 95 MM2 | M | 85.54
876 | CABO DE COBRE, RIGIDO, CLASSE 2, COMPACTADO, BLINDADO, ISOLACAO EM EPR OU XLPE, COBERTURA ANTICHAMA EM PVC, PEAD OU HFFR, 1 CONDUTOR, 20/35 KV, SECAO NOMINAL 120 MM2 | M | 220.82
877 | CABO DE COBRE, RIGIDO, CLASSE 2, COMPACTADO, BLINDADO, ISOLACAO EM EPR OU XLPE, COBERTURA ANTICHAMA EM PVC, PEAD OU HFFR, 1 CONDUTOR, 20/35 KV, SECAO NOMINAL 150 MM2 | M | 259.59
882 | CABO DE COBRE, RIGIDO, CLASSE 2, COMPACTADO, BLINDADO, ISOLACAO EM EPR OU XLPE, COBERTURA ANTICHAMA EM PVC, PEAD OU HFFR, 1 CONDUTOR, 20/35 KV, SECAO NOMINAL 185 MM2 | M | 282.87
878 | CABO DE COBRE, RIGIDO, CLASSE 2, COMPACTADO, BLINDADO, ISOLACAO EM EPR OU XLPE, COBERTURA ANTICHAMA EM PVC, PEAD OU HFFR, 1 CONDUTOR, 20/35 KV, SECAO NOMINAL 240 MM2 | M | 351.68
879 | CABO DE COBRE, RIGIDO, CLASSE 2, COMPACTADO, BLINDADO, ISOLACAO EM EPR OU XLPE, COBERTURA ANTICHAMA EM PVC, PEAD OU HFFR, 1 CONDUTOR, 20/35 KV, SECAO NOMINAL 300 MM2 | M | 414.51
880 | CABO DE COBRE, RIGIDO, CLASSE 2, COMPACTADO, BLINDADO, ISOLACAO EM EPR OU XLPE, COBERTURA ANTICHAMA EM PVC, PEAD OU HFFR, 1 CONDUTOR, 20/35 KV, SECAO NOMINAL 400 MM2 | M | 487.72
873 | CABO DE COBRE, RIGIDO, CLASSE 2, COMPACTADO, BLINDADO, ISOLACAO EM EPR OU XLPE, COBERTURA ANTICHAMA EM PVC, PEAD OU HFFR, 1 CONDUTOR, 20/35 KV, SECAO NOMINAL 50 MM2 | M | 148.29
881 | CABO DE COBRE, RIGIDO, CLASSE 2, COMPACTADO, BLINDADO, ISOLACAO EM EPR OU XLPE, COBERTURA ANTICHAMA EM PVC, PEAD OU HFFR, 1 CONDUTOR, 20/35 KV, SECAO NOMINAL 500 MM2 | M | 666.62
874 | CABO DE COBRE, RIGIDO, CLASSE 2, COMPACTADO, BLINDADO, ISOLACAO EM EPR OU XLPE, COBERTURA ANTICHAMA EM PVC, PEAD OU HFFR, 1 CONDUTOR, 20/35 KV, SECAO NOMINAL 70 MM2 | M | 175.99
875 | CABO DE COBRE, RIGIDO, CLASSE 2, COMPACTADO, BLINDADO, ISOLACAO EM EPR OU XLPE, COBERTURA ANTICHAMA EM PVC, PEAD OU HFFR, 1 CONDUTOR, 20/35 KV, SECAO NOMINAL 95 MM2 | M | 209.97
983 | CABO DE COBRE, RIGIDO, CLASSE 2, ISOLACAO EM PVC/A, ANTICHAMA BWF-B, 1 CONDUTOR, 450/750 V, SECAO NOMINAL 1,5 MM2 | M | 1.31
985 | CABO DE COBRE, RIGIDO, CLASSE 2, ISOLACAO EM PVC/A, ANTICHAMA BWF-B, 1 CONDUTOR, 450/750 V, SECAO NOMINAL 10 MM2 | M | 9.86
990 | CABO DE COBRE, RIGIDO, CLASSE 2, ISOLACAO EM PVC/A, ANTICHAMA BWF-B, 1 CONDUTOR, 450/750 V, SECAO NOMINAL 150 MM2 | M | 134.98
39241 | CABO DE COBRE, RIGIDO, CLASSE 2, ISOLACAO EM PVC/A, ANTICHAMA BWF-B, 1 CONDUTOR, 450/750 V, SECAO NOMINAL 16 MM2 | M | 15.43
1005 | CABO DE COBRE, RIGIDO, CLASSE 2, ISOLACAO EM PVC/A, ANTICHAMA BWF-B, 1 CONDUTOR, 450/750 V, SECAO NOMINAL 185 MM2 | M | 165.68
984 | CABO DE COBRE, RIGIDO, CLASSE 2, ISOLACAO EM PVC/A, ANTICHAMA BWF-B, 1 CONDUTOR, 450/750 V, SECAO NOMINAL 2,5 MM2 | M | 3.4
991 | CABO DE COBRE, RIGIDO, CLASSE 2, ISOLACAO EM PVC/A, ANTICHAMA BWF-B, 1 CONDUTOR, 450/750 V, SECAO NOMINAL 240 MM2 | M | 218.92
986 | CABO DE COBRE, RIGIDO, CLASSE 2, ISOLACAO EM PVC/A, ANTICHAMA BWF-B, 1 CONDUTOR, 450/750 V, SECAO NOMINAL 25 MM2 | M | 23.58
1024 | CABO DE COBRE, RIGIDO, CLASSE 2, ISOLACAO EM PVC/A, ANTICHAMA BWF-B, 1 CONDUTOR, 450/750 V, SECAO NOMINAL 300 MM2 | M | 270.95
987 | CABO DE COBRE, RIGIDO, CLASSE 2, ISOLACAO EM PVC/A, ANTICHAMA BWF-B, 1 CONDUTOR, 450/750 V, SECAO NOMINAL 35 MM2 | M | 32.05
1003 | CABO DE COBRE, RIGIDO, CLASSE 2, ISOLACAO EM PVC/A, ANTICHAMA BWF-B, 1 CONDUTOR, 450/750 V, SECAO NOMINAL 4 MM2 | M | 4.99
992 | CABO DE COBRE, RIGIDO, CLASSE 2, ISOLACAO EM PVC/A, ANTICHAMA BWF-B, 1 CONDUTOR, 450/750 V, SECAO NOMINAL 400 MM2 | M | 350.55
1007 | CABO DE COBRE, RIGIDO, CLASSE 2, ISOLACAO EM PVC/A, ANTICHAMA BWF-B, 1 CONDUTOR, 450/750 V, SECAO NOMINAL 50 MM2 | M | 45.46
39242 | CABO DE COBRE, RIGIDO, CLASSE 2, ISOLACAO EM PVC/A, ANTICHAMA BWF-B, 1 CONDUTOR, 450/750 V, SECAO NOMINAL 500 MM2 | M | 434.34
1008 | CABO DE COBRE, RIGIDO, CLASSE 2, ISOLACAO EM PVC/A, ANTICHAMA BWF-B, 1 CONDUTOR, 450/750 V, SECAO NOMINAL 6 MM2 | M | 5.66
988 | CABO DE COBRE, RIGIDO, CLASSE 2, ISOLACAO EM PVC/A, ANTICHAMA BWF-B, 1 CONDUTOR, 450/750 V, SECAO NOMINAL 70 MM2 | M | 62.79
989 | CABO DE COBRE, RIGIDO, CLASSE 2, ISOLACAO EM PVC/A, ANTICHAMA BWF-B, 1 CONDUTOR, 450/750 V, SECAO NOMINAL 95 MM2 | M | 85.06
39598 | CABO DE PAR TRANCADO UTP, 4 PARES, CATEGORIA 5E | M | 2.2
39599 | CABO DE PAR TRANCADO UTP, 4 PARES, CATEGORIA 6 | M | 3.32
34602 | CABO FLEXIVEL PVC 750 V, 2 CONDUTORES DE 1,5 MM2 | M | 5.31
34603 | CABO FLEXIVEL PVC 750 V, 2 CONDUTORES DE 10,0 MM2 | M | 25.52
34607 | CABO FLEXIVEL PVC 750 V, 2 CONDUTORES DE 4,0 MM2 | M | 11.38
34609 | CABO FLEXIVEL PVC 750 V, 2 CONDUTORES DE 6,0 MM2 | M | 17.07
34618 | CABO FLEXIVEL PVC 750 V, 3 CONDUTORES DE 1,5 MM2 | M | 7.04
34620 | CABO FLEXIVEL PVC 750 V, 3 CONDUTORES DE 10,0 MM2 | M | 35.22
34621 | CABO FLEXIVEL PVC 750 V, 3 CONDUTORES DE 4,0 MM2 | M | 16.34
34622 | CABO FLEXIVEL PVC 750 V, 3 CONDUTORES DE 6,0 MM2 | M | 23.14
34624 | CABO FLEXIVEL PVC 750 V, 4 CONDUTORES DE 1,5 MM2 | M | 8.99
34626 | CABO FLEXIVEL PVC 750 V, 4 CONDUTORES DE 10,0 MM2 | M | 48.41
34627 | CABO FLEXIVEL PVC 750 V, 4 CONDUTORES DE 4,0 MM2 | M | 20.86
34629 | CABO FLEXIVEL PVC 750 V, 4 CONDUTORES DE 6,0 MM2 | M | 30.54
39257 | CABO MULTIPOLAR DE COBRE, FLEXIVEL, CLASSE 4 OU 5, ISOLACAO EM HEPR, COBERTURA EM PVC-ST2, ANTICHAMA BWF-B, 0,6/1 KV, 3 CONDUTORES DE 1,5 MM2 | M | 5.94
39261 | CABO MULTIPOLAR DE COBRE, FLEXIVEL, CLASSE 4 OU 5, ISOLACAO EM HEPR, COBERTURA EM PVC-ST2, ANTICHAMA BWF-B, 0,6/1 KV, 3 CONDUTORES DE 10 MM2 | M | 31.64
39268 | CABO MULTIPOLAR DE COBRE, FLEXIVEL, CLASSE 4 OU 5, ISOLACAO EM HEPR, COBERTURA EM PVC-ST2, ANTICHAMA BWF-B, 0,6/1 KV, 3 CONDUTORES DE 120 MM2 | M | 365.09
39262 | CABO MULTIPOLAR DE COBRE, FLEXIVEL, CLASSE 4 OU 5, ISOLACAO EM HEPR, COBERTURA EM PVC-ST2, ANTICHAMA BWF-B, 0,6/1 KV, 3 CONDUTORES DE 16 MM2 | M | 49.48
39258 | CABO MULTIPOLAR DE COBRE, FLEXIVEL, CLASSE 4 OU 5, ISOLACAO EM HEPR, COBERTURA EM PVC-ST2, ANTICHAMA BWF-B, 0,6/1 KV, 3 CONDUTORES DE 2,5 MM2 | M | 8.8
39263 | CABO MULTIPOLAR DE COBRE, FLEXIVEL, CLASSE 4 OU 5, ISOLACAO EM HEPR, COBERTURA EM PVC-ST2, ANTICHAMA BWF-B, 0,6/1 KV, 3 CONDUTORES DE 25 MM2 | M | 76.55
39264 | CABO MULTIPOLAR DE COBRE, FLEXIVEL, CLASSE 4 OU 5, ISOLACAO EM HEPR, COBERTURA EM PVC-ST2, ANTICHAMA BWF-B, 0,6/1 KV, 3 CONDUTORES DE 35 MM2 | M | 103.65
39259 | CABO MULTIPOLAR DE COBRE, FLEXIVEL, CLASSE 4 OU 5, ISOLACAO EM HEPR, COBERTURA EM PVC-ST2, ANTICHAMA BWF-B, 0,6/1 KV, 3 CONDUTORES DE 4 MM2 | M | 13.41
39265 | CABO MULTIPOLAR DE COBRE, FLEXIVEL, CLASSE 4 OU 5, ISOLACAO EM HEPR, COBERTURA EM PVC-ST2, ANTICHAMA BWF-B, 0,6/1 KV, 3 CONDUTORES DE 50 MM2 | M | 152.69
39260 | CABO MULTIPOLAR DE COBRE, FLEXIVEL, CLASSE 4 OU 5, ISOLACAO EM HEPR, COBERTURA EM PVC-ST2, ANTICHAMA BWF-B, 0,6/1 KV, 3 CONDUTORES DE 6 MM2 | M | 19.09
39266 | CABO MULTIPOLAR DE COBRE, FLEXIVEL, CLASSE 4 OU 5, ISOLACAO EM HEPR, COBERTURA EM PVC-ST2, ANTICHAMA BWF-B, 0,6/1 KV, 3 CONDUTORES DE 70 MM2 | M | 214.25
39267 | CABO MULTIPOLAR DE COBRE, FLEXIVEL, CLASSE 4 OU 5, ISOLACAO EM HEPR, COBERTURA EM PVC-ST2, ANTICHAMA BWF-B, 0,6/1 KV, 3 CONDUTORES DE 95 MM2 | M | 280.85
11901 | CABO TELEFONICO CCI 50, 1 PAR, USO INTERNO, SEM BLINDAGEM | M | 0.69
11902 | CABO TELEFONICO CCI 50, 2 PARES, USO INTERNO, SEM BLINDAGEM | M | 1.2
11903 | CABO TELEFONICO CCI 50, 3 PARES, USO INTERNO, SEM BLINDAGEM | M | 1.86
11904 | CABO TELEFONICO CCI 50, 4 PARES, USO INTERNO, SEM BLINDAGEM | M | 2.36
11905 | CABO TELEFONICO CCI 50, 5 PARES, USO INTERNO, SEM BLINDAGEM | M | 3.18
11906 | CABO TELEFONICO CCI 50, 6 PARES, USO INTERNO, SEM BLINDAGEM | M | 3.66
11919 | CABO TELEFONICO CI 50, 10 PARES, USO INTERNO | M | 7.18
11920 | CABO TELEFONICO CI 50, 20 PARES, USO INTERNO | M | 13.92
11924 | CABO TELEFONICO CI 50, 200 PARES, USO INTERNO | M | 135.41
11921 | CABO TELEFONICO CI 50, 30 PARES, USO INTERNO | M | 18.95
11922 | CABO TELEFONICO CI 50, 50 PARES, USO INTERNO | M | 33.65
11923 | CABO TELEFONICO CI 50, 75 PARES, USO INTERNO | M | 54.97
11916 | CABO TELEFONICO CTP - APL - 50, 10 PARES, USO EXTERNO | M | 9.33
11914 | CABO TELEFONICO CTP - APL - 50, 100 PARES, USO EXTERNO | M | 67.72
11917 | CABO TELEFONICO CTP - APL - 50, 20 PARES, USO EXTERNO | M | 16.23
11918 | CABO TELEFONICO CTP - APL - 50, 30 PARES, USO EXTERNO | M | 22.02
37734 | CACAMBA METALICA BASCULANTE COM CAPACIDADE DE 10 M3 (INCLUI MONTAGEM, NAO INCLUI CAMINHAO) | UN | 83659.09
42251 | CACAMBA METALICA BASCULANTE COM CAPACIDADE DE 12 M3 (INCLUI MONTAGEM, NAO INCLUI CAMINHAO) | UN | 95000
37733 | CACAMBA METALICA BASCULANTE COM CAPACIDADE DE 6 M3 (INCLUI MONTAGEM, NAO INCLUI CAMINHAO) | UN | 62727.27
37735 | CACAMBA METALICA BASCULANTE COM CAPACIDADE DE 8 M3 (INCLUI MONTAGEM, NAO INCLUI CAMINHAO) | UN | 75586.36
5090 | CADEADO SIMPLES, CORPO EM LATAO MACICO, COM LARGURA DE 25 MM E ALTURA DE APROX 25 MM, HASTE CEMENTADA (NAO LONGA), EM ACO TEMPERADO COM DIAMETRO DE APROX 5,0 MM, INCLUINDO 2 CHAVES | UN | 19.2
5085 | CADEADO SIMPLES, CORPO EM LATAO MACICO, COM LARGURA DE 35 MM E ALTURA DE APROX 30 MM, HASTE CEMENTADA (NAO LONGA), EM ACO TEMPERADO COM DIAMETRO DE APROX 6,0 MM, INCLUINDO 2 CHAVES | UN | 28.58
43603 | CADEADO SIMPLES, CORPO EM LATAO MACICO, COM LARGURA DE 50 MM E ALTURA DE APROX 40 MM, HASTE CEMENTADA EM ACO TEMPERADO COM DIAMETRO DE APROX 8,0 MM, INCLUINDO 2 CHAVES | UN | 40.83
38374 | CADEIRA SUSPENSA MANUAL / BALANCIM INDIVIDUAL (NBR 14751) | UN | 1280.01
20209 | CAIBRO APARELHADO *7,5 X 7,5* CM, EM MACARANDUBA, ANGELIM OU EQUIVALENTE DA REGIAO | M | 35.31
20212 | CAIBRO APARELHADO *6 X 8* CM, EM MACARANDUBA, ANGELIM OU EQUIVALENTE DA REGIAO | M | 29.56
4433 | CAIBRO NAO APARELHADO *7,5 X 7,5* CM, EM MACARANDUBA, ANGELIM OU EQUIVALENTE DA REGIAO - BRUTA | M | 33.83
4430 | CAIBRO NAO APARELHADO *5 X 6* CM, EM MACARANDUBA, ANGELIM OU EQUIVALENTE DA REGIAO - BRUTA | M | 17.3
4400 | CAIBRO NAO APARELHADO, *6 X 8* CM, EM MACARANDUBA, ANGELIM OU EQUIVALENTE DA REGIAO - BRUTA | M | 27.53
2729 | CAIBRO ROLICO DE MADEIRA TRATADA, D = 4 A 7 CM, H = 3,00 M, EM EUCALIPTO OU EQUIVALENTE DA REGIAO | UN | 28.3
4513 | CAIBRO 5 X 5 CM EM PINUS, MISTA OU EQUIVALENTE DA REGIAO - BRUTA | M | 4.39
11871 | CAIXA D'AGUA DE FIBRA DE VIDRO, PARA 500 LITROS, COM TAMPA | UN | 349.9
34636 | CAIXA D'AGUA EM POLIETILENO 1000 LITROS, COM TAMPA | UN | 478.45
34639 | CAIXA D'AGUA EM POLIETILENO 1500 LITROS, COM TAMPA | UN | 971.73
34640 | CAIXA D'AGUA EM POLIETILENO 2000 LITROS, COM TAMPA | UN | 1091.5
34637 | CAIXA D'AGUA EM POLIETILENO 500 LITROS, COM TAMPA | UN | 274.7
34638 | CAIXA D'AGUA EM POLIETILENO 750 LITROS, COM TAMPA | UN | 471.07
11868 | CAIXA D'AGUA FIBRA DE VIDRO PARA 1000 LITROS, COM TAMPA | UN | 480.89
37106 | CAIXA D'AGUA FIBRA DE VIDRO PARA 10000 LITROS, COM TAMPA | UN | 4644.85
11869 | CAIXA D'AGUA FIBRA DE VIDRO PARA 1500 LITROS, COM TAMPA | UN | 780.23
37104 | CAIXA D'AGUA FIBRA DE VIDRO PARA 2000 LITROS, COM TAMPA | UN | 1005.77
37105 | CAIXA D'AGUA FIBRA DE VIDRO PARA 5000 LITROS, COM TAMPA | UN | 2240.01
34641 | CAIXA DE ATERRAMENTO EM CONCRETO PRÃ-MOLDADO, DIAMETRO DE 0,30 M E ALTURA DE 0,35 M, SEM FUNDO E COM TAMPA | UN | 62.02
43434 | CAIXA DE CONCRETO ARMADO PRE-MOLDADO, COM FUNDO E SEM TAMPA, DIMENSOES DE 0,30 X 0,30 X 0,30 M | UN | 67.05
43435 | CAIXA DE CONCRETO ARMADO PRE-MOLDADO, COM FUNDO E SEM TAMPA, DIMENSOES DE 0,40 X 0,40 X 0,40 M | UN | 122.94
43436 | CAIXA DE CONCRETO ARMADO PRE-MOLDADO, COM FUNDO E SEM TAMPA, DIMENSOES DE 0,60 X 0,60 X 0,50 M | UN | 215.14
43437 | CAIXA DE CONCRETO ARMADO PRE-MOLDADO, COM FUNDO E SEM TAMPA, DIMENSOES DE 0,80 X 0,80 X 0,50 M | UN | 390.05
43438 | CAIXA DE CONCRETO ARMADO PRE-MOLDADO, COM FUNDO E SEM TAMPA, DIMENSOES DE 1,00 X 1,00 X 0,50 M | UN | 698.52
41627 | CAIXA DE CONCRETO ARMADO PRE-MOLDADO, COM FUNDO E TAMPA, DIMENSOES DE 0,30 X 0,30 X 0,30 M | UN | 103.38
41628 | CAIXA DE CONCRETO ARMADO PRE-MOLDADO, COM FUNDO E TAMPA, DIMENSOES DE 0,40 X 0,40 X 0,40 M | UN | 189.99
41629 | CAIXA DE CONCRETO ARMADO PRE-MOLDADO, COM FUNDO E TAMPA, DIMENSOES DE 0,60 X 0,60 X 0,50 M | UN | 241.41
43429 | CAIXA DE CONCRETO ARMADO PRE-MOLDADO, SEM FUNDO, QUADRADA, DIMENSOES DE 0,30 X 0,30 X 0,30 M | UN | 53.49
43430 | CAIXA DE CONCRETO ARMADO PRE-MOLDADO, SEM FUNDO, QUADRADA, DIMENSOES DE 0,40 X 0,40 X 0,40 M | UN | 88.85
43431 | CAIXA DE CONCRETO ARMADO PRE-MOLDADO, SEM FUNDO, QUADRADA, DIMENSOES DE 0,60 X 0,60 X 0,50 M | UN | 172.11
43432 | CAIXA DE CONCRETO ARMADO PRE-MOLDADO, SEM FUNDO, QUADRADA, DIMENSOES DE 0,80 X 0,80 X 0,50 M | UN | 357.64
43433 | CAIXA DE CONCRETO ARMADO PRE-MOLDADO, SEM FUNDO, QUADRADA, DIMENSOES DE 1,00 X 1,00 X 0,50 M | UN | 563.85
43094 | CAIXA DE DERIVACAO PARA MEDIDOR DE ENERGIA, COM BARRAMENTO MONOFASICO, EM POLICARBONATO / TERMOPLASTICO - MODULO (PADRAO CONCESSIONARIA LOCAL) | UN | 300.51
43093 | CAIXA DE DERIVACAO PARA MEDIDOR DE ENERGIA, COM BARRAMENTO POLIFASICO, EM POLICARBONATO / TERMOPLASTICO - MODULO (PADRAO CONCESSIONARIA LOCAL) | UN | 319.35
1030 | CAIXA DE DESCARGA DE PLASTICO EXTERNA, DE *9* L, PUXADOR FIO DE NYLON, NAO INCLUSO CANO, BOLSA, ENGATE | UN | 47.66
11694 | CAIXA DE DESCARGA PLASTICA DE EMBUTIR COMPLETA, COM ESPELHO PLASTICO, CAPACIDADE 6 A 10 L, ACESSORIOS INCLUSOS | UN | 1053.53
11881 | CAIXA DE GORDURA CILINDRICA EM CONCRETO SIMPLES, PRE-MOLDADA, COM DIAMETRO DE 40 CM E ALTURA DE 45 CM, COM TAMPA | UN | 94.99
35277 | CAIXA DE GORDURA EM PVC, DIAMETRO MINIMO 300 MM, DIAMETRO DE SAIDA 100 MM, CAPACIDADE APROXIMADA 18 LITROS, COM TAMPA E CESTO | UN | 311.52
10521 | CAIXA DE INCENDIO/ABRIGO PARA MANGUEIRA, DE EMBUTIR/INTERNA, COM 75 X 45 X 17 CM, EM CHAPA DE ACO, PORTA COM VENTILACAO, VISOR COM A INSCRICAO "INCENDIO", SUPORTE/CESTA INTERNA PARA A MANGUEIRA, PINTURA ELETROSTATICA VERMELHA | UN | 348.4
10885 | CAIXA DE INCENDIO/ABRIGO PARA MANGUEIRA, DE EMBUTIR/INTERNA, COM 90 X 60 X 17 CM, EM CHAPA DE ACO, PORTA COM VENTILACAO, VISOR COM A INSCRICAO "INCENDIO", SUPORTE/CESTA INTERNA PARA A MANGUEIRA, PINTURA ELETROSTATICA VERMELHA | UN | 440.69
20962 | CAIXA DE INCENDIO/ABRIGO PARA MANGUEIRA, DE SOBREPOR/EXTERNA, COM 75 X 45 X 17 CM, EM CHAPA DE ACO, PORTA COM VENTILACAO, VISOR COM A INSCRICAO "INCENDIO", SUPORTE/CESTA INTERNA PARA A MANGUEIRA, PINTURA ELETROSTATICA VERMELHA | UN | 365
20963 | CAIXA DE INCENDIO/ABRIGO PARA MANGUEIRA, DE SOBREPOR/EXTERNA, COM 90 X 60 X 17 CM, EM CHAPA DE ACO, PORTA COM VENTILACAO, VISOR COM A INSCRICAO "INCENDIO", SUPORTE/CESTA INTERNA PARA A MANGUEIRA, PINTURA ELETROSTATICA VERMELHA | UN | 445.88
34643 | CAIXA DE INSPECAO PARA ATERRAMENTO E PARA RAIOS, EM POLIPROPILENO, DIAMETRO = 300 MM X ALTURA = 400 MM | UN | 35.87
41480 | CAIXA DE INSPECAO PARA ATERRAMENTO OU OUTRO USO, EM PVC, DN = 250 X 250 MM | UN | 41.59
41474 | CAIXA DE INSPECAO PARA ATERRAMENTO OU OUTRO USO, EM PVC, DN = 300 X *300* MM | UN | 66.45
41475 | CAIXA DE INSPECAO PARA ATERRAMENTO OU OUTRO USO, EM PVC, DN = 300 X 250 MM | UN | 56.69
41476 | CAIXA DE INSPECAO PARA ATERRAMENTO OU OUTRO USO, EM PVC, DN = 300 X 600 MM | UN | 124.14
2555 | CAIXA DE LUZ "3 X 3" EM ACO ESMALTADA | UN | 2.11
2556 | CAIXA DE LUZ "4 X 2" EM ACO ESMALTADA | UN | 2.19
2557 | CAIXA DE LUZ "4 X 4" EM ACO ESMALTADA | UN | 4.62
10569 | CAIXA DE PASSAGEM / DERIVACAO / LUZ, OCTOGONAL 4 X4, EM ACO ESMALTADA, COM FUNDO MOVEL SIMPLES (FMS) | UN | 4.62
39810 | CAIXA DE PASSAGEM ELETRICA DE PAREDE, DE EMBUTIR, EM PVC, COM TAMPA APARAFUSADA, DIMENSOES 120 X 120 X *75* MM | UN | 40.55
39811 | CAIXA DE PASSAGEM ELETRICA DE PAREDE, DE EMBUTIR, EM PVC, COM TAMPA APARAFUSADA, DIMENSOES 150 X 150 X *75* MM | UN | 49.6
39812 | CAIXA DE PASSAGEM ELETRICA DE PAREDE, DE EMBUTIR, EM PVC, COM TAMPA APARAFUSADA, DIMENSOES 200 X 200 X *90* MM | UN | 81.56
43096 | CAIXA DE PASSAGEM ELETRICA DE PAREDE, DE EMBUTIR, EM TERMOPLASTICO / PVC, COM TAMPA APARAFUSADA, DIMENSOES 400 X 400 X *120* MM | UN | 270.36
43102 | CAIXA DE PASSAGEM ELETRICA DE PAREDE, DE SOBREPOR, EM PVC, COM TAMPA APARAFUSADA, DIMENSOES 300 X 300 X *100* MM | UN | 164.39
43103 | CAIXA DE PASSAGEM ELETRICA DE PAREDE, DE SOBREPOR, EM PVC, COM TAMPA APARAFUSADA, DIMENSOES, 400 X 400 X *120* MM | UN | 242.07
43098 | CAIXA DE PASSAGEM ELETRICA DE PAREDE, DE SOBREPOR, EM TERMOPLASTICO / PVC, COM TAMPA APARAFUSA, DIMENSOES 200 X 200 X *100* MM | UN | 91.58
43097 | CAIXA DE PASSAGEM ELETRICA DE PAREDE, DE SOBREPOR, EM TERMOPLASTICO / PVC, COM TAMPA APARAFUSADA, DIMENSOES, 150 X 150 X *100* MM | UN | 54.25
43104 | CAIXA DE PASSAGEM ELETRICA, PARA PISO, EM PVC, DIMENSOES DE 3/4" A 4" | UN | 641.8
39771 | CAIXA DE PASSAGEM METALICA DE SOBREPOR COM TAMPA PARAFUSADA, DIMENSOES 20 X 20 X 10 CM | UN | 44.4
39772 | CAIXA DE PASSAGEM METALICA DE SOBREPOR COM TAMPA PARAFUSADA, DIMENSOES 30 X 30 X 10 CM | UN | 87.26
39773 | CAIXA DE PASSAGEM METALICA DE SOBREPOR COM TAMPA PARAFUSADA, DIMENSOES 40 X 40 X 15 CM | UN | 140.26
39774 | CAIXA DE PASSAGEM METALICA DE SOBREPOR COM TAMPA PARAFUSADA, DIMENSOES 50 X 50 X 15 CM | UN | 209.79
39775 | CAIXA DE PASSAGEM METALICA DE SOBREPOR COM TAMPA PARAFUSADA, DIMENSOES 60 X 60 X 20 CM | UN | 280
39776 | CAIXA DE PASSAGEM METALICA DE SOBREPOR COM TAMPA PARAFUSADA, DIMENSOES 70 X 70 X 20 CM | UN | 338.39
39777 | CAIXA DE PASSAGEM METALICA DE SOBREPOR COM TAMPA PARAFUSADA, DIMENSOES 80 X 80 X 20 CM | UN | 428.89
20254 | CAIXA DE PASSAGEM METALICA, DE SOBREPOR, COM TAMPA APARAFUSADA, DIMENSOES 15 X 15 X *10* CM | UN | 31.13
20253 | CAIXA DE PASSAGEM METALICA, DE SOBREPOR, COM TAMPA APARAFUSADA, DIMENSOES 35 X 35 X *12* CM | UN | 102.22
11247 | CAIXA DE PASSAGEM/ LUZ / TELEFONIA, DE EMBUTIR, EM CHAPA DE ACO GALVANIZADO, DIMENSOES 150 X 150 X 15 CM (PADRAO CONCESSIONARIA LOCAL) | UN | 1965.61
11250 | CAIXA DE PASSAGEM/ LUZ / TELEFONIA, DE EMBUTIR, EM CHAPA DE ACO GALVANIZADO, DIMENSOES 20 X 20 X *12* CM (PADRAO CONCESSIONARIA LOCAL) | UN | 84.62
11249 | CAIXA DE PASSAGEM/ LUZ / TELEFONIA, DE EMBUTIR, EM CHAPA DE ACO GALVANIZADO, DIMENSOES 200 X 200 X 20 CM (PADRAO CONCESSIONARIA LOCAL) | UN | 3839.52
11251 | CAIXA DE PASSAGEM/ LUZ / TELEFONIA, DE EMBUTIR, EM CHAPA DE ACO GALVANIZADO, DIMENSOES 40 X 40 X *12* CM (PADRAO CONCESSIONARIA LOCAL) | UN | 187.44
11253 | CAIXA DE PASSAGEM/ LUZ / TELEFONIA, DE EMBUTIR, EM CHAPA DE ACO GALVANIZADO, DIMENSOES 60 X 60 X *12* CM (PADRAO CONCESSIONARIA LOCAL) | UN | 310.61
11255 | CAIXA DE PASSAGEM/ LUZ / TELEFONIA, DE EMBUTIR, EM CHAPA DE ACO GALVANIZADO, DIMENSOES 80 X 80 X *12* CM (PADRAO CONCESSIONARIA LOCAL) | UN | 464.36
14055 | CAIXA DE PASSAGEM/ LUZ / TELEFONIA, DE EMBUTIR, EM CHAPA DE ACO GALVANIZADO, DIMENSOES 120 X 120 X *12* CM (PADRAO CONCESSIONARIA LOCAL) | UN | 934.13
11256 | CAIXA DE PASSAGEM/ LUZ / TELEFONIA, DE SOBREPOR, EM CHAPA DE ACO GALVANIZADO, DIMENSOES 80 X 80 X *12* CM (PADRAO CONCESSIONARIA LOCAL) | UN | 581.66
1872 | CAIXA DE PASSAGEM, EM PVC, DE 4" X 2", PARA ELETRODUTO FLEXIVEL CORRUGADO | UN | 3.82
1873 | CAIXA DE PASSAGEM, EM PVC, DE 4" X 4", PARA ELETRODUTO FLEXIVEL CORRUGADO | UN | 7.59
39693 | CAIXA DE PROTECAO EXTERNA PARA MEDIDOR HOROSAZONAL, DE BAIXA TENSAO, COM MODULO, EM CHAPA DE ACO (PADRAO DA CONCESSIONARIA LOCAL) | UN | 3653.08
39692 | CAIXA DE PROTECAO PARA TRANSFORMADOR CORRENTE, EM CHAPA DE ACO 18 USG (PADRAO DA CONCESSIONARIA LOCAL) | UN | 1168.9
1062 | CAIXA INTERNA/EXTERNA DE MEDICAO PARA 1 MEDIDOR TRIFASICO, COM VISOR, EM CHAPA DE ACO 18 USG (PADRAO DA CONCESSIONARIA LOCAL) | UN | 370.44
39686 | CAIXA INTERNA/EXTERNA DE MEDICAO PARA 4 MEDIDORES MONOFASICOS, COM VISOR, EM CHAPA DE ACO 18 USG (PADRAO DA CONCESSIONARIA LOCAL) | UN | 599.83
43095 | CAIXA MODULAR PARA MEDIDOR DE ENERGIA AGRUPADA, EM POLICARBONATO / TERMOPLASTICO, COM SUPORTE PARA DISJUNTOR (PADRAO DA CONCESSIONARIA LOCAL) | UN | 178.16
1871 | CAIXA OCTOGONAL DE FUNDO MOVEL, EM PVC, DE 3" X 3", PARA ELETRODUTO FLEXIVEL CORRUGADO | UN | 6.84
12001 | CAIXA OCTOGONAL DE FUNDO MOVEL, EM PVC, DE 4" X 4", PARA ELETRODUTO FLEXIVEL CORRUGADO | UN | 9.88
11882 | CAIXA PARA HIDROMETRO CONCRETO PRE MOLDADO, *0,24 M X 0,45 M X 0,30* M (L X C X A) | UN | 68.17
1068 | CAIXA PARA MEDICAO COLETIVA TIPO L, PADRAO BIFASICO OU TRIFASICO, PARA ATE 4 MEDIDORES, SEM BARRAMENTO E COM PORTAS INFERIOR E SUPERIOR | UN | 2443.47
39690 | CAIXA PARA MEDICAO COLETIVA TIPO M, PADRAO BIFASICO OU TRIFASICO, PARA ATE 8 MEDIDORES, SEM BARRAMENTO E COM PORTAS INFERIOR E SUPERIOR | UN | 4099.33
39691 | CAIXA PARA MEDICAO COLETIVA TIPO N, PADRAO BIFASICO OU TRIFASICO, PARA ATE 12 MEDIDORES, SEM BARRAMENTO E COM PORTAS INFERIOR E SUPERIOR | UN | 5155.81
39808 | CAIXA PARA MEDIDOR MONOFASICO, EM POLICARBONATO / TERMOPLASTICO, PARA ALOJAR 1 DISJUNTOR (PADRAO DA CONCESSIONARIA LOCAL) | UN | 93.01
39809 | CAIXA PARA MEDIDOR POLIFASICO, EM POLICARBONATO / TERMOPLASTICO, PARA ALOJAR 1 DISJUNTOR (PADRAO DA CONCESSIONARIA LOCAL) | UN | 220.61
43439 | CAIXA PRE-MOLDADA PARA BOCA DE LOBO, EM CONCRETO ARMADO, COM FCK DE 25 MPA, COM DIMENSOES 1,10 X 0,65 X 1,00 M (COMPRIMENTO X LARGURA X ALTURA) | UN | 312.94
5103 | CAIXA SIFONADA PVC, 100 X 100 X 50 MM, COM GRELHA REDONDA, BRANCA | UN | 19.72
11880 | CAIXA SIFONADA PVC, 250 X 230 X 75 MM, COM TAMPA CEGA QUADRADA, BRANCA | UN | 82.95
11714 | CAIXA SIFONADA, PVC, 150 X *185* X 75 MM, COM GRELHA QUADRADA, BRANCA | UN | 56.51
11712 | CAIXA SIFONADA, PVC, 150 X 150 X 50 MM, COM GRELHA QUADRADA, BRANCA (NBR 5688) | UN | 36.9
11717 | CAIXA SIFONADA, PVC, 150 X 150 X 50 MM, COM GRELHA REDONDA, BRANCA | UN | 44.48
1106 | CAL HIDRATADA CH-I PARA ARGAMASSAS | KG | 0.62
11161 | CAL HIDRATADA PARA PINTURA | KG | 1.03
1107 | CAL VIRGEM COMUM PARA ARGAMASSAS (NBR 6453) | KG | 0.52
44479 | CALCARIO DOLOMITICO A (POSTO PEDREIRA/FORNECEDOR, SEM FRETE) | KG | 0.08
41068 | CALCETEIRO (MENSALISTA) | MES | 2756.03
4759 | CALCETEIRO (HORISTA) | H | 15.68
1108 | CALHA MOLDURA AMERICANA DE CHAPA DE ACO GALVANIZADA NUM 26, CORTE 33 CM | M | 39.85
1117 | CALHA PARA AGUA FURTADA DE CHAPA DE ACO GALVANIZADA NUM 26, CORTE 40 CM | M | 40.16
1118 | CALHA PARA AGUA FURTADA DE CHAPA DE ACO GALVANIZADA NUM 26, CORTE 50 CM | M | 47.46
1110 | CALHA PLATIBANDA DE CHAPA DE ACO GALVANIZADA NUM 26, CORTE 45 CM | M | 47.46
12618 | CALHA PLUVIAL DE PVC, DIAMETRO ENTRE 119 E 170 MM, COMPRIMENTO DE 3 M, PARA DRENAGEM PREDIAL | UN | 49.52
40784 | CALHA QUADRADA DE CHAPA DE ACO GALVANIZADA NUM 24, CORTE 100 CM | M | 130.92
40782 | CALHA QUADRADA DE CHAPA DE ACO GALVANIZADA NUM 24, CORTE 33 CM | M | 51.38
40783 | CALHA QUADRADA DE CHAPA DE ACO GALVANIZADA NUM 24, CORTE 50 CM | M | 66.92
1109 | CALHA QUADRADA DE CHAPA DE ACO GALVANIZADA NUM 26, CORTE 33 CM | M | 39.85
1119 | CALHA QUADRADA DE CHAPA DE ACO GALVANIZADA NUM 28, CORTE 25 CM | M | 25.69
13115 | CALHA/CANALETA DE CONCRETO SIMPLES, TIPO MEIA CANA, DIAMETRO DE 20 CM, PARA AGUA PLUVIAL | M | 10.54
10541 | CALHA/CANALETA DE CONCRETO SIMPLES, TIPO MEIA CANA, DIAMETRO DE 30 CM, PARA AGUA PLUVIAL | M | 12.88
10542 | CALHA/CANALETA DE CONCRETO SIMPLES, TIPO MEIA CANA, DIAMETRO DE 40 CM, PARA AGUA PLUVIAL | M | 16.84
10543 | CALHA/CANALETA DE CONCRETO SIMPLES, TIPO MEIA CANA, DIAMETRO DE 50 CM, PARA AGUA PLUVIAL | M | 27.32
10544 | CALHA/CANALETA DE CONCRETO SIMPLES, TIPO MEIA CANA, DIAMETRO DE 60 CM, PARA AGUA PLUVIAL | M | 35.34
10545 | CALHA/CANALETA DE CONCRETO SIMPLES, TIPO MEIA CANA, DIAMETRO DE 80 CM, PARA AGUA PLUVIAL | M | 66.05
38365 | CAMADA SEPARADORA DE FILME DE POLIETILENO 20 A 25 MICRA | M2 | 2.3
44056 | CAMINHAO TOCO, PESO BRUTO TOTAL 10700 KG, CARGA UTIL MAXIMA 7400 KG, DISTANCIA ENTRE EIXOS 4,00 M, POTENCIA 175 CV (INCLUI CABINE E CHASSI, NAO INCLUI CARROCERIA) | UN | 379459.44
44057 | CAMINHAO TOCO, PESO BRUTO TOTAL 13200 KG, CARGA UTIL MAXIMA 9200 KG, DISTANCIA ENTRE EIXOS 3,31 M, POTENCIA 175 CV (INCLUI CABINE E CHASSI, NAO INCLUI CARROCERIA) | UN | 405000
37754 | CAMINHAO TOCO, PESO BRUTO TOTAL 14300 KG, CARGA UTIL MAXIMA 9480 KG, DISTANCIA ENTRE EIXOS 4,80 M, POTENCIA 185 CV (INCLUI CABINE E CHASSI, NAO INCLUI CARROCERIA) | UN | 418718.92
37757 | CAMINHAO TOCO, PESO BRUTO TOTAL 16000 KG, CARGA UTIL MAXIMA 10600 KG, DISTANCIA ENTRE EIXOS 4,80 M, POTENCIA 277 CV (INCLUI CABINE E CHASSI, NAO INCLUI CARROCERIA) | UN | 467027.04
44058 | CAMINHAO TOCO, PESO BRUTO TOTAL 16000 KG, CARGA UTIL MAXIMA 10830 KG, DISTANCIA ENTRE EIXOS 3,56 M, POTENCIA 226 CV (INCLUI CABINE E CHASSI, NAO INCLUI CARROCERIA) | UN | 441486.49
37752 | CAMINHAO TOCO, PESO BRUTO TOTAL 16000 KG, CARGA UTIL MAXIMA 11030 KG, DISTANCIA ENTRE EIXOS 5,41 M, POTENCIA 185 CV (INCLUI CABINE E CHASSI, NAO INCLUI CARROCERIA) | UN | 459729.71
44059 | CAMINHAO TOCO, PESO BRUTO TOTAL 8500 KG, CARGA UTIL MAXIMA 5600 KG, DISTANCIA ENTRE EIXOS 3,40 M, POTENCIA 167 CV (INCLUI CABINE E CHASSI, NAO INCLUI CARROCERIA) | UN | 363405.4
37750 | CAMINHAO TOCO, PESO BRUTO TOTAL 9600 KG, CARGA UTIL MAXIMA 6190 KG, DISTANCIA ENTRE EIXOS 3,70 M, POTENCIA 156 CV (INCLUI CABINE E CHASSI, NAO INCLUI CARROCERIA) | UN | 364135.13
37758 | CAMINHAO TRUCADO, PESO BRUTO TOTAL 23000 KG, CARGA UTIL MAXIMA 15285 KG, DISTANCIA ENTRE EIXOS 4,80 M, POTENCIA 326 CV (INCLUI CABINE E CHASSI, NAO INCLUI CARROCERIA) | UN | 579405.39
44060 | CAMINHAO TRUCADO, PESO BRUTO TOTAL 23000 KG, CARGA UTIL MAXIMA 15460 KG, DISTANCIA ENTRE EIXOS 4,80 M, POTENCIA 286 CV (INCLUI CABINE E CHASSI, NAO INCLUI CARROCERIA) | UN | 560432.43
37749 | CAMINHAO TRUCADO, PESO BRUTO TOTAL 23000 KG, CARGA UTIL MAXIMA 16360 KG, CABINE ESTENDIDA, DISTANCIA ENTRE EIXOS 3,56 M, POTENCIA 277 CV (INCLUI CABINE E CHASSI, NAO INCLUI CARROCERIA) | UN | 598378.38
44061 | CAMINHAO TRUCADO, PESO BRUTO TOTAL 23000 KG, CARGA UTIL MAXIMA 16540 KG, DISTANCIA ENTRE EIXOS 4,80 M, POTENCIA 256 CV (INCLUI CABINE E CHASSI, NAO INCLUI CARROCERIA) | UN | 549486.5
1159 | CAMINHONETE COM MOTOR A DIESEL, POTENCIA *160* CV, CABINE DUPLA, 4X4 | UN | 248739.83
12114 | CAMPAINHA ALTA POTENCIA 110V / 220V, DIAMETRO 150 MM | UN | 187.28
38106 | CAMPAINHA CIGARRA 127 V / 220 V (APENAS MODULO) | UN | 25.45
38085 | CAMPAINHA CIGARRA 127 V / 220 V, CONJUNTO MONTADO PARA EMBUTIR 4" X 2" (PLACA + SUPORTE + MODULO) | UN | 30.06
38599 | CANALETA DE CONCRETO ESTRUTURAL 14 X 19 X 29 CM, FBK 14 MPA (NBR 6136) | UN | 3.96
38596 | CANALETA DE CONCRETO ESTRUTURAL 14 X 19 X 29 CM, FBK 4,5 MPA (NBR 6136) | UN | 3.29
38600 | CANALETA DE CONCRETO ESTRUTURAL 14 X 19 X 39 CM, FBK 14 MPA (NBR 6136) | UN | 4.2
38597 | CANALETA DE CONCRETO ESTRUTURAL 14 X 19 X 39 CM, FBK 4,5 MPA (NBR 6136) | UN | 3.31
659 | CANALETA DE CONCRETO 14 X 19 X 19 CM (CLASSE C - NBR 6136) | UN | 1.9
660 | CANALETA DE CONCRETO 19 X 19 X 19 CM (CLASSE C - NBR 6136) | UN | 2.28
658 | CANALETA DE CONCRETO 9 X 19 X 19 CM (CLASSE C - NBR 6136) | UN | 1.28
38548 | CANALETA ESTRUTURAL CERAMICA, 14 X 19 X 19 CM, 6,0 MPA (NBR 15270) | UN | 2.02
34649 | CANALETA ESTRUTURAL CERAMICA, 14 X 19 X 29 CM, 6,0 MPA (NBR 15270) | UN | 2.73
34655 | CANALETA ESTRUTURAL CERAMICA, 14 X 19 X 39 CM, 6,0 MPA (NBR 15270) | UN | 3.63
40607 | CANOPLA ACABAMENTO CROMADO PARA INSTALACAO DE SPRINKLER, SOB FORRO, 15 MM | UN | 7.35
567 | CANTONEIRA (ABAS IGUAIS) EM FERRO GALVANIZADO, 25,4 MM X 3,17 MM (L X E), 1,27KG/M | M | 14.43
574 | CANTONEIRA (ABAS IGUAIS) EM FERRO GALVANIZADO, 38,1 MM X 3,17 MM (L X E), 3,48 KG/M | M | 37.94
568 | CANTONEIRA (ABAS IGUAIS) EM FERRO GALVANIZADO, 50,8 MM X 9,53 MM (L X E), 6,99 KG/M | M | 79.95
585 | CANTONEIRA "U" ALUMINIO ABAS IGUAIS 1 ", E = 3/32 " | KG | 35.99
4777 | CANTONEIRA ACO ABAS IGUAIS (QUALQUER BITOLA), ESPESSURA ENTRE 1/8" E 1/4" | KG | 12.16
587 | CANTONEIRA ALUMINIO ABAS DESIGUAIS 1" X 3/4 ", E = 1/8 " | KG | 38.57
590 | CANTONEIRA ALUMINIO ABAS DESIGUAIS 2 1/2" X 1/2 ", E = 3/16 " | KG | 37.28
592 | CANTONEIRA ALUMINIO ABAS IGUAIS 1 ", E = 1/8 ", 25,40 X 3,17 MM (0,408 KG/M) | KG | 38.57
586 | CANTONEIRA ALUMINIO ABAS IGUAIS 1 ", E = 3 /16 " | M | 22.67
591 | CANTONEIRA ALUMINIO ABAS IGUAIS 1 1/2 ", E = 3/16 " | KG | 35.99
588 | CANTONEIRA ALUMINIO ABAS IGUAIS 1 1/4 ", E = 3/16 " | M | 35.87
589 | CANTONEIRA ALUMINIO ABAS IGUAIS 2 ", E = 1/4 " | M | 60.63
584 | CANTONEIRA ALUMINIO ABAS IGUAIS 2 ", E = 1/8 " | M | 38.31
1165 | CAP OU TAMPAO DE FERRO GALVANIZADO, COM ROSCA BSP, DE 1 1/2" | UN | 21.36
1164 | CAP OU TAMPAO DE FERRO GALVANIZADO, COM ROSCA BSP, DE 1 1/4" | UN | 17.3
1162 | CAP OU TAMPAO DE FERRO GALVANIZADO, COM ROSCA BSP, DE 1/2" | UN | 6.02
12395 | CAP OU TAMPAO DE FERRO GALVANIZADO, COM ROSCA BSP, DE 1/4" | UN | 5.84
1170 | CAP OU TAMPAO DE FERRO GALVANIZADO, COM ROSCA BSP, DE 1" | UN | 11.34
1169 | CAP OU TAMPAO DE FERRO GALVANIZADO, COM ROSCA BSP, DE 2 1/2" | UN | 55.65
1166 | CAP OU TAMPAO DE FERRO GALVANIZADO, COM ROSCA BSP, DE 2" | UN | 30.86
1163 | CAP OU TAMPAO DE FERRO GALVANIZADO, COM ROSCA BSP, DE 3/4" | UN | 7.77
12396 | CAP OU TAMPAO DE FERRO GALVANIZADO, COM ROSCA BSP, DE 3/8" | UN | 5.84
1168 | CAP OU TAMPAO DE FERRO GALVANIZADO, COM ROSCA BSP, DE 3" | UN | 79.33
1167 | CAP OU TAMPAO DE FERRO GALVANIZADO, COM ROSCA BSP, DE 4" | UN | 132.7
36331 | CAP PPR DN 20 MM, PARA AGUA QUENTE PREDIAL | UN | 2.26
36346 | CAP PPR DN 25 MM, PARA AGUA QUENTE PREDIAL | UN | 3.89
1210 | CAP PVC, ROSCAVEL, 1 1/2", AGUA FRIA PREDIAL | UN | 15.39
1203 | CAP PVC, ROSCAVEL, 1 1/4", AGUA FRIA PREDIAL | UN | 14.91
1197 | CAP PVC, ROSCAVEL, 1/2", PARA AGUA FRIA PREDIAL | UN | 1.9
1202 | CAP PVC, ROSCAVEL, 1", PARA AGUA FRIA PREDIAL | UN | 5.13
1188 | CAP PVC, ROSCAVEL, 2 1/2", AGUA FRIA PREDIAL | UN | 30.31
1211 | CAP PVC, ROSCAVEL, 2", AGUA FRIA PREDIAL | UN | 15.65
1198 | CAP PVC, ROSCAVEL, 3/4", PARA AGUA FRIA PREDIAL | UN | 2.82
1199 | CAP PVC, ROSCAVEL, 3", AGUA FRIA PREDIAL | UN | 39.6
20088 | CAP PVC, SERIE R, DN 100 MM, PARA ESGOTO OU AGUAS PLUVIAIS PREDIAIS | UN | 18.99
20089 | CAP PVC, SERIE R, DN 150 MM, PARA ESGOTO OU AGUAS PLUVIAIS PREDIAIS | UN | 90.53
20087 | CAP PVC, SERIE R, DN 75 MM, PARA ESGOTO OU AGUAS PLUVIAIS PREDIAIS | UN | 13.68
1200 | CAP PVC, SOLDAVEL, DN 100 MM, SERIE NORMAL, PARA ESGOTO PREDIAL | UN | 11.11
12909 | CAP PVC, SOLDAVEL, DN 50 MM, SERIE NORMAL, PARA ESGOTO PREDIAL | UN | 5.04
12910 | CAP PVC, SOLDAVEL, DN 75 MM, SERIE NORMAL, PARA ESGOTO PREDIAL | UN | 8.4
1184 | CAP PVC, SOLDAVEL, 110 MM, PARA AGUA FRIA PREDIAL | UN | 97.35
1191 | CAP PVC, SOLDAVEL, 20 MM, PARA AGUA FRIA PREDIAL | UN | 1.38
1185 | CAP PVC, SOLDAVEL, 25 MM, PARA AGUA FRIA PREDIAL | UN | 1.58
1189 | CAP PVC, SOLDAVEL, 32 MM, PARA AGUA FRIA PREDIAL | UN | 2.74
1193 | CAP PVC, SOLDAVEL, 40 MM, PARA AGUA FRIA PREDIAL | UN | 5.27
1194 | CAP PVC, SOLDAVEL, 50 MM, PARA AGUA FRIA PREDIAL | UN | 9.98
1195 | CAP PVC, SOLDAVEL, 60 MM, PARA AGUA FRIA PREDIAL | UN | 15.01
1204 | CAP PVC, SOLDAVEL, 75 MM, PARA AGUA FRIA PREDIAL | UN | 27.31
1205 | CAP PVC, SOLDAVEL, 85 MM, PARA AGUA FRIA PREDIAL | UN | 64.77
1207 | CAP, PVC PBA, JE, DN 100 / DE 110 MM, PARA REDE DE AGUA (NBR 10351) | UN | 40.94
1206 | CAP, PVC PBA, JE, DN 50 / DE 60 MM, PARA REDE DE AGUA (NBR 10351) | UN | 10.27
1183 | CAP, PVC PBA, JE, DN 75 / DE 85 MM, PARA REDE DE AGUA (NBR 10351) | UN | 26.74
42685 | CAP, PVC, JE, OCRE, DN 150 MM (CONEXAO PARA TUBO COLETOR DE ESGOTO) | UN | 73.92
42686 | CAP, PVC, JE, OCRE, DN 200 MM (CONEXAO PARA TUBO COLETOR DE ESGOTO) | UN | 115.09
12894 | CAPA PARA CHUVA EM PVC COM FORRO DE POLIESTER, COM CAPUZ (AMARELA OU AZUL) | UN | 23.04
12895 | CAPACETE DE SEGURANCA ABA FRONTAL COM SUSPENSAO DE POLIETILENO, SEM JUGULAR (CLASSE B) | UN | 17.73
1631 | CAPACITOR TRIFASICO, POTENCIA 2,5 KVAR, TENSAO 220 V, FORNECIDO COM CAPA PROTETORA, RESISTOR INTERNO A UNIDADE CAPACITIVA | UN | 140.7
1633 | CAPACITOR TRIFASICO, POTENCIA 5 KVAR, TENSAO 220 V, FORNECIDO COM CAPA PROTETORA, RESISTOR INTERNO A UNIDADE CAPACITIVA | UN | 239.06
10818 | CAPIM BRAQUIARIA DECUMBENS/ BRAQUIARINHA, VC *70*% MINIMO | KG | 29.57
41410 | CAPTOR FRANKLIN (4 PONTAS), EM LATAO CROMADO, H = 300 MM, DUAS DESCIDAS | UN | 83.72
41411 | CAPTOR FRANKLIN (4 PONTAS), EM LATAO CROMADO, H = 300 MM, UMA DESCIDA | UN | 75.9
41412 | CAPTOR FRANKLIN (4 PONTAS), EM LATAO CROMADO, H = 350 MM, DUAS DESCIDAS | UN | 146.8
41413 | CAPTOR FRANKLIN (4 PONTAS), EM LATAO CROMADO, H=350 MM, UMA DESCIDA | UN | 132.1
39359 | CARENAGEM /TAMPA, EM PLASTICO, COR BRANCA, UTILIZADO EM KIT CHASSI METALICO PARA INSTALACAO HIDRAULICA DE CUBA SIMPLES SEM MAQUINA DE LAVAR ROUPA, LARGURA *355* MM X ALTURA *670* MM (COM FUROS E DEMAIS ENCAIXES) | UN | 32.61
39360 | CARENAGEM /TAMPA, EM PLASTICO, COR BRANCA, UTILIZADO EM KIT CHASSI METALICO PARA INSTALACAO HIDRAULICA DE TANQUE COM MAQUINA DE LAVAR ROUPA, LARGURA *360* MM X ALTURA *470* MM (COM FUROS E DEMAIS ENCAIXES) | UN | 29.63
10710 | CARPETE DE NYLON EM MANTA PARA TRAFEGO COMERCIAL PESADO, E = 6 A 7 MM (INSTALADO) | M2 | 131
10709 | CARPETE DE NYLON EM MANTA PARA TRAFEGO COMERCIAL PESADO, E = 9 A 10 MM (INSTALADO) | M2 | 160.94
39636 | CARPETE DE NYLON EM PLACAS 50 X 50 CM PARA TRAFEGO COMERCIAL PESADO, E = 6,5 MM (INSTALADO) | M2 | 164.34
10708 | CARPETE DE POLIESTER EM MANTA PARA TRAFEGO COMERCIAL PESADO, E = 4 A 5 MM (INSTALADO) | M2 | 50.71
39635 | CARPETE DE POLIPROPILENO EM MANTA PARA TRAFEGO COMERCIAL MEDIO, E = 5 A 6 MM (INSTALADO) | M2 | 86.34
6117 | CARPINTEIRO AUXILIAR (HORISTA) | H | 14.13
40913 | CARPINTEIRO AUXILIAR (MENSALISTA) | MES | 2483.49
1214 | CARPINTEIRO DE ESQUADRIAS (HORISTA) | H | 17.38
40915 | CARPINTEIRO DE ESQUADRIAS (MENSALISTA) | MES | 3054.61
1213 | CARPINTEIRO DE FORMAS (HORISTA) | H | 18.46
40914 | CARPINTEIRO DE FORMAS (MENSALISTA) | MES | 3243.89
5091 | CARRANCA PARA JANELA VENEZIANA DE ABRIR, EM LATAO CROMADO, SIMPLES, PARA APARAFUSAR NA PAREDE | UN | 18.74
14615 | CARRINHO COM 2 PNEUS PARA TRANSPORTAR TUBO CONCRETO, ALTURA ATE 1,0 M E DIAMETRO ATE 1000MM, COM ESTRUTURA EM PERFIL OU TUBO METALICO | UN | 3697.7
2711 | CARRINHO DE MAO DE ACO CAPACIDADE 50 A 60 L, PNEU COM CAMARA | UN | 176.49
37727 | CARROCERIA FIXA ABERTA DE MADEIRA PARA TRANSPORTE GERAL DE CARGA SECA DIMENSOES APROXIMADAS 2,25 X 4,10 X 0,50 M (INCLUI MONTAGEM, NAO INCLUI CAMINHAO) | UN | 19500
37728 | CARROCERIA FIXA ABERTA DE MADEIRA PARA TRANSPORTE GERAL DE CARGA SECA DIMENSOES APROXIMADAS 2,5 X 5,5 X 0,50 M (INCLUI MONTAGEM, NAO INCLUI CAMINHAO) | UN | 26454.54
37729 | CARROCERIA FIXA ABERTA DE MADEIRA PARA TRANSPORTE GERAL DE CARGA SECA DIMENSOES APROXIMADAS 2,5 X 6,00 X 0,50 M (INCLUI MONTAGEM, NAO INCLUI CAMINHAO) | UN | 28636.36
37730 | CARROCERIA FIXA ABERTA DE MADEIRA PARA TRANSPORTE GERAL DE CARGA SECA DIMENSOES APROXIMADAS 2,5 X 6,5 X 0,50 M (INCLUI MONTAGEM, NAO INCLUI CAMINHAO) | UN | 30818.18
37731 | CARROCERIA FIXA ABERTA DE MADEIRA PARA TRANSPORTE GERAL DE CARGA SECA DIMENSOES APROXIMADAS 2,5 X 7,00 X 0,50 M (INCLUI MONTAGEM, NAO INCLUI CAMINHAO) | UN | 33000
37732 | CARROCERIA FIXA ABERTA DE MADEIRA PARA TRANSPORTE GERAL DE CARGA SECA DIMENSOES APROXIMADAS 2,5 X 7,5 X 0,50 M (INCLUI MONTAGEM, NAO INCLUI CAMINHAO) | UN | 37636.36
42256 | CARVAO ANTRACITO PARA FILTRO, GRAO VARIANDO DE 0,8 ATE 1,1 MM, COEFICIENTE DE UNIFORMIDADE MENOR QUE 1,7 MM (DISTRIBUIDOR) | KG | 4.29
42250 | CARVAO ANTRACITO PARA FILTRO, GRAO VARIANDO DE 0,8 ATE 1,1 MM, COEFICIENTE DE UNIFORMIDADE MENOR QUE 1,7 MM (POSTO JAZIDA/PRODUTOR) | T | 1930.48
4743 | CASCALHO DE CAVA | M3 | 33.06
4744 | CASCALHO DE RIO | M3 | 52.9
4745 | CASCALHO LAVADO | M3 | 63.44
36496 | CAVALETE PARA TALHA COM ESTRUTURA EM TUBO METALICO ALTURA MINIMA 3,2 M EQUIPADO COM RODAS DE BORRACHA PARA MOVIMENTACAO DE TUBOS DE CONCRETO NA CENTRAL DE PREMOLDADOS COM CAPACIDADE DE CARGA DE 3 TONELADAS | UN | 9388.39
10630 | CAVALO MECANICO TRACAO 4X2, PESO BRUTO TOTAL COMBINADO 49000 KG, CAPACIDADE MAXIMA DE TRACAO *66000* KG, POTENCIA *360* CV (INCLUI CABINE E CHASSI, NAO INCLUI SEMIRREBOQUE) | UN | 597888.71
37762 | CAVALO MECANICO TRACAO 4X2, PESO BRUTO TOTAL 16000 KG, CAPACIDADE MAXIMA DE TRACAO *36000* KG, DISTANCIA ENTRE EIXOS *3,56* M, POTENCIA *286* CV (INCLUI CABINE E CHASSI, NAO INCLUI SEMIRREBOQUE) | UN | 512772.71
37763 | CAVALO MECANICO TRACAO 4X2, PESO BRUTO TOTAL 16000 KG, CAPACIDADE MAXIMA DE TRACAO *45000* KG, DISTANCIA ENTRE EIXOS *3,56* M, POTENCIA *330* CV (INCLUI CABINE E CHASSI, NAO INCLUI SEMIRREBOQUE) | UN | 519000.63
41992 | CAVALO MECANICO TRACAO 4X2, PESO BRUTO TOTAL 16000 KG, CAPACIDADE MAXIMA DE TRACAO *80000* KG, POTENCIA *380* CV (INCLUI CABINE E CHASSI, NAO INCLUI SEMIRREBOQUE) | UN | 590000
13215 | CAVALO MECANICO TRACAO 6X2, PESO BRUTO TOTAL COMBINADO 56000 KG, CAPACIDADE MAXIMA DE TRACAO *66000* KG, POTENCIA *360* CV (INCLUI CABINE E CHASSI, NAO INCLUI SEMIRREBOQUE) | UN | 723486.91
4235 | CAVOUQUEIRO OU OPERADOR DE PERFURATRIZ / ROMPEDOR | H | 12.09
40976 | CAVOUQUEIRO OU OPERADOR DE PERFURATRIZ / ROMPEDOR (MENSALISTA) | MES | 2127.47
39013 | CENTRALIZADOR DE BARRA DE ACO (CHUMBADOR TIPO CARAMBOLA), PARA ACO ATE 20 MM | UN | 0.91
43091 | CENTRO DE MEDICAO AGRUPADA, EM POLICARBONATO / PVC, COM 12 MEDIDORES E PROTECAO GERAL (INCLUI BARRAMENTO, DISJUNTORES E ACESSORIOS DE FIXACAO) (PADRAO CONCESSIONARIA LOCAL) | UN | 7441.22
43092 | CENTRO DE MEDICAO AGRUPADA, EM POLICARBONATO / PVC, COM 16 MEDIDORES E PROTECAO GERAL (INCLUI BARRAMENTO, DISJUNTORES E ACESSORIOS DE FIXACAO) (PADRAO CONCESSIONARIA LOCAL) | UN | 9921.62
43089 | CENTRO DE MEDICAO AGRUPADA, EM POLICARBONATO / PVC, COM 4 MEDIDORES E PROTECAO GERAL (INCLUI BARRAMENTO, DISJUNTORES E ACESSORIOS DE FIXACAO) (PADRAO CONCESSIONARIA LOCAL) | UN | 1729.13
43090 | CENTRO DE MEDICAO AGRUPADA, EM POLICARBONATO / PVC, COM 8 MEDIDORES E PROTECAO GERAL (INCLUI BARRAMENTO, DISJUNTORES E ACESSORIOS DE FIXACAO) (PADRAO CONCESSIONARIA LOCAL) | UN | 3816.01
41967 | CERA LIQUIDA INCOLOR MULTIPISO | L | 19.46
12760 | CHAPA ACO INOX AISI 304 NUMERO 4 (E = 6 MM), ACABAMENTO NUMERO 1 (LAMINADO A QUENTE, FOSCO) | M2 | 1361.17
12759 | CHAPA ACO INOX AISI 304 NUMERO 9 (E = 4 MM), ACABAMENTO NUMERO 1 (LAMINADO A QUENTE, FOSCO) | M2 | 907.43
43105 | CHAPA DE ACO CARBONO GALVANIZADA, PERFURADA (GRADE FUROS) E = 1,5 MM, DIAMETRO DO FURO = 9,52 MM (FUROS ALTERNADOS HORIZ.) | KG | 51.82
40424 | CHAPA DE ACO CARBONO LAMINADO A QUENTE, QUALIDADE ESTRUTURAL, BITOLA 3/16", E =4,75 MM (37,29 KG/M2) | KG | 13.16
1325 | CHAPA DE ACO FINA A FRIO BITOLA MSG 20, E = 0,90 MM (7,20 KG/M2) | KG | 14.42
1327 | CHAPA DE ACO FINA A FRIO BITOLA MSG 24, E = 0,60 MM (4,80 KG/M2) | KG | 15.36
1328 | CHAPA DE ACO FINA A FRIO BITOLA MSG 26, E = 0,45 MM (3,60 KG/M2) | KG | 14.45
1321 | CHAPA DE ACO FINA A QUENTE BITOLA MSG 13, E = 2,25 MM (18,00 KG/M2) | KG | 13.38
1318 | CHAPA DE ACO FINA A QUENTE BITOLA MSG 14, E = 2,00 MM (16,0 KG/M2) | KG | 13.4
1322 | CHAPA DE ACO FINA A QUENTE BITOLA MSG 16, E = 1,50 MM (12,00 KG/M2) | KG | 14.15
1323 | CHAPA DE ACO FINA A QUENTE BITOLA MSG 18, E = 1,20 MM (9,60 KG/M2) | KG | 14.15
1319 | CHAPA DE ACO FINA A QUENTE BITOLA MSG 3/16 ", E = 4,75 MM (38,00 KG/M2) | KG | 11.92
11026 | CHAPA DE ACO GALVANIZADA BITOLA GSG 14, E = 1,95 MM (15,60 KG/M2) | KG | 16.4
11027 | CHAPA DE ACO GALVANIZADA BITOLA GSG 16, E = 1,55 MM (12,40 KG/M2) | KG | 17.07
11046 | CHAPA DE ACO GALVANIZADA BITOLA GSG 18, E = 1,25 MM (10,00 KG/M2) | KG | 16.35
11047 | CHAPA DE ACO GALVANIZADA BITOLA GSG 19, E = 1,11 MM (8,88 KG/M2) | KG | 17.83
43668 | CHAPA DE ACO GALVANIZADA BITOLA GSG 20, E = 0,95 MM (7,60 KG/M2) | KG | 15.73
11049 | CHAPA DE ACO GALVANIZADA BITOLA GSG 22, E = 0,80 MM (6,40 KG/M2) | KG | 17.04
43106 | CHAPA DE ACO GALVANIZADA BITOLA GSG 24, E = 0,64 (5,12 KG/M2) | KG | 17.14
11051 | CHAPA DE ACO GALVANIZADA BITOLA GSG 26, E = 0,50 MM (4,00 KG/M2) | KG | 17.89
11061 | CHAPA DE ACO GALVANIZADA BITOLA GSG 30, E = 0,35 MM (2,80 KG/M2) | KG | 21.47
43667 | CHAPA DE ACO GROSSA, ASTM A36, E = 1 " (25,40 MM) 199,18 KG/M2 | KG | 15.6
1333 | CHAPA DE ACO GROSSA, ASTM A36, E = 1/2 " (12,70 MM) 99,59 KG/M2 | KG | 12.99
1330 | CHAPA DE ACO GROSSA, ASTM A36, E = 1/4 " (6,35 MM) 49,79 KG/M2 | KG | 12.87
10957 | CHAPA DE ACO GROSSA, ASTM A36, E = 3/4 " (19,05 MM) 149,39 KG/M2 | KG | 14.84
1332 | CHAPA DE ACO GROSSA, ASTM A36, E = 3/8 " (9,53 MM) 74,69 KG/M2 | KG | 13.2
1334 | CHAPA DE ACO GROSSA, ASTM A36, E = 5/8 " (15,88 MM) 124,49 KG/M2 | KG | 14.64
1335 | CHAPA DE ACO GROSSA, ASTM A36, E = 7/8 " (22,23 MM) 174,28 KG/M2 | KG | 15.12
40425 | CHAPA DE ACO GROSSA, SAE 1020, BITOLA 1/4", E = 6,35 MM (49,85 KG/M2) | KG | 12.95
1337 | CHAPA DE ACO XADREZ PARA PISOS, E = 1/4 " (6,30 MM) 54,53 KG/M2 | KG | 14.84
1338 | CHAPA DE LAMINADO MELAMINICO, LISO BRILHANTE, DE *1,25 X 3,08* M, E = 0,8 MM | M2 | 45.85
1340 | CHAPA DE LAMINADO MELAMINICO, LISO FOSCO, DE *1,25 X 3,08* M, E = 0,8 MM | M2 | 53.01
1341 | CHAPA DE LAMINADO MELAMINICO, TEXTURIZADO, DE *1,25 X 3,08* M, E = 0,8 MM | M2 | 51.05
34659 | CHAPA DE MDF BRANCO LISO 1 FACE, E = 12 MM, DE *2,75 X 1,85* M | M2 | 42.38
34514 | CHAPA DE MDF BRANCO LISO 1 FACE, E = 15 MM, DE *2,75 X 1,85* M | M2 | 46.94
34660 | CHAPA DE MDF BRANCO LISO 1 FACE, E = 18 MM, DE *2,75 X 1,85* M | M2 | 59.57
34661 | CHAPA DE MDF BRANCO LISO 1 FACE, E = 25 MM, DE *2,75 X 1,85* M | M2 | 85.56
34667 | CHAPA DE MDF BRANCO LISO 1 FACE, E = 6 MM, DE *2,75 X 1,85* M | M2 | 30.98
34668 | CHAPA DE MDF BRANCO LISO 1 FACE, E = 9 MM, DE *2,75 X 1,85* M | M2 | 40.49
34741 | CHAPA DE MDF BRANCO LISO 2 FACES, E = 12 MM, DE *2,75 X 1,85* M | M2 | 44.55
34664 | CHAPA DE MDF BRANCO LISO 2 FACES, E = 15 MM, DE *2,75 X 1,85* M | M2 | 48.61
34665 | CHAPA DE MDF BRANCO LISO 2 FACES, E = 18 MM, DE *2,75 X 1,85* M | M2 | 60.35
34666 | CHAPA DE MDF BRANCO LISO 2 FACES, E = 25 MM, DE *2,75 X 1,85* M | M2 | 91.16
34669 | CHAPA DE MDF BRANCO LISO 2 FACES, E = 6 MM, DE *2,75 X 1,85* M | M2 | 33.42
34670 | CHAPA DE MDF BRANCO LISO 2 FACES, E = 9 MM, DE *2,75 X 1,85* M | M2 | 40.88
34671 | CHAPA DE MDF CRU, E = 12 MM, DE *2,75 X 1,85* M | M2 | 34.12
34672 | CHAPA DE MDF CRU, E = 15 MM, DE *2,75 X 1,85* M | M2 | 35.98
34673 | CHAPA DE MDF CRU, E = 18 MM, DE *2,75 X 1,85* M | M2 | 43.9
34674 | CHAPA DE MDF CRU, E = 20 MM, DE *2,75 X 1,85* M | M2 | 58.37
34675 | CHAPA DE MDF CRU, E = 25 MM, DE *2,75 X 1,85* M | M2 | 71.16
34676 | CHAPA DE MDF CRU, E = 6 MM, DE *2,75 X 1,85* M | M2 | 20.49
34677 | CHAPA DE MDF CRU, E = 9 MM, DE *2,75 X 1,85* M | M2 | 27.54
43126 | CHAPA EM ACO GALVANIZADO PARA STEEL DECK, COM NERVURAS TRAPEZOIDAIS, LARGURA UTIL DE 915 MM E ESPESSURA DE 0,80 MM | M2 | 150.21
43124 | CHAPA EM ACO GALVANIZADO PARA STEEL DECK, COM NERVURAS TRAPEZOIDAIS, LARGURA UTIL DE 915 MM E ESPESSURA DE 0,95 MM | M2 | 175.39
43125 | CHAPA EM ACO GALVANIZADO PARA STEEL DECK, COM NERVURAS TRAPEZOIDAIS, LARGURA UTIL DE 915 MM E ESPESSURA DE 1,25 MM | M2 | 227.46
40623 | CHAPA PARA EMENDA DE VIGA, EM ACO GROSSO, QUALIDADE ESTRUTURAL, BITOLA 3/16 ", E= 4,75 MM, 4 FUROS, LARGURA 45 MM, COMPRIMENTO 500 MM | PAR | 144.53
43701 | CHAPA/BOBINA LISA EM ALUMINIO, LIGA 1.200 - H14, QUALQUER ESPESSURA, QUALQUER LARGURA | KG | 42.7
1345 | CHAPA/PAINEL DE MADEIRA COMPENSADA PLASTIFICADA (MADEIRITE PLASTIFICADO) PARA FORMA DE CONCRETO, DE 2200 x 1100 MM, E = *17* MM | M2 | 76.85
1346 | CHAPA/PAINEL DE MADEIRA COMPENSADA PLASTIFICADA (MADEIRITE PLASTIFICADO) PARA FORMA DE CONCRETO, DE 2200 x 1100 MM, E = 10 MM | M2 | 44.7
1347 | CHAPA/PAINEL DE MADEIRA COMPENSADA PLASTIFICADA (MADEIRITE PLASTIFICADO) PARA FORMA DE CONCRETO, DE 2200 x 1100 MM, E = 12 MM | M2 | 55.39
43678 | CHAPA/PAINEL DE MADEIRA COMPENSADA PLASTIFICADA (MADEIRITE PLASTIFICADO) PARA FORMA DE CONCRETO, DE 2200 X 1100 MM, E = 14 MM | M2 | 64.25
43680 | CHAPA/PAINEL DE MADEIRA COMPENSADA PLASTIFICADA (MADEIRITE PLASTIFICADO) PARA FORMA DE CONCRETO, DE 2200 X 1100 MM, E = 20 MM | M2 | 92.55
43679 | CHAPA/PAINEL DE MADEIRA COMPENSADA PLASTIFICADA (MADEIRITE PLASTIFICADO) PARA FORMA DE CONCRETO, DE 2200 X 1100 MM, E = 6 MM | M2 | 32.48
1355 | CHAPA/PAINEL DE MADEIRA COMPENSADA RESINADA (MADEIRITE RESINADO ROSA) PARA FORMA DE CONCRETO, DE 2200 x 1100 MM, E = 14 MM | M2 | 36.96
1358 | CHAPA/PAINEL DE MADEIRA COMPENSADA RESINADA (MADEIRITE RESINADO ROSA) PARA FORMA DE CONCRETO, DE 2200 x 1100 MM, E = 17 MM | M2 | 45.38
43681 | CHAPA/PAINEL DE MADEIRA COMPENSADA RESINADA (MADEIRITE RESINADO ROSA) PARA FORMA DE CONCRETO, DE 2200 x 1100 MM, E = 8 A 12 MM | M2 | 28.59
43677 | CHAPA/PAINEL DE MADEIRA COMPENSADA RESINADA (MADEIRITE RESINADO ROSA) PARA FORMA DE CONCRETO, DE 2200 X 1100 MM, E = 20 MM | M2 | 56.3
43682 | CHAPA/PAINEL DE MADEIRA COMPENSADA RESINADA (MADEIRITE RESINADO ROSA) PARA FORMA DE CONCRETO, DE 2200 X 1100 MM, E = 6 MM | M2 | 17.26
20971 | CHAVE DUPLA PARA CONEXOES TIPO STORZ, ENGATE RAPIDO 1 1/2" X 2 1/2", EM LATAO, PARA INSTALACAO PREDIAL COMBATE A INCENDIO | UN | 23.8
13279 | CHUMBADOR DE ACO TIPO PARABOLT, * 5/8" X 200* MM, COM PORCA E ARRUELA | KG | 22
11977 | CHUMBADOR DE ACO, DIAMETRO 1/2", COMPRIMENTO 75 MM | UN | 11.39
11975 | CHUMBADOR DE ACO, DIAMETRO 5/8", COMPRIMENTO 6", COM PORCA | UN | 24.98
39746 | CHUMBADOR DE ACO, 1" X 600 MM, PARA POSTES DE ACO COM BASE, INCLUSO PORCA E ARRUELA | UN | 277.95
11976 | CHUMBADOR, DIAMETRO 1/4" COM PARAFUSO 1/4" X 40 MM | UN | 1.27
1368 | CHUVEIRO COMUM EM PLASTICO BRANCO, COM CANO, 3 TEMPERATURAS, 5500 W (110/220 V) | UN | 69.45
1367 | CHUVEIRO COMUM EM PLASTICO CROMADO, COM CANO, 4 TEMPERATURAS (110/220 V) | UN | 224.65
41899 | CIMENTO ASFALTICO DE PETROLEO A GRANEL (CAP) 50/70 (COLETADO CAIXA NA ANP ACRESCIDO DE ICMS) | T | 5436.71
1380 | CIMENTO BRANCO | KG | 2.01
1375 | CIMENTO IMPERMEABILIZANTE DE PEGA ULTRARRAPIDA PARA TAMPONAMENTOS | KG | 15.83
1379 | CIMENTO PORTLAND COMPOSTO CP II-32 | KG | 0.64
13284 | CIMENTO PORTLAND DE ALTO FORNO (AF) CP III-40 | KG | 0.64
44528 | CIMENTO PORTLAND ESTRUTURAL BRANCO CPB-32 | KG | 2.41
34753 | CIMENTO PORTLAND POZOLANICO CP IV-32 | KG | 0.7
420 | CINTA CIRCULAR EM ACO GALVANIZADO DE 150 MM DE DIAMETRO PARA FIXACAO DE CAIXA MEDICAO, INCLUI PARAFUSOS E PORCAS | UN | 19.49
12327 | CINTA CIRCULAR EM ACO GALVANIZADO DE 210 MM DE DIAMETRO PARA INSTALACAO DE TRANSFORMADOR EM POSTE DE CONCRETO | UN | 23.22
36148 | CINTURAO DE SEGURANCA TIPO PARAQUEDISTA, FIVELA EM ACO, AJUSTE NO SUSPENSARIO, CINTURA E PERNAS | UN | 85.1
12329 | COBRE ELETROLITICO EM BARRA OU CHAPA | KG | 152.62
1339 | COLA A BASE DE RESINA SINTETICA PARA CHAPA DE LAMINADO MELAMINICO | KG | 45.97
44396 | COLA BRANCA BASE PVA | KG | 36.56
44327 | COLA PARA TUBOS E MANTAS ELASTOMERICAS, A BASE DE SOLVENTE | L | 124.35
37418 | COLAR DE TOMADA EM POLIPROPILENO, PP, COM PARAFUSOS, PARA PEAD, 63 X 1/2" - LIGACAO PREDIAL DE AGUA | UN | 19.9
37419 | COLAR DE TOMADA EM POLIPROPILENO, PP, COM PARAFUSOS, PARA PEAD, 63 X 3/4" - LIGACAO PREDIAL DE AGUA | UN | 20.43
1427 | COLAR TOMADA PVC, COM TRAVAS, SAIDA COM ROSCA, DE 110 MM X 1/2" OU 110 MM X 3/4", PARA LIGACAO PREDIAL DE AGUA | UN | 24.08
1402 | COLAR TOMADA PVC, COM TRAVAS, SAIDA COM ROSCA, DE 32 MM X 1/2" OU 32 MM X 3/4", PARA LIGACAO PREDIAL DE AGUA | UN | 8.33
1420 | COLAR TOMADA PVC, COM TRAVAS, SAIDA COM ROSCA, DE 40 MM X 1/2" OU 40 MM X 3/4", PARA LIGACAO PREDIAL DE AGUA | UN | 10.72
1419 | COLAR TOMADA PVC, COM TRAVAS, SAIDA COM ROSCA, DE 50 MM X 1/2" OU 50 MM X 3/4", PARA LIGACAO PREDIAL DE AGUA | UN | 12.94
1414 | COLAR TOMADA PVC, COM TRAVAS, SAIDA COM ROSCA, DE 60 MM X 1/2" OU 60 MM X 3/4", PARA LIGACAO PREDIAL DE AGUA | UN | 12.66
1413 | COLAR TOMADA PVC, COM TRAVAS, SAIDA COM ROSCA, DE 75 MM X 1/2" OU 75 MM X 3/4", PARA LIGACAO PREDIAL DE AGUA | UN | 18.7
1412 | COLAR TOMADA PVC, COM TRAVAS, SAIDA COM ROSCA, DE 85 MM X 1/2" OU 85 MM X 3/4", PARA LIGACAO PREDIAL DE AGUA | UN | 15.85
1411 | COLAR TOMADA PVC, COM TRAVAS, SAIDA ROSCAVEL COM BUCHA DE LATAO, DE 110 MM X 1/2" OU 110 MM X 3/4", PARA LIGACAO PREDIAL DE AGUA | UN | 28.83
1406 | COLAR TOMADA PVC, COM TRAVAS, SAIDA ROSCAVEL COM BUCHA DE LATAO, DE 60 MM X 1/2" OU 60 MM X 3/4", PARA LIGACAO PREDIAL DE AGUA | UN | 19.12
1407 | COLAR TOMADA PVC, COM TRAVAS, SAIDA ROSCAVEL COM BUCHA DE LATAO, DE 75 MM X 1/2" OU 75 MM X 3/4", PARA LIGACAO PREDIAL DE AGUA | UN | 23.84
1404 | COLAR TOMADA PVC, COM TRAVAS, SAIDA ROSCAVEL COM BUCHA DE LATAO, DE 85 MM X 1/2" OU 85 MM X 3/4", PARA LIGACAO PREDIAL DE AGUA | UN | 25.35
11281 | COMPACTADOR DE SOLO A PERCUSSAO (SOQUETE), COM MOTOR GASOLINA DE 4 TEMPOS, PESO ENTRE 55 E 65 KG, FORCA DE IMPACTO DE 1.000 A 1.500 KGF, FREQUENCIA DE 600 A 700 GOLPES POR MINUTO, VELOCIDADE DE TRABALHO ENTRE 10 E 15 M/MIN, POTENCIA ENTRE 2,00 E 3,00 HP | UN | 12074.5
1442 | COMPACTADOR DE SOLO TIPO PLACA VIBRATORIA REVERSIVEL, A GASOLINA, 4 TEMPOS, PESO DE 125 A 150 KG, FORCA CENTRIFUGA DE 2500 A 2800 KGF, LARG. TRABALHO DE 400 A 450 MM, FREQ VIBRACAO DE 4300 A 4500 RPM, VELOC. TRABALHO DE 15 A 20 M/MIN, POT. DE 5,5 A 6,0 HP | UN | 10136.45
13457 | COMPACTADOR DE SOLO TIPO PLACA VIBRATORIA REVERSIVEL, A GASOLINA, 4 TEMPOS, PESO DE 150 A 175 KG, FORCA CENTRIFUGA DE 2800 A 3100 KGF, LARG. TRABALHO DE 450 A 520 MM, FREQ VIBRACAO DE 4000 A 4300 RPM, VELOC. TRABALHO DE 15 A 20 M/MIN, POT. DE 6,0 A 7,0 HP | UN | 8749.63
40699 | COMPACTADOR DE SOLO, TIPO PLACA VIBRATORIA NAO REVERSIVEL, COM MOTOR A GASOLINA DE 4 TEMPOS, PESO ENTRE 80 E 120 KG, FORCA CENTRIFUGA ENTRE 1300 E 2000 KGF, LARGURA DE TRABALHO ENTRE 400 E 500 MM, FREQUENCIA DE VIBRACAO ENTRE 4800 E 6000 RPM, VELOCIDADEDE TRABALHO ENTRE 20 E 30 M/MIN, POTENCIA ENTRE 5,0 E 6,0 HP | UN | 6763.8
40701 | COMPACTADOR DE SOLO, TIPO PLACA VIBRATORIA REVERSIVEL, COM MOTOR A DIESEL, PESO ENTRE 700 E 820 KG, FORCA CENTRIFUGA ENTRE 6.200 E 10.000 KGF, LARGURA DE TRABALHO ENTRE 650 E 720 MM, FREQUENCIA DE VIBRACAO ENTRE 3.000 E 3.500 RPM, VELOCIDADE DE TRABALHOENTRE 25 E 30 M/MIN, POTENCIA ENTRE 13,0 E 15,0 HP | UN | 119593.27
40700 | COMPACTADOR DE SOLO, TIPO PLACA VIBRATORIA REVERSIVEL, COM MOTOR A GASOLINA DE 4 TEMPOS, PESO ENTRE 160 E 265 KG, FORCA CENTRIFUGA ENTRE 2750 E 4000 KGF, LARGURA DE TRABALHO ENTRE 430 E 550 MM, FREQUENCIA DE VIBRACAO ENTRE 4000 E 5500 RPM, VELOCIDADE DETRABALHO ENTRE 20 E 25 M/MIN, POTENCIA ENTRE 7,5 E 9,0 HP | UN | 15745.24
13458 | COMPACTADOR DE SOLOS DE PERCURSAO (SOQUETE) COM MOTOR A GASOLINA 4 TEMPOS DE 4 HP (4 CV) | UN | 14961.88
11134 | COMPENSADO NAVAL - CHAPA/PAINEL EM MADEIRA COMPENSADA PRENSADA, DE 2200 X 1600 MM, E = 10 MM | M2 | 63.68
11135 | COMPENSADO NAVAL - CHAPA/PAINEL EM MADEIRA COMPENSADA PRENSADA, DE 2200 X 1600 MM, E = 12 MM | M2 | 68.75
11136 | COMPENSADO NAVAL - CHAPA/PAINEL EM MADEIRA COMPENSADA PRENSADA, DE 2200 X 1600 MM, E = 15 MM | M2 | 78.72
34743 | COMPENSADO NAVAL - CHAPA/PAINEL EM MADEIRA COMPENSADA PRENSADA, DE 2200 X 1600 MM, E = 18 MM | M2 | 94.98
11137 | COMPENSADO NAVAL - CHAPA/PAINEL EM MADEIRA COMPENSADA PRENSADA, DE 2200 X 1600 MM, E = 20 MM | M2 | 107.88
34745 | COMPENSADO NAVAL - CHAPA/PAINEL EM MADEIRA COMPENSADA PRENSADA, DE 2200 X 1600 MM, E = 25 MM | M2 | 128.29
34746 | COMPENSADO NAVAL - CHAPA/PAINEL EM MADEIRA COMPENSADA PRENSADA, DE 2200 X 1600 MM, E = 4 MM | M2 | 34.99
1360 | COMPENSADO NAVAL - CHAPA/PAINEL EM MADEIRA COMPENSADA PRENSADA, DE 2200 X 1600 MM, E = 6 MM | M2 | 40.82
36524 | COMPRESSOR DE AR ESTACIONARIO, VAZAO 620 PCM, PRESSAO EFETIVA DE TRABALHO 109 PSI, MOTOR ELETRICO, POTENCIA 127 CV | UN | 145431.59
36526 | COMPRESSOR DE AR REBOCAVEL VAZAO 400 PCM, PRESSAO EFETIVA DE TRABALHO 102 PSI, MOTOR DIESEL, POTENCIA 110 CV | UN | 117194.7
36523 | COMPRESSOR DE AR REBOCAVEL VAZAO 748 PCM, PRESSAO EFETIVA DE TRABALHO 102 PSI, MOTOR DIESEL, POTENCIA 210 CV | UN | 250898.04
36527 | COMPRESSOR DE AR REBOCAVEL VAZAO 860 PCM, PRESSAO EFETIVA DE TRABALHO 102 PSI, MOTOR DIESEL, POTENCIA 250 CV | UN | 272526.95
13803 | COMPRESSOR DE AR REBOCAVEL, VAZAO *89* PCM, PRESSAO EFETIVA DE TRABALHO *102* PSI, MOTOR DIESEL, POTENCIA *20* CV | UN | 98543.37
38642 | COMPRESSOR DE AR REBOCAVEL, VAZAO 152 PCM, PRESSAO EFETIVA DE TRABALHO 102 PSI, MOTOR DIESEL, POTENCIA 31,5 KW | UN | 63451.26
36522 | COMPRESSOR DE AR REBOCAVEL, VAZAO 189 PCM, PRESSAO EFETIVA DE TRABALHO 102 PSI, MOTOR DIESEL, POTENCIA 63 CV | UN | 73793.06
36525 | COMPRESSOR DE AR REBOCAVEL, VAZAO 250 PCM, PRESSAO EFETIVA DE TRABALHO 102 PSI, MOTOR DIESEL, POTENCIA 81 CV | UN | 98826.15
34348 | CONCERTINA CLIPADA (DUPLA) EM ACO GALVANIZADO DE ALTA RESISTENCIA, COM ESPIRAL DE 300 MM, D = 2,76 MM | M | 30.01
34347 | CONCERTINA SIMPLES EM ACO GALVANIZADO DE ALTA RESISTENCIA, COM ESPIRAL DE 300 MM, D = 2,76 MM | M | 21.45
11146 | CONCRETO AUTOADENSAVEL (CAA) CLASSE DE RESISTENCIA C15, ESPALHAMENTO SF2, INCLUI SERVICO DE BOMBEAMENTO (NBR 15823) | M3 | 396.65
11147 | CONCRETO AUTOADENSAVEL (CAA) CLASSE DE RESISTENCIA C20, ESPALHAMENTO SF2, INCLUI SERVICO DE BOMBEAMENTO (NBR 15823) | M3 | 412.17
34872 | CONCRETO AUTOADENSAVEL (CAA) CLASSE DE RESISTENCIA C25, ESPALHAMENTO SF2, INCLUI SERVICO DE BOMBEAMENTO (NBR 15823) | M3 | 416.8
34491 | CONCRETO AUTOADENSAVEL (CAA) CLASSE DE RESISTENCIA C30, ESPALHAMENTO SF2, INCLUI SERVICO DE BOMBEAMENTO (NBR 15823) | M3 | 428.88
34770 | CONCRETO BETUMINOSO USINADO A QUENTE (CBUQ) PARA PAVIMENTACAO ASFALTICA, PADRAO DNIT, FAIXA C, COM CAP 30/45 - AQUISICAO POSTO USINA | T | 510.06
1518 | CONCRETO BETUMINOSO USINADO A QUENTE (CBUQ) PARA PAVIMENTACAO ASFALTICA, PADRAO DNIT, FAIXA C, COM CAP 50/70 - AQUISICAO POSTO USINA | T | 520
41965 | CONCRETO BETUMINOSO USINADO A QUENTE (CBUQ) PARA PAVIMENTACAO ASFALTICA, PADRAO DNIT, PARA BINDER, COM CAP 50/70 - AQUISICAO POSTO USINA | T | 455.95
34492 | CONCRETO USINADO BOMBEAVEL, CLASSE DE RESISTENCIA C20, COM BRITA 0 E 1, SLUMP = 100 +/- 20 MM, EXCLUI SERVICO DE BOMBEAMENTO (NBR 8953) | M3 | 352.5
1524 | CONCRETO USINADO BOMBEAVEL, CLASSE DE RESISTENCIA C20, COM BRITA 0 E 1, SLUMP = 100 +/- 20 MM, INCLUI SERVICO DE BOMBEAMENTO (NBR 8953) | M3 | 380.55
38404 | CONCRETO USINADO BOMBEAVEL, CLASSE DE RESISTENCIA C20, COM BRITA 0 E 1, SLUMP = 130 +/- 20 MM, EXCLUI SERVICO DE BOMBEAMENTO (NBR 8953) | M3 | 365.12
39849 | CONCRETO USINADO BOMBEAVEL, CLASSE DE RESISTENCIA C20, COM BRITA 0 E 1, SLUMP = 190 +/- 20 MM, INCLUI SERVICO DE BOMBEAMENTO (NBR 8953) | M3 | 418.43
38464 | CONCRETO USINADO BOMBEAVEL, CLASSE DE RESISTENCIA C20, COM BRITA 0, SLUMP = 220 +/- 20 MM, INCLUI SERVICO DE BOMBEAMENTO (NBR 8953) | M3 | 424.5
34493 | CONCRETO USINADO BOMBEAVEL, CLASSE DE RESISTENCIA C25, COM BRITA 0 E 1, SLUMP = 100 +/- 20 MM, EXCLUI SERVICO DE BOMBEAMENTO (NBR 8953) | M3 | 362.43
1527 | CONCRETO USINADO BOMBEAVEL, CLASSE DE RESISTENCIA C25, COM BRITA 0 E 1, SLUMP = 100 +/- 20 MM, INCLUI SERVICO DE BOMBEAMENTO (NBR 8953) | M3 | 392.64
38405 | CONCRETO USINADO BOMBEAVEL, CLASSE DE RESISTENCIA C25, COM BRITA 0 E 1, SLUMP = 130 +/- 20 MM, EXCLUI SERVICO DE BOMBEAMENTO (NBR 8953) | M3 | 376.38
38408 | CONCRETO USINADO BOMBEAVEL, CLASSE DE RESISTENCIA C25, COM BRITA 0 E 1, SLUMP = 190 +/- 20 MM, EXCLUI SERVICO DE BOMBEAMENTO (NBR 8953) | M3 | 416.62
34494 | CONCRETO USINADO BOMBEAVEL, CLASSE DE RESISTENCIA C30, COM BRITA 0 E 1, SLUMP = 100 +/- 20 MM, EXCLUI SERVICO DE BOMBEAMENTO (NBR 8953) | M3 | 374.51
1525 | CONCRETO USINADO BOMBEAVEL, CLASSE DE RESISTENCIA C30, COM BRITA 0 E 1, SLUMP = 100 +/- 20 MM, INCLUI SERVICO DE BOMBEAMENTO (NBR 8953) | M3 | 404.72
38406 | CONCRETO USINADO BOMBEAVEL, CLASSE DE RESISTENCIA C30, COM BRITA 0 E 1, SLUMP = 130 +/- 20 MM, EXCLUI SERVICO DE BOMBEAMENTO (NBR 8953) | M3 | 397.43
38409 | CONCRETO USINADO BOMBEAVEL, CLASSE DE RESISTENCIA C30, COM BRITA 0 E 1, SLUMP = 190 +/- 20 MM, EXCLUI SERVICO DE BOMBEAMENTO (NBR 8953) | M3 | 419.45
43360 | CONCRETO USINADO BOMBEAVEL, CLASSE DE RESISTENCIA C30, COM BRITA 0 E 1, SLUMP = 220 +/- 30 MM, EXCLUI SERVICO DE BOMBEAMENTO (NBR 8953) | M3 | 437.37
34495 | CONCRETO USINADO BOMBEAVEL, CLASSE DE RESISTENCIA C35, COM BRITA 0 E 1, SLUMP = 100 +/- 20 MM, EXCLUI SERVICO DE BOMBEAMENTO (NBR 8953) | M3 | 386.59
11145 | CONCRETO USINADO BOMBEAVEL, CLASSE DE RESISTENCIA C35, COM BRITA 0 E 1, SLUMP = 100 +/- 20 MM, INCLUI SERVICO DE BOMBEAMENTO (NBR 8953) | M3 | 416.8
34496 | CONCRETO USINADO BOMBEAVEL, CLASSE DE RESISTENCIA C40, COM BRITA 0 E 1, SLUMP = 100 +/- 20 MM, EXCLUI SERVICO DE BOMBEAMENTO (NBR 8953) | M3 | 403.28
34479 | CONCRETO USINADO BOMBEAVEL, CLASSE DE RESISTENCIA C40, COM BRITA 0 E 1, SLUMP = 100 +/- 20 MM, INCLUI SERVICO DE BOMBEAMENTO (NBR 8953) | M3 | 428.88
34481 | CONCRETO USINADO BOMBEAVEL, CLASSE DE RESISTENCIA C45, COM BRITA 0 E 1, SLUMP = 100 +/- 20 MM, INCLUI SERVICO DE BOMBEAMENTO (NBR 8953) | M3 | 448.13
34483 | CONCRETO USINADO BOMBEAVEL, CLASSE DE RESISTENCIA C50, COM BRITA 0 E 1, SLUMP = 100 +/- 20 MM, INCLUI SERVICO DE BOMBEAMENTO (NBR 8953) | M3 | 478.79
34485 | CONCRETO USINADO BOMBEAVEL, CLASSE DE RESISTENCIA C60, COM BRITA 0 E 1, SLUMP = 100 +/- 20 MM, INCLUI SERVICO DE BOMBEAMENTO (NBR 8953) | M3 | 512.01
14041 | CONCRETO USINADO CONVENCIONAL (NAO BOMBEAVEL) CLASSE DE RESISTENCIA C10, COM BRITA 1 E 2, SLUMP = 80 MM +/- 10 MM (NBR 8953) | M3 | 332.83
1523 | CONCRETO USINADO CONVENCIONAL (NAO BOMBEAVEL) CLASSE DE RESISTENCIA C15, COM BRITA 1 E 2, SLUMP = 80 MM +/- 10 MM (NBR 8953) | M3 | 338.27
14052 | CONDULETE DE ALUMINIO TIPO B, PARA ELETRODUTO ROSCAVEL DE 1/2", COM TAMPA CEGA | UN | 11.95
14054 | CONDULETE DE ALUMINIO TIPO B, PARA ELETRODUTO ROSCAVEL DE 1", COM TAMPA CEGA | UN | 15.54
14053 | CONDULETE DE ALUMINIO TIPO B, PARA ELETRODUTO ROSCAVEL DE 3/4", COM TAMPA CEGA | UN | 12.13
2558 | CONDULETE DE ALUMINIO TIPO C, PARA ELETRODUTO ROSCAVEL DE 1/2", COM TAMPA CEGA | UN | 9.13
2560 | CONDULETE DE ALUMINIO TIPO C, PARA ELETRODUTO ROSCAVEL DE 1", COM TAMPA CEGA | UN | 16.08
2559 | CONDULETE DE ALUMINIO TIPO C, PARA ELETRODUTO ROSCAVEL DE 3/4", COM TAMPA CEGA | UN | 12.86
2592 | CONDULETE DE ALUMINIO TIPO C, PARA ELETRODUTO ROSCAVEL DE 4", COM TAMPA CEGA | UN | 213.19
2566 | CONDULETE DE ALUMINIO TIPO E, PARA ELETRODUTO ROSCAVEL DE 1 1/4", COM TAMPA CEGA | UN | 21.45
2589 | CONDULETE DE ALUMINIO TIPO E, PARA ELETRODUTO ROSCAVEL DE 1 1/2", COM TAMPA CEGA | UN | 28.51
2591 | CONDULETE DE ALUMINIO TIPO E, PARA ELETRODUTO ROSCAVEL DE 1/2", COM TAMPA CEGA | UN | 10.4
2590 | CONDULETE DE ALUMINIO TIPO E, PARA ELETRODUTO ROSCAVEL DE 1", COM TAMPA CEGA | UN | 17.5
2567 | CONDULETE DE ALUMINIO TIPO E, PARA ELETRODUTO ROSCAVEL DE 2", COM TAMPA CEGA | UN | 41.83
2565 | CONDULETE DE ALUMINIO TIPO E, PARA ELETRODUTO ROSCAVEL DE 3/4", COM TAMPA CEGA | UN | 10.42
2568 | CONDULETE DE ALUMINIO TIPO E, PARA ELETRODUTO ROSCAVEL DE 3", COM TAMPA CEGA | UN | 116.15
2594 | CONDULETE DE ALUMINIO TIPO E, PARA ELETRODUTO ROSCAVEL DE 4", COM TAMPA CEGA | UN | 193.5
2587 | CONDULETE DE ALUMINIO TIPO LR, PARA ELETRODUTO ROSCAVEL DE 1 1/2", COM TAMPA CEGA | UN | 32.98
2588 | CONDULETE DE ALUMINIO TIPO LR, PARA ELETRODUTO ROSCAVEL DE 1 1/4", COM TAMPA CEGA | UN | 26.19
2569 | CONDULETE DE ALUMINIO TIPO LR, PARA ELETRODUTO ROSCAVEL DE 1/2", COM TAMPA CEGA | UN | 10.09
2570 | CONDULETE DE ALUMINIO TIPO LR, PARA ELETRODUTO ROSCAVEL DE 1", COM TAMPA CEGA | UN | 16.92
2571 | CONDULETE DE ALUMINIO TIPO LR, PARA ELETRODUTO ROSCAVEL DE 2", COM TAMPA CEGA | UN | 50.22
2593 | CONDULETE DE ALUMINIO TIPO LR, PARA ELETRODUTO ROSCAVEL DE 3/4", COM TAMPA CEGA | UN | 10.76
2572 | CONDULETE DE ALUMINIO TIPO LR, PARA ELETRODUTO ROSCAVEL DE 3", COM TAMPA CEGA | UN | 148.54
2595 | CONDULETE DE ALUMINIO TIPO LR, PARA ELETRODUTO ROSCAVEL DE 4", COM TAMPA CEGA | UN | 231.75
2576 | CONDULETE DE ALUMINIO TIPO T, PARA ELETRODUTO ROSCAVEL DE 1 1/2", COM TAMPA CEGA | UN | 39.51
2575 | CONDULETE DE ALUMINIO TIPO T, PARA ELETRODUTO ROSCAVEL DE 1 1/4", COM TAMPA CEGA | UN | 29.7
2573 | CONDULETE DE ALUMINIO TIPO T, PARA ELETRODUTO ROSCAVEL DE 1/2", COM TAMPA CEGA | UN | 12.33
2586 | CONDULETE DE ALUMINIO TIPO T, PARA ELETRODUTO ROSCAVEL DE 1", COM TAMPA CEGA | UN | 19.99
2577 | CONDULETE DE ALUMINIO TIPO T, PARA ELETRODUTO ROSCAVEL DE 2", COM TAMPA CEGA | UN | 53.53
2574 | CONDULETE DE ALUMINIO TIPO T, PARA ELETRODUTO ROSCAVEL DE 3/4", COM TAMPA CEGA | UN | 12.41
2578 | CONDULETE DE ALUMINIO TIPO T, PARA ELETRODUTO ROSCAVEL DE 3", COM TAMPA CEGA | UN | 167.13
2585 | CONDULETE DE ALUMINIO TIPO T, PARA ELETRODUTO ROSCAVEL DE 4", COM TAMPA CEGA | UN | 229.34
12008 | CONDULETE DE ALUMINIO TIPO TB, PARA ELETRODUTO ROSCAVEL DE 3", COM TAMPA CEGA | UN | 123.05
2582 | CONDULETE DE ALUMINIO TIPO X, PARA ELETRODUTO ROSCAVEL DE 1 1/2", COM TAMPA CEGA | UN | 36.64
2597 | CONDULETE DE ALUMINIO TIPO X, PARA ELETRODUTO ROSCAVEL DE 1 1/4", COM TAMPA CEGA | UN | 31.4
2579 | CONDULETE DE ALUMINIO TIPO X, PARA ELETRODUTO ROSCAVEL DE 1/2", COM TAMPA CEGA | UN | 14.95
2581 | CONDULETE DE ALUMINIO TIPO X, PARA ELETRODUTO ROSCAVEL DE 1", COM TAMPA CEGA | UN | 19.13
2596 | CONDULETE DE ALUMINIO TIPO X, PARA ELETRODUTO ROSCAVEL DE 2", COM TAMPA CEGA | UN | 56.58
2580 | CONDULETE DE ALUMINIO TIPO X, PARA ELETRODUTO ROSCAVEL DE 3/4", COM TAMPA CEGA | UN | 16.39
2583 | CONDULETE DE ALUMINIO TIPO X, PARA ELETRODUTO ROSCAVEL DE 3", COM TAMPA CEGA | UN | 137.63
2584 | CONDULETE DE ALUMINIO TIPO X, PARA ELETRODUTO ROSCAVEL DE 4", COM TAMPA CEGA | UN | 229.11
12010 | CONDULETE EM PVC, TIPO "B", SEM TAMPA, DE 1/2" OU 3/4" | UN | 16.06
39329 | CONDULETE EM PVC, TIPO "B", SEM TAMPA, DE 1" | UN | 16.79
39330 | CONDULETE EM PVC, TIPO "C", SEM TAMPA, DE 1/2" | UN | 17.67
39332 | CONDULETE EM PVC, TIPO "C", SEM TAMPA, DE 1" | UN | 19.74
39331 | CONDULETE EM PVC, TIPO "C", SEM TAMPA, DE 3/4" | UN | 15.71
39333 | CONDULETE EM PVC, TIPO "E", SEM TAMPA, DE 1/2" | UN | 15.32
39335 | CONDULETE EM PVC, TIPO "E", SEM TAMPA, DE 1" | UN | 17.73
39334 | CONDULETE EM PVC, TIPO "E", SEM TAMPA, DE 3/4" | UN | 14.09
12016 | CONDULETE EM PVC, TIPO "LB", SEM TAMPA, DE 1/2" OU 3/4" | UN | 17.69
12015 | CONDULETE EM PVC, TIPO "LB", SEM TAMPA, DE 1" | UN | 20.59
12020 | CONDULETE EM PVC, TIPO "LL", SEM TAMPA, DE 1/2" OU 3/4" | UN | 17.69
12019 | CONDULETE EM PVC, TIPO "LL", SEM TAMPA, DE 1" | UN | 20.59
39336 | CONDULETE EM PVC, TIPO "LR", SEM TAMPA, DE 1/2" | UN | 17.67
39338 | CONDULETE EM PVC, TIPO "LR", SEM TAMPA, DE 1" | UN | 19.74
39337 | CONDULETE EM PVC, TIPO "LR", SEM TAMPA, DE 3/4" | UN | 15.71
39341 | CONDULETE EM PVC, TIPO "T", SEM TAMPA, DE 1" | UN | 25.73
39340 | CONDULETE EM PVC, TIPO "T", SEM TAMPA, DE 3/4" | UN | 18.89
12025 | CONDULETE EM PVC, TIPO "TB", SEM TAMPA, DE 1/2" OU 3/4" | UN | 19.51
39342 | CONDULETE EM PVC, TIPO "TB", SEM TAMPA, DE 1" | UN | 25.73
39343 | CONDULETE EM PVC, TIPO "X", SEM TAMPA, DE 1/2" | UN | 21.73
39345 | CONDULETE EM PVC, TIPO "X", SEM TAMPA, DE 1" | UN | 29.41
39344 | CONDULETE EM PVC, TIPO "X", SEM TAMPA, DE 3/4" | UN | 21.01
12623 | CONDUTOR PLUVIAL, PVC, CIRCULAR, DIAMETRO ENTRE 80 E 100 MM, PARA DRENAGEM PREDIAL | M | 12.9
34498 | CONE DE SINALIZACAO EM PVC FLEXIVEL, H = 70 / 76 CM (NBR 15071) | UN | 138.14
13244 | CONE DE SINALIZACAO EM PVC RIGIDO COM FAIXA REFLETIVA, H = 70 / 76 CM | UN | 58.15
38998 | CONECTOR / ADAPTADOR FEMEA, COM INSERTO METALICO, PPR, DN 25 MM X 1/2", PARA AGUA QUENTE E FRIA PREDIAL | UN | 16.45
38999 | CONECTOR / ADAPTADOR FEMEA, COM INSERTO METALICO, PPR, DN 32 MM X 3/4", PARA AGUA QUENTE E FRIA PREDIAL | UN | 27.22
38996 | CONECTOR / ADAPTADOR MACHO, COM INSERTO METALICO, PPR, DN 25 MM X 1/2", PARA AGUA QUENTE E FRIA PREDIAL | UN | 23.77
38997 | CONECTOR / ADAPTADOR MACHO, COM INSERTO METALICO, PPR, DN 32 MM X 3/4", PARA AGUA QUENTE E FRIA PREDIAL | UN | 38.47
39862 | CONECTOR BRONZE/LATAO (REF 603) SEM ANEL DE SOLDA, BOLSA X ROSCA F, 15 MM X 1/2" | UN | 16.02
39863 | CONECTOR BRONZE/LATAO (REF 603) SEM ANEL DE SOLDA, BOLSA X ROSCA F, 22 MM X 1/2" | UN | 16.25
39864 | CONECTOR BRONZE/LATAO (REF 603) SEM ANEL DE SOLDA, BOLSA X ROSCA F, 22 MM X 3/4" | UN | 20.16
39865 | CONECTOR BRONZE/LATAO (REF 603) SEM ANEL DE SOLDA, BOLSA X ROSCA F, 28 MM X 1/2" | UN | 28.42
2517 | CONECTOR CURVO 90 GRAUS DE ALUMINIO, BITOLA 1 1/2", PARA ADAPTAR ENTRADA DE ELETRODUTO METALICO FLEXIVEL EM QUADROS | UN | 22.83
2522 | CONECTOR CURVO 90 GRAUS DE ALUMINIO, BITOLA 1 1/4", PARA ADAPTAR ENTRADA DE ELETRODUTO METALICO FLEXIVEL EM QUADROS | UN | 14.75
2548 | CONECTOR CURVO 90 GRAUS DE ALUMINIO, BITOLA 1/2", PARA ADAPTAR ENTRADA DE ELETRODUTO METALICO FLEXIVEL EM QUADROS | UN | 9.07
2516 | CONECTOR CURVO 90 GRAUS DE ALUMINIO, BITOLA 1", PARA ADAPTAR ENTRADA DE ELETRODUTO METALICO FLEXIVEL EM QUADROS | UN | 11.84
2518 | CONECTOR CURVO 90 GRAUS DE ALUMINIO, BITOLA 2 1/2", PARA ADAPTAR ENTRADA DE ELETRODUTO METALICO FLEXIVEL EM QUADROS | UN | 108.65
2521 | CONECTOR CURVO 90 GRAUS DE ALUMINIO, BITOLA 2", PARA ADAPTAR ENTRADA DE ELETRODUTO METALICO FLEXIVEL EM QUADROS | UN | 46.25
2515 | CONECTOR CURVO 90 GRAUS DE ALUMINIO, BITOLA 3/4", PARA ADAPTAR ENTRADA DE ELETRODUTO METALICO FLEXIVEL EM QUADROS | UN | 9.86
2519 | CONECTOR CURVO 90 GRAUS DE ALUMINIO, BITOLA 3", PARA ADAPTAR ENTRADA DE ELETRODUTO METALICO FLEXIVEL EM QUADROS | UN | 131.02
2520 | CONECTOR CURVO 90 GRAUS DE ALUMINIO, BITOLA 4", PARA ADAPTAR ENTRADA DE ELETRODUTO METALICO FLEXIVEL EM QUADROS | UN | 241.14
1602 | CONECTOR DE ALUMINIO TIPO PRENSA CABO, BITOLA 1 1/2", PARA CABOS DE DIAMETRO DE 37 A 40 MM | UN | 42.71
1601 | CONECTOR DE ALUMINIO TIPO PRENSA CABO, BITOLA 1 1/4", PARA CABOS DE DIAMETRO DE 31 A 34 MM | UN | 38.07
1598 | CONECTOR DE ALUMINIO TIPO PRENSA CABO, BITOLA 1/2", PARA CABOS DE DIAMETRO DE 12,5 A 15 MM | UN | 11.26
1600 | CONECTOR DE ALUMINIO TIPO PRENSA CABO, BITOLA 1", PARA CABOS DE DIAMETRO DE 22,5 A 25 MM | UN | 16.63
1603 | CONECTOR DE ALUMINIO TIPO PRENSA CABO, BITOLA 2", PARA CABOS DE DIAMETRO DE 47,5 A 50 MM | UN | 64.49
1599 | CONECTOR DE ALUMINIO TIPO PRENSA CABO, BITOLA 3/4", PARA CABOS DE DIAMETRO DE 17,5 A 20 MM | UN | 13.07
1597 | CONECTOR DE ALUMINIO TIPO PRENSA CABO, BITOLA 3/8", PARA CABOS DE DIAMETRO DE 9 A 10 MM | UN | 10.59
39600 | CONECTOR FEMEA RJ - 45, CATEGORIA 5 E | UN | 18.77
39601 | CONECTOR FEMEA RJ - 45, CATEGORIA 6 | UN | 32.65
39602 | CONECTOR MACHO RJ - 45, CATEGORIA 5 E | UN | 2.15
39603 | CONECTOR MACHO RJ - 45, CATEGORIA 6 | UN | 3.68
11821 | CONECTOR METALICO TIPO PARAFUSO FENDIDO (SPLIT BOLT), COM SEPARADOR DE CABOS BIMETALICOS, PARA CABOS ATE 25 MM2 | UN | 8.7
1562 | CONECTOR METALICO TIPO PARAFUSO FENDIDO (SPLIT BOLT), COM SEPARADOR DE CABOS BIMETALICOS, PARA CABOS ATE 50 MM2 | UN | 14.25
1563 | CONECTOR METALICO TIPO PARAFUSO FENDIDO (SPLIT BOLT), COM SEPARADOR DE CABOS BIMETALICOS, PARA CABOS ATE 70 MM2 | UN | 19.12
11856 | CONECTOR METALICO TIPO PARAFUSO FENDIDO (SPLIT BOLT), PARA CABOS ATE 10 MM2 | UN | 5.7
11857 | CONECTOR METALICO TIPO PARAFUSO FENDIDO (SPLIT BOLT), PARA CABOS ATE 120 MM2 | UN | 30
11858 | CONECTOR METALICO TIPO PARAFUSO FENDIDO (SPLIT BOLT), PARA CABOS ATE 150 MM2 | UN | 37.23
1539 | CONECTOR METALICO TIPO PARAFUSO FENDIDO (SPLIT BOLT), PARA CABOS ATE 16 MM2 | UN | 6.7
11859 | CONECTOR METALICO TIPO PARAFUSO FENDIDO (SPLIT BOLT), PARA CABOS ATE 185 MM2 | UN | 50.65
1550 | CONECTOR METALICO TIPO PARAFUSO FENDIDO (SPLIT BOLT), PARA CABOS ATE 25 MM2 | UN | 7.07
11854 | CONECTOR METALICO TIPO PARAFUSO FENDIDO (SPLIT BOLT), PARA CABOS ATE 35 MM2 | UN | 8.83
11862 | CONECTOR METALICO TIPO PARAFUSO FENDIDO (SPLIT BOLT), PARA CABOS ATE 50 MM2 | UN | 12.38
11863 | CONECTOR METALICO TIPO PARAFUSO FENDIDO (SPLIT BOLT), PARA CABOS ATE 6 MM2 | UN | 5
11855 | CONECTOR METALICO TIPO PARAFUSO FENDIDO (SPLIT BOLT), PARA CABOS ATE 70 MM2 | UN | 18.49
11864 | CONECTOR METALICO TIPO PARAFUSO FENDIDO (SPLIT BOLT), PARA CABOS ATE 95 MM2 | UN | 27.95
2527 | CONECTOR RETO DE ALUMINIO PARA ELETRODUTO DE 1 1/2", PARA ADAPTAR ENTRADA DE ELETRODUTO METALICO FLEXIVEL EM QUADROS | UN | 8.17
2526 | CONECTOR RETO DE ALUMINIO PARA ELETRODUTO DE 1 1/4", PARA ADAPTAR ENTRADA DE ELETRODUTO METALICO FLEXIVEL EM QUADROS | UN | 5.23
2487 | CONECTOR RETO DE ALUMINIO PARA ELETRODUTO DE 1/2", PARA ADAPTAR ENTRADA DE ELETRODUTO METALICO FLEXIVEL EM QUADROS | UN | 1.78
2483 | CONECTOR RETO DE ALUMINIO PARA ELETRODUTO DE 1", PARA ADAPTAR ENTRADA DE ELETRODUTO METALICO FLEXIVEL EM QUADROS | UN | 3.72
2528 | CONECTOR RETO DE ALUMINIO PARA ELETRODUTO DE 2 1/2", PARA ADAPTAR ENTRADA DE ELETRODUTO METALICO FLEXIVEL EM QUADROS | UN | 20.56
2489 | CONECTOR RETO DE ALUMINIO PARA ELETRODUTO DE 2", PARA ADAPTAR ENTRADA DE ELETRODUTO METALICO FLEXIVEL EM QUADROS | UN | 9.05
2488 | CONECTOR RETO DE ALUMINIO PARA ELETRODUTO DE 3/4", PARA ADAPTAR ENTRADA DE ELETRODUTO METALICO FLEXIVEL EM QUADROS | UN | 2.09
2484 | CONECTOR RETO DE ALUMINIO PARA ELETRODUTO DE 3", PARA ADAPTAR ENTRADA DE ELETRODUTO METALICO FLEXIVEL EM QUADROS | UN | 29.86
2485 | CONECTOR RETO DE ALUMINIO PARA ELETRODUTO DE 4", PARA ADAPTAR ENTRADA DE ELETRODUTO METALICO FLEXIVEL EM QUADROS | UN | 46.8
38005 | CONECTOR, CPVC, SOLDAVEL, 15 MM X 1/2", PARA AGUA QUENTE | UN | 29.24
38006 | CONECTOR, CPVC, SOLDAVEL, 22 MM X 1/2", PARA AGUA QUENTE | UN | 35.89
38428 | CONECTOR, CPVC, SOLDAVEL, 22 MM X 3/4", PARA AGUA QUENTE | UN | 33.62
38007 | CONECTOR, CPVC, SOLDAVEL, 28 MM X 1", PARA AGUA QUENTE | UN | 54.93
38008 | CONECTOR, CPVC, SOLDAVEL, 35 MM X 1 1/4", PARA AGUA QUENTE | UN | 221.22
38009 | CONECTOR, CPVC, SOLDAVEL, 42 MM X 1 1/2", PARA AGUA QUENTE | UN | 270.37
39279 | CONEXAO FIXA, ROSCA FEMEA, EM PLASTICO, DN 16 MM X 1/2", PARA CONEXAO COM CRIMPAGEM EM TUBO PEX | UN | 14.49
38845 | CONEXAO FIXA, ROSCA FEMEA, EM PLASTICO, DN 16 MM X 3/4", PARA CONEXAO COM CRIMPAGEM EM TUBO PEX | UN | 20.97
39280 | CONEXAO FIXA, ROSCA FEMEA, EM PLASTICO, DN 20 MM X 1/2", PARA CONEXAO COM CRIMPAGEM EM TUBO PEX | UN | 18.79
39281 | CONEXAO FIXA, ROSCA FEMEA, EM PLASTICO, DN 20 MM X 3/4", PARA CONEXAO COM CRIMPAGEM EM TUBO PEX | UN | 24.74
38849 | CONEXAO FIXA, ROSCA FEMEA, EM PLASTICO, DN 25 MM X 1/2", PARA CONEXAO COM CRIMPAGEM EM TUBO PEX | UN | 21.19
39282 | CONEXAO FIXA, ROSCA FEMEA, EM PLASTICO, DN 25 MM X 3/4", PARA CONEXAO COM CRIMPAGEM EM TUBO PEX | UN | 25.33
38852 | CONEXAO FIXA, ROSCA FEMEA, EM PLASTICO, DN 32 MM X 3/4", PARA CONEXAO COM CRIMPAGEM EM TUBO PEX | UN | 34.46
38844 | CONEXAO FIXA, ROSCA FEMEA, METALICA, COM ANEL DESLIZANTE, DN 16 MM X 1/2", PARA TUBO PEX | UN | 10.59
38846 | CONEXAO FIXA, ROSCA FEMEA, METALICA, COM ANEL DESLIZANTE, DN 20 MM X 1/2", PARA TUBO PEX | UN | 11.58
38847 | CONEXAO FIXA, ROSCA FEMEA, METALICA, COM ANEL DESLIZANTE, DN 20 MM X 3/4", PARA TUBO PEX | UN | 14.25
38850 | CONEXAO FIXA, ROSCA FEMEA, METALICA, COM ANEL DESLIZANTE, DN 25 MM X 1", PARA TUBO PEX | UN | 19.81
38848 | CONEXAO FIXA, ROSCA FEMEA, METALICA, COM ANEL DESLIZANTE, DN 25 MM X 3/4", PARA TUBO PEX | UN | 16.57
38851 | CONEXAO FIXA, ROSCA FEMEA, METALICA, COM ANEL DESLIZANTE, DN 32 MM X 1", PARA TUBO PEX | UN | 30.11
38860 | CONEXAO FIXA, ROSCA MACHO, METALICA, PARA TUBO PEX, DN 16 MM X 1/2" | UN | 8.51
38861 | CONEXAO FIXA, ROSCA MACHO, METALICA, PARA TUBO PEX, DN 16 MM X 3/4" | UN | 11.45
38862 | CONEXAO FIXA, ROSCA MACHO, METALICA, PARA TUBO PEX, DN 20 MM X 1/2" | UN | 9.65
38863 | CONEXAO FIXA, ROSCA MACHO, METALICA, PARA TUBO PEX, DN 20 MM X 3/4" | UN | 11.09
38865 | CONEXAO FIXA, ROSCA MACHO, METALICA, PARA TUBO PEX, DN 25 MM X 1/2" | UN | 15.06
38864 | CONEXAO FIXA, ROSCA MACHO, METALICA, PARA TUBO PEX, DN 25 MM X 1" | UN | 23.02
38866 | CONEXAO FIXA, ROSCA MACHO, METALICA, PARA TUBO PEX, DN 25 MM X 3/4" | UN | 16.21
38868 | CONEXAO FIXA, ROSCA MACHO, METALICA, PARA TUBO PEX, DN 32 MM X 1" | UN | 27.02
38853 | CONEXAO MOVEL, ROSCA FEMEA, METALICA, COM ANEL DESLIZANTE, PARA TUBO PEX, DN 16 MM X 1/2" | UN | 8.73
38854 | CONEXAO MOVEL, ROSCA FEMEA, METALICA, COM ANEL DESLIZANTE, PARA TUBO PEX, DN 16 MM X 3/4" | UN | 11.93
38855 | CONEXAO MOVEL, ROSCA FEMEA, METALICA, COM ANEL DESLIZANTE, PARA TUBO PEX, DN 20 MM X 1/2" | UN | 8.85
38856 | CONEXAO MOVEL, ROSCA FEMEA, METALICA, COM ANEL DESLIZANTE, PARA TUBO PEX, DN 20 MM X 3/4" | UN | 14.21
38857 | CONEXAO MOVEL, ROSCA FEMEA, METALICA, COM ANEL DESLIZANTE, PARA TUBO PEX, DN 25 MM X 1" | UN | 18.8
38858 | CONEXAO MOVEL, ROSCA FEMEA, METALICA, COM ANEL DESLIZANTE, PARA TUBO PEX, DN 25 MM X 3/4" | UN | 17.09
38859 | CONEXAO MOVEL, ROSCA FEMEA, METALICA, COM ANEL DESLIZANTE, PARA TUBO PEX, DN 32 MM X 1" | UN | 27.68
3104 | CONJ. DE FERRAGENS PARA PORTA DE VIDRO TEMPERADO, EM ZAMAC CROMADO, CONTEMPLANDO DOBRADICA INF., DOBRADICA SUP., PIVO PARA DOBRADICA INF., PIVO PARA DOBRADICA SUP., FECHADURA CENTRAL EM ZAMC. CROMADO, CONTRA FECHADURA DE PRESSAO | CJ | 159.03
1607 | CONJUNTO ARRUELAS DE VEDACAO 5/16" PARA TELHA FIBROCIMENTO (UMA ARRUELA METALICA E UMA ARRUELA PVC - CONICAS) | CJ | 0.2
38169 | CONJUNTO DE FERRAGENS PIVO, PARA PORTA PIVOTANTE DE ATE 100 KG, REGULAVEL COM ESFERA , CROMADO - SUPERIOR E INFERIOR - COMPLETO | CJ | 75.88
6142 | CONJUNTO DE LIGACAO PARA BACIA SANITARIA AJUSTAVEL, EM PLASTICO BRANCO, COM TUBO, CANOPLA E ESPUDE | UN | 9.01
11686 | CONJUNTO DE LIGACAO PARA BACIA SANITARIA EM PLASTICO BRANCO COM TUBO, CANOPLA E ANEL DE EXPANSAO (TUBO 1.1/2 '' X 20 CM) | UN | 12.51
37598 | CONJUNTO MONTADO ESTOPIM COM ESPOLETA COMUM NUMERO 8, COM CABECA ACENDEDORA, 1,5 M | UN | 41.65
25398 | CONJUNTO PARA FUTSAL COM TRAVES OFICIAIS DE 3,00 X 2,00 M EM TUBO DE ACO GALVANIZADO 3" COM REQUADRO EM TUBO DE 1", PINTURA EM PRIMER COM TINTA ESMALTE SINTETICO E REDES DE POLIETILENO FIO 4 MM | UN | 5237.08
25399 | CONJUNTO PARA QUADRA DE VOLEI COM POSTES EM TUBO DE ACO GALVANIZADO 3", H = *255* CM, PINTURA EM TINTA ESMALTE SINTETICO, REDE DE NYLON COM 2 MM, MALHA 10 X 10 CM E ANTENAS OFICIAIS EM FIBRA DE VIDRO | UN | 3179.37
43440 | CONJUNTO PRE-MOLDADO COMPOSTO POR GRELHA (0,99 X 0,45 M), QUADRO (1,10 X 0,52 M) E CANTONEIRA (1,10 X 0,35 M), EM CONCRETO ARMADO, COM FCK DE 21 MPA | UN | 269.91
10667 | CONTAINER ALMOXARIFADO, DE *2,40* X *6,00* M, PADRAO SIMPLES, SEM REVESTIMENTO E SEM DIVISORIAS INTERNOS E SEM SANITARIO, PARA USO EM CANTEIRO DE OBRAS | UN | 19404
1613 | CONTATOR TRIPOLAR, CORRENTE DE *110* A, TENSAO NOMINAL DE *500* V, CATEGORIA AC-2 E AC-3 | UN | 1412.2
1626 | CONTATOR TRIPOLAR, CORRENTE DE *185* A, TENSAO NOMINAL DE *500* V, CATEGORIA AC-2 E AC-3 | UN | 2112.12
1625 | CONTATOR TRIPOLAR, CORRENTE DE *22* A, TENSAO NOMINAL DE *500* V, CATEGORIA AC-2 E AC-3 | UN | 147.52
1622 | CONTATOR TRIPOLAR, CORRENTE DE *265* A, TENSAO NOMINAL DE *500* V, CATEGORIA AC-2 E AC-3 | UN | 4766.18
1620 | CONTATOR TRIPOLAR, CORRENTE DE *38* A, TENSAO NOMINAL DE *500* V, CATEGORIA AC-2 E AC-3 | UN | 310.76
1629 | CONTATOR TRIPOLAR, CORRENTE DE *500* A, TENSAO NOMINAL DE *500* V, CATEGORIA AC-2 E AC-3 | UN | 11599.76
1627 | CONTATOR TRIPOLAR, CORRENTE DE *65* A, TENSAO NOMINAL DE *500* V, CATEGORIA AC-2 E AC-3 | UN | 594.01
1623 | CONTATOR TRIPOLAR, CORRENTE DE 12 A, TENSAO NOMINAL DE *500* V, CATEGORIA AC-2 E AC-3 | UN | 120.31
1619 | CONTATOR TRIPOLAR, CORRENTE DE 25 A, TENSAO NOMINAL DE *500* V, CATEGORIA AC-2 E AC-3 | UN | 165.49
1630 | CONTATOR TRIPOLAR, CORRENTE DE 250 A, TENSAO NOMINAL DE *500* V, PARA ACIONAMENTO DE CAPACITORES | UN | 3643.84
1616 | CONTATOR TRIPOLAR, CORRENTE DE 300 A, TENSAO NOMINAL DE *500* V, CATEGORIA AC-2 E AC-3 | UN | 5604.3
1614 | CONTATOR TRIPOLAR, CORRENTE DE 32 A, TENSAO NOMINAL DE *500* V, CATEGORIA AC-2 E AC-3 | UN | 256.13
1617 | CONTATOR TRIPOLAR, CORRENTE DE 400 A, TENSAO NOMINAL DE *500* V, CATEGORIA AC-2 E AC-3 | UN | 6690.32
1621 | CONTATOR TRIPOLAR, CORRENTE DE 45 A, TENSAO NOMINAL DE *500* V, CATEGORIA AC-2 E AC-3 | UN | 458.09
1624 | CONTATOR TRIPOLAR, CORRENTE DE 630 A, TENSAO NOMINAL DE *500* V, CATEGORIA AC-2 E AC-3 | UN | 16445.13
1615 | CONTATOR TRIPOLAR, CORRENTE DE 75 A, TENSAO NOMINAL DE *500* V, CATEGORIA AC-2 E AC-3 | UN | 860.23
1612 | CONTATOR TRIPOLAR, CORRENTE DE 9 A, TENSAO NOMINAL DE *500* V, CATEGORIA AC-2 E AC-3 | UN | 113.3
1618 | CONTATOR TRIPOLAR, CORRENTE DE 95 A, TENSAO NOMINAL DE *500* V, CATEGORIA AC-2 E AC-3 | UN | 1182.08
14211 | CONTRA-PORCA SEXTAVADA, DIAMETRO NOMINAL 1 3/8", ALTURA 35 MM | UN | 47.6
43657 | CONTRAMARCO DE ALUMINIO (PERFIL 25) PARA ESQUADRIAS, TIPO CONVENCIONAL / CADEIRINHA, 60 MM (CM-060), INCLUSO CONEXOES, GRAPAS E TRAVAMENTOS | M | 7.11
34500 | COORDENADOR / GERENTE DE OBRA | H | 122.71
40934 | COORDENADOR / GERENTE DE OBRA (MENSALISTA) | MES | 21556.54
38200 | CORDA DE POLIAMIDA 12 MM TIPO BOMBEIRO, PARA TRABALHO EM ALTURA | 100M | 756.76
39269 | CORDAO DE COBRE, FLEXIVEL, TORCIDO, CLASSE 4 OU 5, ISOLACAO EM PVC/D, 300 V, 2 CONDUTORES DE 0,5 MM2 | M | 1.31
11889 | CORDAO DE COBRE, FLEXIVEL, TORCIDO, CLASSE 4 OU 5, ISOLACAO EM PVC/D, 300 V, 2 CONDUTORES DE 0,75 MM2 | M | 1.82
39270 | CORDAO DE COBRE, FLEXIVEL, TORCIDO, CLASSE 4 OU 5, ISOLACAO EM PVC/D, 300 V, 2 CONDUTORES DE 1,0 MM2 | M | 2.17
11890 | CORDAO DE COBRE, FLEXIVEL, TORCIDO, CLASSE 4 OU 5, ISOLACAO EM PVC/D, 300 V, 2 CONDUTORES DE 1,5 MM2 | M | 2.83
11891 | CORDAO DE COBRE, FLEXIVEL, TORCIDO, CLASSE 4 OU 5, ISOLACAO EM PVC/D, 300 V, 2 CONDUTORES DE 2,5 MM2 | M | 4.66
11892 | CORDAO DE COBRE, FLEXIVEL, TORCIDO, CLASSE 4 OU 5, ISOLACAO EM PVC/D, 300 V, 2 CONDUTORES DE 4 MM2 | M | 7.18
37601 | CORDEL DETONANTE, NP 05 G/M | M | 9.25
1634 | CORDEL DETONANTE, NP 10 G/M | M | 9.56
5086 | CORRENTE DE ELO CURTO COMUM, SOLDADA, GALVANIZADA, ESPESSURA DO ELO = 1/2" (12,5 MM) | KG | 31.41
11280 | CORTADEIRA DE PISO DE CONCRETO E ASFALTO, PARA DISCO PADRAO DE DIAMETRO 350 MM (14") OU 450 MM (18") , MOTOR A GASOLINA, POTENCIA 13 HP, SEM DISCO | UN | 11258.3
40519 | CORTADEIRA HIDRAULICA DE VERGALHAO, PARA ACO DE DIAMETRO ATE 50 MM, MOTOR ELETRICO TRIFASICO, POTENCIA DE 5,5 HP A 7,5 HP | UN | 92809.57
39869 | COTOVELO BRONZE/LATAO (REF 707-3) SEM ANEL DE SOLDA, BOLSA X ROSCA F, 15MM X 1/2" | UN | 15.91
39870 | COTOVELO BRONZE/LATAO (REF 707-3) SEM ANEL DE SOLDA, BOLSA X ROSCA F, 22MM X 1/2" | UN | 24.33
39871 | COTOVELO BRONZE/LATAO (REF 707-3) SEM ANEL DE SOLDA, BOLSA X ROSCA F, 22MM X 3/4" | UN | 27.28
12722 | COTOVELO DE COBRE 90 GRAUS (REF 607) SEM ANEL DE SOLDA, BOLSA X BOLSA, 104 MM | UN | 912.84
12714 | COTOVELO DE COBRE 90 GRAUS (REF 607) SEM ANEL DE SOLDA, BOLSA X BOLSA, 15 MM | UN | 5.96
12715 | COTOVELO DE COBRE 90 GRAUS (REF 607) SEM ANEL DE SOLDA, BOLSA X BOLSA, 22 MM | UN | 13.45
12716 | COTOVELO DE COBRE 90 GRAUS (REF 607) SEM ANEL DE SOLDA, BOLSA X BOLSA, 28 MM | UN | 23.1
12717 | COTOVELO DE COBRE 90 GRAUS (REF 607) SEM ANEL DE SOLDA, BOLSA X BOLSA, 35 MM | UN | 45.41
12718 | COTOVELO DE COBRE 90 GRAUS (REF 607) SEM ANEL DE SOLDA, BOLSA X BOLSA, 42 MM | UN | 69.7
12719 | COTOVELO DE COBRE 90 GRAUS (REF 607) SEM ANEL DE SOLDA, BOLSA X BOLSA, 54 MM | UN | 110.64
12720 | COTOVELO DE COBRE 90 GRAUS (REF 607) SEM ANEL DE SOLDA, BOLSA X BOLSA, 66 MM | UN | 385.25
12721 | COTOVELO DE COBRE 90 GRAUS (REF 607) SEM ANEL DE SOLDA, BOLSA X BOLSA, 79 MM | UN | 369.42
3468 | COTOVELO DE REDUCAO 90 GRAUS DE FERRO GALVANIZADO, COM ROSCA BSP, DE 1 1/2" X 1" | UN | 47.26
3465 | COTOVELO DE REDUCAO 90 GRAUS DE FERRO GALVANIZADO, COM ROSCA BSP, DE 1 1/2" X 3/4" | UN | 47.24
12403 | COTOVELO DE REDUCAO 90 GRAUS DE FERRO GALVANIZADO, COM ROSCA BSP, DE 1 1/4" X 1" | UN | 33.67
3463 | COTOVELO DE REDUCAO 90 GRAUS DE FERRO GALVANIZADO, COM ROSCA BSP, DE 1" X 1/2" | UN | 19.67
3464 | COTOVELO DE REDUCAO 90 GRAUS DE FERRO GALVANIZADO, COM ROSCA BSP, DE 1" X 3/4" | UN | 19.67
3466 | COTOVELO DE REDUCAO 90 GRAUS DE FERRO GALVANIZADO, COM ROSCA BSP, DE 2 1/2" X 2" | UN | 119.99
3467 | COTOVELO DE REDUCAO 90 GRAUS DE FERRO GALVANIZADO, COM ROSCA BSP, DE 2" X 1 1/2" | UN | 67.76
3462 | COTOVELO DE REDUCAO 90 GRAUS DE FERRO GALVANIZADO, COM ROSCA BSP, DE 3/4" X 1/2" | UN | 12.98
3446 | COTOVELO 45 GRAUS DE FERRO GALVANIZADO, COM ROSCA BSP, DE 1 1/2" | UN | 39.95
3445 | COTOVELO 45 GRAUS DE FERRO GALVANIZADO, COM ROSCA BSP, DE 1 1/4" | UN | 32.61
3441 | COTOVELO 45 GRAUS DE FERRO GALVANIZADO, COM ROSCA BSP, DE 1/2" | UN | 9.2
3444 | COTOVELO 45 GRAUS DE FERRO GALVANIZADO, COM ROSCA BSP, DE 1" | UN | 20.07
12402 | COTOVELO 45 GRAUS DE FERRO GALVANIZADO, COM ROSCA BSP, DE 2 1/2" | UN | 112.3
3447 | COTOVELO 45 GRAUS DE FERRO GALVANIZADO, COM ROSCA BSP, DE 2" | UN | 58.1
3442 | COTOVELO 45 GRAUS DE FERRO GALVANIZADO, COM ROSCA BSP, DE 3/4" | UN | 13.77
3448 | COTOVELO 45 GRAUS DE FERRO GALVANIZADO, COM ROSCA BSP, DE 3" | UN | 164.18
3449 | COTOVELO 45 GRAUS DE FERRO GALVANIZADO, COM ROSCA BSP, DE 4" | UN | 287.68
37438 | COTOVELO 45 GRAUS, PEAD PE 100, DE 125 MM, PARA ELETROFUSAO | UN | 255.01
37439 | COTOVELO 45 GRAUS, PEAD PE 100, DE 200 MM, PARA ELETROFUSAO | UN | 1667.24
37435 | COTOVELO 45 GRAUS, PEAD PE 100, DE 32 MM, PARA ELETROFUSAO | UN | 29.97
37436 | COTOVELO 45 GRAUS, PEAD PE 100, DE 40 MM, PARA ELETROFUSAO | UN | 35.37
37437 | COTOVELO 45 GRAUS, PEAD PE 100, DE 63 MM, PARA ELETROFUSAO | UN | 51.15
3473 | COTOVELO 90 GRAUS DE FERRO GALVANIZADO, COM ROSCA BSP MACHO/FEMEA, DE 1 1/2" | UN | 45.17
3474 | COTOVELO 90 GRAUS DE FERRO GALVANIZADO, COM ROSCA BSP MACHO/FEMEA, DE 1 1/4" | UN | 37.23
3450 | COTOVELO 90 GRAUS DE FERRO GALVANIZADO, COM ROSCA BSP MACHO/FEMEA, DE 1/2" | UN | 10.79
3443 | COTOVELO 90 GRAUS DE FERRO GALVANIZADO, COM ROSCA BSP MACHO/FEMEA, DE 1" | UN | 23.16
3453 | COTOVELO 90 GRAUS DE FERRO GALVANIZADO, COM ROSCA BSP MACHO/FEMEA, DE 2 1/2" | UN | 131.84
3452 | COTOVELO 90 GRAUS DE FERRO GALVANIZADO, COM ROSCA BSP MACHO/FEMEA, DE 2" | UN | 65.08
3451 | COTOVELO 90 GRAUS DE FERRO GALVANIZADO, COM ROSCA BSP MACHO/FEMEA, DE 3/4" | UN | 12.91
3454 | COTOVELO 90 GRAUS DE FERRO GALVANIZADO, COM ROSCA BSP MACHO/FEMEA, DE 3" | UN | 200.53
3458 | COTOVELO 90 GRAUS DE FERRO GALVANIZADO, COM ROSCA BSP, DE 1 1/2" | UN | 36.2
3457 | COTOVELO 90 GRAUS DE FERRO GALVANIZADO, COM ROSCA BSP, DE 1 1/4" | UN | 27.18
3455 | COTOVELO 90 GRAUS DE FERRO GALVANIZADO, COM ROSCA BSP, DE 1/2" | UN | 7.72
3472 | COTOVELO 90 GRAUS DE FERRO GALVANIZADO, COM ROSCA BSP, DE 1" | UN | 17.34
3470 | COTOVELO 90 GRAUS DE FERRO GALVANIZADO, COM ROSCA BSP, DE 2 1/2" | UN | 101.1
3471 | COTOVELO 90 GRAUS DE FERRO GALVANIZADO, COM ROSCA BSP, DE 2" | UN | 55.55
3456 | COTOVELO 90 GRAUS DE FERRO GALVANIZADO, COM ROSCA BSP, DE 3/4" | UN | 11.55
3459 | COTOVELO 90 GRAUS DE FERRO GALVANIZADO, COM ROSCA BSP, DE 3" | UN | 142.6
3469 | COTOVELO 90 GRAUS DE FERRO GALVANIZADO, COM ROSCA BSP, DE 4" | UN | 271.19
3460 | COTOVELO 90 GRAUS DE FERRO GALVANIZADO, COM ROSCA BSP, DE 5" | UN | 395.7
3461 | COTOVELO 90 GRAUS DE FERRO GALVANIZADO, COM ROSCA BSP, DE 6" | UN | 1011.39
37433 | COTOVELO 90 GRAUS, PEAD PE 100, DE 125 MM, PARA ELETROFUSAO | UN | 255.01
37430 | COTOVELO 90 GRAUS, PEAD PE 100, DE 20 MM, PARA ELETROFUSAO | UN | 31.96
37434 | COTOVELO 90 GRAUS, PEAD PE 100, DE 200 MM, PARA ELETROFUSAO | UN | 2377.71
37431 | COTOVELO 90 GRAUS, PEAD PE 100, DE 32 MM, PARA ELETROFUSAO | UN | 43.35
37432 | COTOVELO 90 GRAUS, PEAD PE 100, DE 63 MM, PARA ELETROFUSAO | UN | 79.96
37413 | COTOVELO/JOELHO COM ADAPTADOR, 90 GRAUS, EM POLIPROPILENO, PN 16, PARA TUBOS PEAD, 20 MM X 1/2" - LIGACAO PREDIAL DE AGUA | UN | 4.56
37414 | COTOVELO/JOELHO COM ADAPTADOR, 90 GRAUS, EM POLIPROPILENO, PN 16, PARA TUBOS PEAD, 20 MM X 3/4" - LIGACAO PREDIAL DE AGUA | UN | 5.17
37415 | COTOVELO/JOELHO COM ADAPTADOR, 90 GRAUS, EM POLIPROPILENO, PN 16, PARA TUBOS PEAD, 32 MM X 1" - LIGACAO PREDIAL DE AGUA | UN | 9.41
37416 | COTOVELO/JOELHO 90 GRAUS, EM POLIPROPILENO, PN 16, PARA TUBOS PEAD, 20 X 20 MM - LIGACAO PREDIAL DE AGUA | UN | 4.26
37417 | COTOVELO/JOELHO 90 GRAUS, EM POLIPROPILENO, PN 16, PARA TUBOS PEAD, 32 X 32 MM - LIGACAO PREDIAL DE AGUA | UN | 6.13
43590 | CREMONA RETANGULAR INJETADA LISA COM CHAVE, COM CASTANHA / ALCA, EM LATAO, COM ACABAMENTO CROMADO, DE SOBREPOR / EMBUTIR | UN | 146.04
43589 | CREMONA RETANGULAR INJETADA LISA, COM CASTANHA / ALCA, EM LATAO, COM ACABAMENTO CROMADO, DE SOBREPOR / EMBUTIR | UN | 26.42
34519 | CRUZETA DE CONCRETO LEVE, COMP. 2000 MM SECAO, 90 X 90 MM | UN | 80.01
1649 | CRUZETA DE FERRO GALVANIZADO, COM ROSCA BSP, DE 1 1/2" | UN | 85.38
1653 | CRUZETA DE FERRO GALVANIZADO, COM ROSCA BSP, DE 1 1/4" | UN | 66.88
1647 | CRUZETA DE FERRO GALVANIZADO, COM ROSCA BSP, DE 1/2" | UN | 23.95
1648 | CRUZETA DE FERRO GALVANIZADO, COM ROSCA BSP, DE 1" | UN | 45.99
1651 | CRUZETA DE FERRO GALVANIZADO, COM ROSCA BSP, DE 2 1/2" | UN | 213.33
1650 | CRUZETA DE FERRO GALVANIZADO, COM ROSCA BSP, DE 2" | UN | 117.92
1654 | CRUZETA DE FERRO GALVANIZADO, COM ROSCA BSP, DE 3/4" | UN | 32.87
1652 | CRUZETA DE FERRO GALVANIZADO, COM ROSCA BSP, DE 3" | UN | 306.18
10510 | CRUZETA DE MADEIRA TRATADA, *90 X 115 X 2400* MM, EM EUCALIPTO OU EQUIVALENTE DA REGIAO | UN | 146.54
1747 | CUBA ACO INOX (AISI 304) DE EMBUTIR COM VALVULA DE 3 1/2 ", DE *56 X 33 X 12* CM | UN | 186.72
1744 | CUBA ACO INOX (AISI 304) DE EMBUTIR COM VALVULA 3 1/2 ", DE *40 X 34 X 12* CM | UN | 129.33
1743 | CUBA ACO INOX (AISI 304) DE EMBUTIR COM VALVULA 3 1/2 ", DE *46 X 30 X 12* CM | UN | 169.83
39640 | CUMEEIRA ARTICULADA (ABA INFERIOR) PARA TELHA ONDULADA DE FIBROCIMENTO E = 4 MM, ABA *330* MM, COMPRIMENTO 500 MM (SEM AMIANTO) | UN | 12.75
7216 | CUMEEIRA NORMAL PARA TELHA ESTRUTURAL DE FIBROCIMENTO 2 ABAS, E = 6 MM, DE 1050 X 935 MM (SEM AMIANTO) | UN | 68.51
20235 | CUMEEIRA NORMAL PARA TELHA ONDULADA DE FIBROCIMENTO, E = 6 MM, ABA 300 MM, COMPRIMENTO 1100 MM (SEM AMIANTO) | UN | 55.08
7181 | CUMEEIRA PARA TELHA CERAMICA, COMPRIMENTO DE *41* CM, RENDIMENTO DE *3* TELHAS/M | UN | 3.41
40742 | CUMEEIRA PARA TELHA DE CONCRETO, PARA 2 AGUAS DE TELHADO, COR CINZA, RENDIMENTO DE *3* TELHAS/M | UN | 7.7
7214 | CUMEEIRA SHED PARA TELHA ONDULADA DE FIBROCIMENTO, E = 6 MM, ABA 280 MM, COMPRIMENTO 1100 MM (SEM AMIANTO) | UN | 66.9
7219 | CUMEEIRA UNIVERSAL PARA TELHA ONDULADA DE FIBROCIMENTO, E = 6 MM, ABA 210 MM, COMPRIMENTO 1100 MM (SEM AMIANTO) | UN | 59.34
37972 | CURVA CPVC, 90 GRAUS, SOLDAVEL, 22 MM, PARA AGUA QUENTE | UN | 10.47
37973 | CURVA CPVC, 90 GRAUS, SOLDAVEL, 28 MM, PARA AGUA QUENTE | UN | 16.77
37971 | CURVA CPVC, 90 GRAUS, SOLDAVEL,15 MM, PARA AGUA QUENTE | UN | 6.29
20094 | CURVA CURTA PVC, PB, JE, 45 GRAUS, DN 100 MM, PARA REDE COLETORA ESGOTO (NBR 10569) | UN | 23.89
20095 | CURVA CURTA PVC, PB, JE, 90 GRAUS, DN 100 MM, PARA REDE COLETORA ESGOTO (NBR 10569) | UN | 30.42
1954 | CURVA DE PVC 45 GRAUS, SOLDAVEL, 110 MM, PARA AGUA FRIA PREDIAL (NBR 5648) | UN | 173.63
1926 | CURVA DE PVC 45 GRAUS, SOLDAVEL, 20 MM, PARA AGUA FRIA PREDIAL (NBR 5648) | UN | 2.29
1927 | CURVA DE PVC 45 GRAUS, SOLDAVEL, 25 MM, PARA AGUA FRIA PREDIAL (NBR 5648) | UN | 3.02
1923 | CURVA DE PVC 45 GRAUS, SOLDAVEL, 32 MM, PARA AGUA FRIA PREDIAL (NBR 5648) | UN | 4.95
1929 | CURVA DE PVC 45 GRAUS, SOLDAVEL, 40 MM, PARA AGUA FRIA PREDIAL (NBR 5648) | UN | 8.11
1930 | CURVA DE PVC 45 GRAUS, SOLDAVEL, 50 MM, PARA AGUA FRIA PREDIAL (NBR 5648) | UN | 15.73
1924 | CURVA DE PVC 45 GRAUS, SOLDAVEL, 60 MM, PARA AGUA FRIA PREDIAL (NBR 5648) | UN | 27.1
1922 | CURVA DE PVC 45 GRAUS, SOLDAVEL, 75 MM, PARA AGUA FRIA PREDIAL (NBR 5648) | UN | 40.26
1953 | CURVA DE PVC 45 GRAUS, SOLDAVEL, 85 MM, PARA AGUA FRIA PREDIAL (NBR 5648) | UN | 70.35
1962 | CURVA DE PVC 90 GRAUS, SOLDAVEL, 110 MM, PARA AGUA FRIA PREDIAL (NBR 5648) | UN | 230.16
1955 | CURVA DE PVC 90 GRAUS, SOLDAVEL, 20 MM, PARA AGUA FRIA PREDIAL (NBR 5648) | UN | 3.04
1956 | CURVA DE PVC 90 GRAUS, SOLDAVEL, 25 MM, PARA AGUA FRIA PREDIAL (NBR 5648) | UN | 3.92
1957 | CURVA DE PVC 90 GRAUS, SOLDAVEL, 32 MM, PARA AGUA FRIA PREDIAL (NBR 5648) | UN | 8.92
1958 | CURVA DE PVC 90 GRAUS, SOLDAVEL, 40 MM, PARA AGUA FRIA PREDIAL (NBR 5648) | UN | 15.84
1959 | CURVA DE PVC 90 GRAUS, SOLDAVEL, 50 MM, PARA AGUA FRIA PREDIAL (NBR 5648) | UN | 19.31
1925 | CURVA DE PVC 90 GRAUS, SOLDAVEL, 60 MM, PARA AGUA FRIA PREDIAL (NBR 5648) | UN | 47.72
1960 | CURVA DE PVC 90 GRAUS, SOLDAVEL, 75 MM, PARA AGUA FRIA PREDIAL (NBR 5648) | UN | 67.85
1961 | CURVA DE PVC 90 GRAUS, SOLDAVEL, 85 MM, PARA AGUA FRIA PREDIAL (NBR 5648) | UN | 97.5
38426 | CURVA DE PVC, 45 GRAUS, SERIE R, DN 100 MM, PARA ESGOTO OU AGUAS PLUVIAIS PREDIAIS | UN | 31.1
38423 | CURVA DE PVC, 90 GRAUS, SERIE R, DN 100 MM, PARA ESGOTO OU AGUAS PLUVIAIS PREDIAIS | UN | 70.54
38421 | CURVA DE PVC, 90 GRAUS, SERIE R, DN 50 MM, PARA ESGOTO OU AGUAS PLUVIAIS PREDIAIS | UN | 33.3
38422 | CURVA DE PVC, 90 GRAUS, SERIE R, DN 75 MM, PARA ESGOTO OU AGUAS PLUVIAIS PREDIAIS | UN | 48.68
39866 | CURVA DE TRANSPOSICAO BRONZE/LATAO (REF 736) SEM ANEL DE SOLDA, BOLSA X BOLSA, 15 MM | UN | 21.07
39867 | CURVA DE TRANSPOSICAO BRONZE/LATAO (REF 736) SEM ANEL DE SOLDA, BOLSA X BOLSA, 22 MM | UN | 46.85
39868 | CURVA DE TRANSPOSICAO BRONZE/LATAO (REF 736) SEM ANEL DE SOLDA, BOLSA X BOLSA, 28 MM | UN | 84.4
37999 | CURVA DE TRANSPOSICAO, CPVC, SOLDAVEL, 15 MM | UN | 10.04
38000 | CURVA DE TRANSPOSICAO, CPVC, SOLDAVEL, 22 MM | UN | 13.29
38129 | CURVA DE TRANSPOSICAO, PVC SOLDAVEL, 20 MM, PARA AGUA FRIA PREDIAL | UN | 5.27
38025 | CURVA DE TRANSPOSICAO, PVC, SOLDAVEL, 25 MM, PARA AGUA FRIA PREDIAL | UN | 8.81
38026 | CURVA DE TRANSPOSICAO, PVC, SOLDAVEL, 32 MM, PARA AGUA FRIA PREDIAL | UN | 23.6
1858 | CURVA LONGA PVC, PB, JE, 45 GRAUS, DN 100 MM, PARA REDE COLETORA ESGOTO (NBR 10569) | UN | 33.45
1844 | CURVA LONGA PVC, PB, JE, 45 GRAUS, DN 150 MM, PARA REDE COLETORA ESGOTO (NBR 10569) | UN | 123.34
1863 | CURVA LONGA PVC, PB, JE, 90 GRAUS, DN 100 MM, PARA REDE COLETORA ESGOTO (NBR 10569) | UN | 48.54
1865 | CURVA LONGA PVC, PB, JE, 90 GRAUS, DN 150 MM, PARA REDE COLETORA ESGOTO (NBR 10569) | UN | 177.11
36355 | CURVA PPR 90 GRAUS, DN 20 MM, PARA AGUA QUENTE PREDIAL | UN | 9.1
36356 | CURVA PPR 90 GRAUS, DN 25 MM, PARA AGUA QUENTE PREDIAL | UN | 15.3
1932 | CURVA PVC CURTA 90 G, DN 50 MM, PARA ESGOTO PREDIAL | UN | 12.02
1933 | CURVA PVC CURTA 90 GRAUS, DN 40 MM, PARA ESGOTO PREDIAL | UN | 5.29
1951 | CURVA PVC CURTA 90 GRAUS, DN 75 MM, PARA ESGOTO PREDIAL | UN | 23.51
1966 | CURVA PVC CURTA 90 GRAUS, 100 MM, PARA ESGOTO PREDIAL | UN | 27.05
1952 | CURVA PVC LEVE, 90 GRAUS, COM PONTA E BOLSA LISA, DN 150 MM | UN | 101.57
20104 | CURVA PVC LEVE, 90 GRAUS, COM PONTA E BOLSA LISA, DN 250 MM | UN | 750.5
20105 | CURVA PVC LEVE, 90 GRAUS, COM PONTA E BOLSA LISA, DN 300 MM | UN | 1168.98
1965 | CURVA PVC LONGA 45 GRAUS, 100 MM, PARA ESGOTO PREDIAL | UN | 54.83
10765 | CURVA PVC LONGA 45G, DN 50 MM, PARA ESGOTO PREDIAL | UN | 13.86
10767 | CURVA PVC LONGA 45G, DN 75 MM, PARA ESGOTO PREDIAL | UN | 45.41
1970 | CURVA PVC LONGA 90 GRAUS, 100 MM, PARA ESGOTO PREDIAL | UN | 56.91
1967 | CURVA PVC LONGA 90 GRAUS, 40 MM, PARA ESGOTO PREDIAL | UN | 6.33
1968 | CURVA PVC LONGA 90 GRAUS, 50 MM, PARA ESGOTO PREDIAL | UN | 13.27
1969 | CURVA PVC LONGA 90 GRAUS, 75 MM, PARA ESGOTO PREDIAL | UN | 39.03
1839 | CURVA PVC PBA, JE, PB, 22 GRAUS, DN 100 / DE 110 MM, PARA REDE AGUA (NBR 10351) | UN | 172.55
1835 | CURVA PVC PBA, JE, PB, 22 GRAUS, DN 50 / DE 60 MM, PARA REDE AGUA (NBR 10351) | UN | 36.68
1823 | CURVA PVC PBA, JE, PB, 22 GRAUS, DN 75 / DE 85 MM, PARA REDE AGUA (NBR 10351) | UN | 70.93
1827 | CURVA PVC PBA, JE, PB, 45 GRAUS, DN 100 / DE 110 MM, PARA REDE AGUA (NBR 10351) | UN | 170.87
1831 | CURVA PVC PBA, JE, PB, 45 GRAUS, DN 50 / DE 60 MM, PARA REDE AGUA (NBR 10351) | UN | 37.3
1825 | CURVA PVC PBA, JE, PB, 45 GRAUS, DN 75 / DE 85 MM, PARA REDE AGUA (NBR 10351) | UN | 92.06
1828 | CURVA PVC PBA, JE, PB, 90 GRAUS, DN 100 / DE 110 MM, PARA REDE AGUA (NBR 10351) | UN | 208.52
1845 | CURVA PVC PBA, JE, PB, 90 GRAUS, DN 50 / DE 60 MM, PARA REDE AGUA (NBR 10351) | UN | 46.75
1824 | CURVA PVC PBA, JE, PB, 90 GRAUS, DN 75 / DE 85 MM, PARA REDE AGUA (NBR 10351) | UN | 110.36
1941 | CURVA PVC 90 GRAUS, ROSCAVEL, 1 1/2", AGUA FRIA PREDIAL | UN | 34.02
1940 | CURVA PVC 90 GRAUS, ROSCAVEL, 1 1/4", AGUA FRIA PREDIAL | UN | 25.71
1937 | CURVA PVC 90 GRAUS, ROSCAVEL, 1/2", AGUA FRIA PREDIAL | UN | 5.34
1939 | CURVA PVC 90 GRAUS, ROSCAVEL, 1", AGUA FRIA PREDIAL | UN | 10.57
1942 | CURVA PVC 90 GRAUS, ROSCAVEL, 2", AGUA FRIA PREDIAL | UN | 48.54
1938 | CURVA PVC 90 GRAUS, ROSCAVEL, 3/4", AGUA FRIA PREDIAL | UN | 6.76
42692 | CURVA PVC, BB, JE, 45 GRAUS, DN 200 MM, PARA TUBO CORRUGADO E/OU LISO, REDE COLETORA ESGOTO (NBR 10569) | UN | 392.94
42693 | CURVA PVC, BB, JE, 45 GRAUS, DN 250 MM, PARA TUBO CORRUGADO E/OU LISO, REDE COLETORA ESGOTO (NBR 10569) | UN | 646.36
42695 | CURVA PVC, BB, JE, 90 GRAUS, DN 200 MM, PARA TUBO CORRUGADO E/OU LISO, REDE COLETORA ESGOTO (NBR 10569) | UN | 491.46
42694 | CURVA PVC, BB, JE, 90 GRAUS, DN 250 MM, PARA TUBO CORRUGADO E/OU LISO, REDE COLETORA ESGOTO (NBR 10569) | UN | 726.57
20097 | CURVA PVC, SERIE R, 87.30 GRAUS, CURTA, 100 MM, PARA ESGOTO OU AGUAS PLUVIAIS PREDIAIS (PARA PE-DE-COLUNA) | UN | 53.77
20098 | CURVA PVC, SERIE R, 87.30 GRAUS, CURTA, 150 MM, PARA ESGOTO OU AGUAS PLUVIAIS PREDIAIS (PARA PE-DE-COLUNA) | UN | 181.28
20096 | CURVA PVC, SERIE R, 87.30 GRAUS, CURTA, 75 MM, PARA ESGOTO OU AGUAS PLUVIAIS PREDIAIS (PARA PE-DE-COLUNA) | UN | 35.18
1964 | CURVA PVC, 45 GRAUS, CURTA, PB, DN 100 MM, PARA ESGOTO PREDIAL | UN | 32.52
1880 | CURVA 135 GRAUS, DE PVC RIGIDO ROSCAVEL, DE 1", PARA ELETRODUTO | UN | 5.25
39274 | CURVA 135 GRAUS, DE PVC RIGIDO ROSCAVEL, DE 3/4", PARA ELETRODUTO | UN | 4.07
2628 | CURVA 135 GRAUS, PARA ELETRODUTO, EM ACO GALVANIZADO ELETROLITICO, DIAMETRO DE 100 MM (4") | UN | 291.23
2622 | CURVA 135 GRAUS, PARA ELETRODUTO, EM ACO GALVANIZADO ELETROLITICO, DIAMETRO DE 15 MM (1/2") | UN | 6.91
2623 | CURVA 135 GRAUS, PARA ELETRODUTO, EM ACO GALVANIZADO ELETROLITICO, DIAMETRO DE 20 MM (3/4") | UN | 8.32
2624 | CURVA 135 GRAUS, PARA ELETRODUTO, EM ACO GALVANIZADO ELETROLITICO, DIAMETRO DE 25 MM (1") | UN | 13.24
2625 | CURVA 135 GRAUS, PARA ELETRODUTO, EM ACO GALVANIZADO ELETROLITICO, DIAMETRO DE 32 MM (1 1/4") | UN | 27.94
2626 | CURVA 135 GRAUS, PARA ELETRODUTO, EM ACO GALVANIZADO ELETROLITICO, DIAMETRO DE 40 MM (1 1/2") | UN | 40.94
2630 | CURVA 135 GRAUS, PARA ELETRODUTO, EM ACO GALVANIZADO ELETROLITICO, DIAMETRO DE 50 MM (2") | UN | 62.27
2627 | CURVA 135 GRAUS, PARA ELETRODUTO, EM ACO GALVANIZADO ELETROLITICO, DIAMETRO DE 65 MM (2 1/2") | UN | 109.69
2629 | CURVA 135 GRAUS, PARA ELETRODUTO, EM ACO GALVANIZADO ELETROLITICO, DIAMETRO DE 80 MM (3") | UN | 148.37
12033 | CURVA 180 GRAUS, DE PVC RIGIDO ROSCAVEL, DE 1 1/2", PARA ELETRODUTO | UN | 16.77
40408 | CURVA 180 GRAUS, DE PVC RIGIDO ROSCAVEL, DE 1 1/4", PARA ELETRODUTO | UN | 11.01
40409 | CURVA 180 GRAUS, DE PVC RIGIDO ROSCAVEL, DE 1/2", PARA ELETRODUTO | UN | 3.9
39276 | CURVA 180 GRAUS, DE PVC RIGIDO ROSCAVEL, DE 1", PARA ELETRODUTO | UN | 9.93
39277 | CURVA 180 GRAUS, DE PVC RIGIDO ROSCAVEL, DE 2", PARA ELETRODUTO | UN | 26.8
12034 | CURVA 180 GRAUS, DE PVC RIGIDO ROSCAVEL, DE 3/4", PARA ELETRODUTO | UN | 7.59
39879 | CURVA 45 GRAUS DE COBRE (REF 606) SEM ANEL DE SOLDA, BOLSA X BOLSA, 15 MM | UN | 5.92
39880 | CURVA 45 GRAUS DE COBRE (REF 606) SEM ANEL DE SOLDA, BOLSA X BOLSA, 22 MM | UN | 13.12
39881 | CURVA 45 GRAUS DE COBRE (REF 606) SEM ANEL DE SOLDA, BOLSA X BOLSA, 28 MM | UN | 21.05
39882 | CURVA 45 GRAUS DE COBRE (REF 606) SEM ANEL DE SOLDA, BOLSA X BOLSA, 35 MM | UN | 55.46
39883 | CURVA 45 GRAUS DE COBRE (REF 606) SEM ANEL DE SOLDA, BOLSA X BOLSA, 42 MM | UN | 88.56
39884 | CURVA 45 GRAUS DE COBRE (REF 606) SEM ANEL DE SOLDA, BOLSA X BOLSA, 54 MM | UN | 131.53
39885 | CURVA 45 GRAUS DE COBRE (REF 606) SEM ANEL DE SOLDA, BOLSA X BOLSA, 66 MM | UN | 312.6
1777 | CURVA 45 GRAUS DE FERRO GALVANIZADO, COM ROSCA BSP FEMEA, DE 1 1/2" | UN | 92.06
1819 | CURVA 45 GRAUS DE FERRO GALVANIZADO, COM ROSCA BSP FEMEA, DE 1 1/4" | UN | 66.98
1775 | CURVA 45 GRAUS DE FERRO GALVANIZADO, COM ROSCA BSP FEMEA, DE 1/2" | UN | 20.03
1776 | CURVA 45 GRAUS DE FERRO GALVANIZADO, COM ROSCA BSP FEMEA, DE 1" | UN | 54.49
1778 | CURVA 45 GRAUS DE FERRO GALVANIZADO, COM ROSCA BSP FEMEA, DE 2 1/2" | UN | 222.84
1818 | CURVA 45 GRAUS DE FERRO GALVANIZADO, COM ROSCA BSP FEMEA, DE 2" | UN | 147.92
1820 | CURVA 45 GRAUS DE FERRO GALVANIZADO, COM ROSCA BSP FEMEA, DE 3/4" | UN | 28.92
1779 | CURVA 45 GRAUS DE FERRO GALVANIZADO, COM ROSCA BSP FEMEA, DE 3" | UN | 324.08
1780 | CURVA 45 GRAUS DE FERRO GALVANIZADO, COM ROSCA BSP FEMEA, DE 4" | UN | 668.11
1783 | CURVA 45 GRAUS DE FERRO GALVANIZADO, COM ROSCA BSP MACHO/FEMEA, DE 1 1/2" | UN | 70.64
1782 | CURVA 45 GRAUS DE FERRO GALVANIZADO, COM ROSCA BSP MACHO/FEMEA, DE 1 1/4" | UN | 55.85
1817 | CURVA 45 GRAUS DE FERRO GALVANIZADO, COM ROSCA BSP MACHO/FEMEA, DE 1/2" | UN | 16.64
1781 | CURVA 45 GRAUS DE FERRO GALVANIZADO, COM ROSCA BSP MACHO/FEMEA, DE 1" | UN | 36.39
1784 | CURVA 45 GRAUS DE FERRO GALVANIZADO, COM ROSCA BSP MACHO/FEMEA, DE 2 1/2" | UN | 199.47
1810 | CURVA 45 GRAUS DE FERRO GALVANIZADO, COM ROSCA BSP MACHO/FEMEA, DE 2" | UN | 110.64
1811 | CURVA 45 GRAUS DE FERRO GALVANIZADO, COM ROSCA BSP MACHO/FEMEA, DE 3/4" | UN | 23.93
1812 | CURVA 45 GRAUS DE FERRO GALVANIZADO, COM ROSCA BSP MACHO/FEMEA, DE 3" | UN | 279.3
40386 | CURVA 45 GRAUS EM ACO CARBONO, SOLDAVEL, PRESSAO 3.000 LBS, DN 1 1/2" | UN | 95.63
40384 | CURVA 45 GRAUS EM ACO CARBONO, SOLDAVEL, PRESSAO 3.000 LBS, DN 1 1/4" | UN | 65.47
40379 | CURVA 45 GRAUS EM ACO CARBONO, SOLDAVEL, PRESSAO 3.000 LBS, DN 1/2" | UN | 22.63
40423 | CURVA 45 GRAUS EM ACO CARBONO, SOLDAVEL, PRESSAO 3.000 LBS, DN 1" | UN | 42.83
40389 | CURVA 45 GRAUS EM ACO CARBONO, SOLDAVEL, PRESSAO 3.000 LBS, DN 2 1/2" | UN | 271.62
40388 | CURVA 45 GRAUS EM ACO CARBONO, SOLDAVEL, PRESSAO 3.000 LBS, DN 2" | UN | 135.96
40381 | CURVA 45 GRAUS EM ACO CARBONO, SOLDAVEL, PRESSAO 3.000 LBS, DN 3/4" | UN | 30.18
40391 | CURVA 45 GRAUS EM ACO CARBONO, SOLDAVEL, PRESSAO 3.000 LBS, DN 3" | UN | 705
40414 | CURVA 45 GRAUS RANHURADA EM FERRO FUNDIDO, DN 50 MM (2") | UN | 24.86
40416 | CURVA 45 GRAUS RANHURADA EM FERRO FUNDIDO, DN 65 MM (2 1/2") | UN | 34.37
40418 | CURVA 45 GRAUS RANHURADA EM FERRO FUNDIDO, DN 80 MM (3") | UN | 40.99
2609 | CURVA 45 GRAUS, PARA ELETRODUTO, EM ACO GALVANIZADO ELETROLITICO, DIAMETRO DE 20 MM (3/4") | UN | 6.5
2634 | CURVA 45 GRAUS, PARA ELETRODUTO, EM ACO GALVANIZADO ELETROLITICO, DIAMETRO DE 25 MM (1") | UN | 8.53
2611 | CURVA 45 GRAUS, PARA ELETRODUTO, EM ACO GALVANIZADO ELETROLITICO, DIAMETRO DE 40 MM (1 1/2") | UN | 24.05
34359 | CURVA 90 GRAUS DE BARRA CHATA EM ALUMINIO 3/4 " X 1/4 " X 300 MM | UN | 11.44
1789 | CURVA 90 GRAUS DE FERRO GALVANIZADO, COM ROSCA BSP FEMEA, DE 1 1/2" | UN | 88.36
1788 | CURVA 90 GRAUS DE FERRO GALVANIZADO, COM ROSCA BSP FEMEA, DE 1 1/4" | UN | 70.82
1786 | CURVA 90 GRAUS DE FERRO GALVANIZADO, COM ROSCA BSP FEMEA, DE 1/2" | UN | 17.58
1787 | CURVA 90 GRAUS DE FERRO GALVANIZADO, COM ROSCA BSP FEMEA, DE 1" | UN | 42.11
1791 | CURVA 90 GRAUS DE FERRO GALVANIZADO, COM ROSCA BSP FEMEA, DE 2 1/2" | UN | 255.36
1790 | CURVA 90 GRAUS DE FERRO GALVANIZADO, COM ROSCA BSP FEMEA, DE 2" | UN | 147.15
1813 | CURVA 90 GRAUS DE FERRO GALVANIZADO, COM ROSCA BSP FEMEA, DE 3/4" | UN | 27.91
1792 | CURVA 90 GRAUS DE FERRO GALVANIZADO, COM ROSCA BSP FEMEA, DE 3" | UN | 344.69
1793 | CURVA 90 GRAUS DE FERRO GALVANIZADO, COM ROSCA BSP FEMEA, DE 4" | UN | 696.51
1809 | CURVA 90 GRAUS DE FERRO GALVANIZADO, COM ROSCA BSP MACHO/FEMEA, DE 1 1/2" | UN | 82.84
1814 | CURVA 90 GRAUS DE FERRO GALVANIZADO, COM ROSCA BSP MACHO/FEMEA, DE 1 1/4" | UN | 68.05
1803 | CURVA 90 GRAUS DE FERRO GALVANIZADO, COM ROSCA BSP MACHO/FEMEA, DE 1/2" | UN | 17.2
1805 | CURVA 90 GRAUS DE FERRO GALVANIZADO, COM ROSCA BSP MACHO/FEMEA, DE 1" | UN | 39.49
1821 | CURVA 90 GRAUS DE FERRO GALVANIZADO, COM ROSCA BSP MACHO/FEMEA, DE 2 1/2" | UN | 233.31
1806 | CURVA 90 GRAUS DE FERRO GALVANIZADO, COM ROSCA BSP MACHO/FEMEA, DE 2" | UN | 138.87
1804 | CURVA 90 GRAUS DE FERRO GALVANIZADO, COM ROSCA BSP MACHO/FEMEA, DE 3/4" | UN | 24.48
1807 | CURVA 90 GRAUS DE FERRO GALVANIZADO, COM ROSCA BSP MACHO/FEMEA, DE 3" | UN | 333.67
1808 | CURVA 90 GRAUS DE FERRO GALVANIZADO, COM ROSCA BSP MACHO/FEMEA, DE 4" | UN | 668.94
1797 | CURVA 90 GRAUS DE FERRO GALVANIZADO, COM ROSCA BSP MACHO, DE 1 1/2" | UN | 100.33
1796 | CURVA 90 GRAUS DE FERRO GALVANIZADO, COM ROSCA BSP MACHO, DE 1 1/4" | UN | 76.96
1794 | CURVA 90 GRAUS DE FERRO GALVANIZADO, COM ROSCA BSP MACHO, DE 1/2" | UN | 18.37
1816 | CURVA 90 GRAUS DE FERRO GALVANIZADO, COM ROSCA BSP MACHO, DE 1" | UN | 41.42
1815 | CURVA 90 GRAUS DE FERRO GALVANIZADO, COM ROSCA BSP MACHO, DE 2 1/2" | UN | 318.11
1798 | CURVA 90 GRAUS DE FERRO GALVANIZADO, COM ROSCA BSP MACHO, DE 2" | UN | 142.34
1795 | CURVA 90 GRAUS DE FERRO GALVANIZADO, COM ROSCA BSP MACHO, DE 3/4" | UN | 25.45
1799 | CURVA 90 GRAUS DE FERRO GALVANIZADO, COM ROSCA BSP MACHO, DE 3" | UN | 414.31
1800 | CURVA 90 GRAUS DE FERRO GALVANIZADO, COM ROSCA BSP MACHO, DE 4" | UN | 790.98
1802 | CURVA 90 GRAUS DE FERRO GALVANIZADO, COM ROSCA BSP MACHO, DE 6" | UN | 1978.55
40385 | CURVA 90 GRAUS EM ACO CARBONO, RAIO CURTO, SOLDAVEL, PRESSAO 3.000 LBS, DN 1 1/2" | UN | 95.63
40383 | CURVA 90 GRAUS EM ACO CARBONO, RAIO CURTO, SOLDAVEL, PRESSAO 3.000 LBS, DN 1 1/4" | UN | 65.47
40378 | CURVA 90 GRAUS EM ACO CARBONO, RAIO CURTO, SOLDAVEL, PRESSAO 3.000 LBS, DN 1/2" | UN | 22.63
40382 | CURVA 90 GRAUS EM ACO CARBONO, RAIO CURTO, SOLDAVEL, PRESSAO 3.000 LBS, DN 1" | UN | 42.83
40422 | CURVA 90 GRAUS EM ACO CARBONO, RAIO CURTO, SOLDAVEL, PRESSAO 3.000 LBS, DN 2 1/2" | UN | 291.79
40387 | CURVA 90 GRAUS EM ACO CARBONO, RAIO CURTO, SOLDAVEL, PRESSAO 3.000 LBS, DN 2" | UN | 148.57
40380 | CURVA 90 GRAUS EM ACO CARBONO, RAIO CURTO, SOLDAVEL, PRESSAO 3.000 LBS, DN 3/4" | UN | 30.18
40390 | CURVA 90 GRAUS EM ACO CARBONO, RAIO CURTO, SOLDAVEL, PRESSAO 3.000 LBS, DN 3" | UN | 614.54
40413 | CURVA 90 GRAUS RANHURADA EM FERRO FUNDIDO, DN 50 MM (2") | UN | 27.01
40415 | CURVA 90 GRAUS RANHURADA EM FERRO FUNDIDO, DN 65 MM (2 1/2") | UN | 38.49
40417 | CURVA 90 GRAUS RANHURADA EM FERRO FUNDIDO, DN 80 MM (3") | UN | 45.4
39271 | CURVA 90 GRAUS, CURTA, DE PVC RIGIDO ROSCAVEL, DE 1/2", PARA ELETRODUTO | UN | 3.38
39273 | CURVA 90 GRAUS, CURTA, DE PVC RIGIDO ROSCAVEL, DE 1", PARA ELETRODUTO | UN | 5.73
39272 | CURVA 90 GRAUS, CURTA, DE PVC RIGIDO ROSCAVEL, DE 3/4", PARA ELETRODUTO | UN | 4.15
1875 | CURVA 90 GRAUS, LONGA, DE PVC RIGIDO ROSCAVEL, DE 1 1/2", PARA ELETRODUTO | UN | 9.17
1874 | CURVA 90 GRAUS, LONGA, DE PVC RIGIDO ROSCAVEL, DE 1 1/4", PARA ELETRODUTO | UN | 7.57
1870 | CURVA 90 GRAUS, LONGA, DE PVC RIGIDO ROSCAVEL, DE 1/2", PARA ELETRODUTO | UN | 4.37
1884 | CURVA 90 GRAUS, LONGA, DE PVC RIGIDO ROSCAVEL, DE 1", PARA ELETRODUTO | UN | 6.71
1887 | CURVA 90 GRAUS, LONGA, DE PVC RIGIDO ROSCAVEL, DE 2 1/2", PARA ELETRODUTO | UN | 38
1876 | CURVA 90 GRAUS, LONGA, DE PVC RIGIDO ROSCAVEL, DE 2", PARA ELETRODUTO | UN | 14.89
1879 | CURVA 90 GRAUS, LONGA, DE PVC RIGIDO ROSCAVEL, DE 3/4", PARA ELETRODUTO | UN | 4.43
1877 | CURVA 90 GRAUS, LONGA, DE PVC RIGIDO ROSCAVEL, DE 3", PARA ELETRODUTO | UN | 38.05
1878 | CURVA 90 GRAUS, LONGA, DE PVC RIGIDO ROSCAVEL, DE 4", PARA ELETRODUTO | UN | 76.44
2621 | CURVA 90 GRAUS, PARA ELETRODUTO, EM ACO GALVANIZADO ELETROLITICO, DIAMETRO DE 100 MM (4") | UN | 205.76
2616 | CURVA 90 GRAUS, PARA ELETRODUTO, EM ACO GALVANIZADO ELETROLITICO, DIAMETRO DE 15 MM (1/2") | UN | 5.82
2633 | CURVA 90 GRAUS, PARA ELETRODUTO, EM ACO GALVANIZADO ELETROLITICO, DIAMETRO DE 20 MM (3/4") | UN | 6.59
2617 | CURVA 90 GRAUS, PARA ELETRODUTO, EM ACO GALVANIZADO ELETROLITICO, DIAMETRO DE 25 MM (1") | UN | 8.95
2618 | CURVA 90 GRAUS, PARA ELETRODUTO, EM ACO GALVANIZADO ELETROLITICO, DIAMETRO DE 32 MM (1 1/4") | UN | 20.38
2632 | CURVA 90 GRAUS, PARA ELETRODUTO, EM ACO GALVANIZADO ELETROLITICO, DIAMETRO DE 40 MM (1 1/2") | UN | 24.86
2631 | CURVA 90 GRAUS, PARA ELETRODUTO, EM ACO GALVANIZADO ELETROLITICO, DIAMETRO DE 50 MM (2") | UN | 36.5
2619 | CURVA 90 GRAUS, PARA ELETRODUTO, EM ACO GALVANIZADO ELETROLITICO, DIAMETRO DE 65 MM (2 1/2") | UN | 92.41
2620 | CURVA 90 GRAUS, PARA ELETRODUTO, EM ACO GALVANIZADO ELETROLITICO, DIAMETRO DE 80 MM (3") | UN | 121.32
44472 | DENTE PARA FRESADORA | UN | 57.16
38369 | DESEMPENADEIRA DE ACO DENTADA 12 X *25* CM, DENTES 8 X 8 MM, CABO FECHADO DE MADEIRA | UN | 17.66
38370 | DESEMPENADEIRA DE ACO LISA 12 X *25* CM COM CABO FECHADO DE MADEIRA | UN | 17.66
38372 | DESEMPENADEIRA PLASTICA LISA *14 X 27* CM | UN | 17.17
2357 | DESENHISTA COPISTA (HORISTA) | H | 9.4
40806 | DESENHISTA COPISTA (MENSALISTA) | MES | 1654
2355 | DESENHISTA DETALHISTA (HORISTA) | H | 28.57
40805 | DESENHISTA DETALHISTA (MENSALISTA) | MES | 5020.68
2358 | DESENHISTA PROJETISTA (HORISTA) | H | 15.12
40807 | DESENHISTA PROJETISTA (MENSALISTA) | MES | 2659.54
2359 | DESENHISTA TECNICO AUXILIAR (HORISTA) | H | 12.78
40808 | DESENHISTA TECNICO AUXILIAR (MENSALISTA) | MES | 2245.91
44330 | DESINFETANTE PRONTO USO | L | 8.8
43144 | DESMOLDANTE PARA CONCRETO ESTAMPADO | KG | 35.12
39397 | DESMOLDANTE PARA FORMAS METALICAS A BASE DE OLEO VEGETAL | L | 16
2692 | DESMOLDANTE PROTETOR PARA FORMAS DE MADEIRA, DE BASE OLEOSA EMULSIONADA EM AGUA | L | 6.46
44329 | DETERGENTE NEUTRO USO GERAL, CONCENTRADO | L | 11.53
5318 | DILUENTE AGUARRAS | L | 18.65
5330 | DILUENTE EPOXI | L | 42.51
44532 | DISCO DE BORRACHA PARA LIXADEIRA RIGIDO 7 " COM ARRUELA CENTRAL | UN | 28.87
44531 | DISCO DE CORTE DIAMANTADO SEGMENTADO DIAMETRO DE 180 MM PARA ESMERILHADEIRA 7 " | UN | 91.75
38140 | DISCO DE CORTE DIAMANTADO SEGMENTADO PARA CONCRETO, DIAMETRO DE 110 MM, FURO DE 20 MM | UN | 22.25
13887 | DISCO DE CORTE DIAMANTADO SEGMENTADO PARA CONCRETO, DIAMETRO DE 350 MM, FURO DE 1 " (14 X 1 ") | UN | 526.78
44495 | DISCO DE CORTE PARA METAL COM DUAS TELAS 12 X 1/8 X 3/4 " (300 X 3,2 X 19,05 MM) | UN | 23.45
44533 | DISCO DE DESBASTE PARA METAL FERROSO EM GERAL, COM TRES TELAS, 9 X 1/4 X 7/8 " ( 228,6 X 6,4 X 22,2 MM) | UN | 22.14
44534 | DISCO DE LIXA PARA METAL, DIAMETRO = 180 MM, GRAO 120 | UN | 5.77
34544 | DISJUNTOR TERMOMAGNETICO TRIPOLAR 3 X 400 A / ICC - 25 KA | UN | 1812.17
34729 | DISJUNTOR TERMICO E MAGNETICO AJUSTAVEIS, TRIPOLAR DE 100 ATE 250A, CAPACIDADE DE INTERRUPCAO DE 35KA | UN | 1425.55
34734 | DISJUNTOR TERMICO E MAGNETICO AJUSTAVEIS, TRIPOLAR DE 300 ATE 400A, CAPACIDADE DE INTERRUPCAO DE 35KA | UN | 2207.2
34738 | DISJUNTOR TERMICO E MAGNETICO AJUSTAVEIS, TRIPOLAR DE 450 ATE 600A, CAPACIDADE DE INTERRUPCAO DE 35KA | UN | 5156.72
2391 | DISJUNTOR TERMOMAGNETICO TRIPOLAR 125A | UN | 419.41
2374 | DISJUNTOR TERMOMAGNETICO TRIPOLAR 150 A / 600 V, TIPO FXD / ICC - 35 KA | UN | 475.81
2377 | DISJUNTOR TERMOMAGNETICO TRIPOLAR 200 A / 600 V, TIPO FXD / ICC - 35 KA | UN | 667.75
2393 | DISJUNTOR TERMOMAGNETICO TRIPOLAR 250 A / 600 V, TIPO FXD | UN | 1118.23
34705 | DISJUNTOR TERMOMAGNETICO TRIPOLAR 3 X 250 A/ICC - 25 KA | UN | 978.06
34707 | DISJUNTOR TERMOMAGNETICO TRIPOLAR 3 X 350 A/ICC - 25 KA | UN | 1812.35
2378 | DISJUNTOR TERMOMAGNETICO TRIPOLAR 300 A / 600 V, TIPO JXD / ICC - 40 KA | UN | 1536.04
2379 | DISJUNTOR TERMOMAGNETICO TRIPOLAR 400 A / 600 V, TIPO JXD / ICC - 40 KA | UN | 1536.04
2376 | DISJUNTOR TERMOMAGNETICO TRIPOLAR 600 A / 600 V, TIPO LXD / ICC - 40 KA | UN | 2529.85
2394 | DISJUNTOR TERMOMAGNETICO TRIPOLAR 800 A / 600 V, TIPO LMXD | UN | 5408.36
34686 | DISJUNTOR TIPO DIN / IEC, MONOPOLAR DE 40 ATE 50A | UN | 16.23
34616 | DISJUNTOR TIPO DIN/IEC, BIPOLAR DE 6 ATE 32A | UN | 62.76
34623 | DISJUNTOR TIPO DIN/IEC, BIPOLAR 40 ATE 50A | UN | 61.79
34628 | DISJUNTOR TIPO DIN/IEC, BIPOLAR 63 A | UN | 88.51
34653 | DISJUNTOR TIPO DIN/IEC, MONOPOLAR DE 6 ATE 32A | UN | 10.95
34688 | DISJUNTOR TIPO DIN/IEC, MONOPOLAR DE 63 A | UN | 19.84
34709 | DISJUNTOR TIPO DIN/IEC, TRIPOLAR DE 10 ATE 50A | UN | 76.89
34714 | DISJUNTOR TIPO DIN/IEC, TRIPOLAR 63 A | UN | 91.83
2388 | DISJUNTOR TIPO NEMA, BIPOLAR 10 ATE 50 A, TENSAO MAXIMA 415 V | UN | 76.31
34606 | DISJUNTOR TIPO NEMA, BIPOLAR 60 ATE 100A, TENSAO MAXIMA 415 V | UN | 117.06
34689 | DISJUNTOR TIPO NEMA, MONOPOLAR DE 60 ATE 70A, TENSAO MAXIMA DE 240 V | UN | 37.27
2370 | DISJUNTOR TIPO NEMA, MONOPOLAR 10 ATE 30A, TENSAO MAXIMA DE 240 V | UN | 14.18
2386 | DISJUNTOR TIPO NEMA, MONOPOLAR 35 ATE 50 A, TENSAO MAXIMA DE 240 V | UN | 23.79
2392 | DISJUNTOR TIPO NEMA, TRIPOLAR 10 ATE 50A, TENSAO MAXIMA DE 415 V | UN | 95.19
2373 | DISJUNTOR TIPO NEMA, TRIPOLAR 60 ATE 100 A, TENSAO MAXIMA DE 415 V | UN | 134.11
39465 | DISPOSITIVO DPS CLASSE II, 1 POLO, TENSAO MAXIMA DE 175 V, CORRENTE MAXIMA DE *20* KA (TIPO AC) | UN | 81.92
39466 | DISPOSITIVO DPS CLASSE II, 1 POLO, TENSAO MAXIMA DE 175 V, CORRENTE MAXIMA DE *30* KA (TIPO AC) | UN | 92.17
39467 | DISPOSITIVO DPS CLASSE II, 1 POLO, TENSAO MAXIMA DE 175 V, CORRENTE MAXIMA DE *45* KA (TIPO AC) | UN | 117.89
39468 | DISPOSITIVO DPS CLASSE II, 1 POLO, TENSAO MAXIMA DE 175 V, CORRENTE MAXIMA DE *90* KA (TIPO AC) | UN | 209.55
39469 | DISPOSITIVO DPS CLASSE II, 1 POLO, TENSAO MAXIMA DE 275 V, CORRENTE MAXIMA DE *20* KA (TIPO AC) | UN | 85.36
39470 | DISPOSITIVO DPS CLASSE II, 1 POLO, TENSAO MAXIMA DE 275 V, CORRENTE MAXIMA DE *30* KA (TIPO AC) | UN | 104.88
39471 | DISPOSITIVO DPS CLASSE II, 1 POLO, TENSAO MAXIMA DE 275 V, CORRENTE MAXIMA DE *45* KA (TIPO AC) | UN | 126.04
39472 | DISPOSITIVO DPS CLASSE II, 1 POLO, TENSAO MAXIMA DE 275 V, CORRENTE MAXIMA DE *90* KA (TIPO AC) | UN | 219
39473 | DISPOSITIVO DPS CLASSE II, 1 POLO, TENSAO MAXIMA DE 385 V, CORRENTE MAXIMA DE *20* KA (TIPO AC) | UN | 141.47
39474 | DISPOSITIVO DPS CLASSE II, 1 POLO, TENSAO MAXIMA DE 385 V, CORRENTE MAXIMA DE *30* KA (TIPO AC) | UN | 150.82
39475 | DISPOSITIVO DPS CLASSE II, 1 POLO, TENSAO MAXIMA DE 385 V, CORRENTE MAXIMA DE *45* KA (TIPO AC) | UN | 171.12
39476 | DISPOSITIVO DPS CLASSE II, 1 POLO, TENSAO MAXIMA DE 385 V, CORRENTE MAXIMA DE *90* KA (TIPO AC) | UN | 322.12
39477 | DISPOSITIVO DPS CLASSE II, 1 POLO, TENSAO MAXIMA DE 460 V, CORRENTE MAXIMA DE *20* KA (TIPO AC) | UN | 157.83
39478 | DISPOSITIVO DPS CLASSE II, 1 POLO, TENSAO MAXIMA DE 460 V, CORRENTE MAXIMA DE *30* KA (TIPO AC) | UN | 162.71
39479 | DISPOSITIVO DPS CLASSE II, 1 POLO, TENSAO MAXIMA DE 460 V, CORRENTE MAXIMA DE *45* KA (TIPO AC) | UN | 191.71
39480 | DISPOSITIVO DPS CLASSE II, 1 POLO, TENSAO MAXIMA DE 460 V, CORRENTE MAXIMA DE *90* KA (TIPO AC) | UN | 395.59
39459 | DISPOSITIVO DR, 2 POLOS, SENSIBILIDADE DE 30 MA, CORRENTE DE 100 A, TIPO AC | UN | 335.75
39445 | DISPOSITIVO DR, 2 POLOS, SENSIBILIDADE DE 30 MA, CORRENTE DE 25 A, TIPO AC | UN | 168.58
39446 | DISPOSITIVO DR, 2 POLOS, SENSIBILIDADE DE 30 MA, CORRENTE DE 40 A, TIPO AC | UN | 171.58
39447 | DISPOSITIVO DR, 2 POLOS, SENSIBILIDADE DE 30 MA, CORRENTE DE 63 A, TIPO AC | UN | 183.48
39448 | DISPOSITIVO DR, 2 POLOS, SENSIBILIDADE DE 30 MA, CORRENTE DE 80 A, TIPO AC | UN | 312.88
39450 | DISPOSITIVO DR, 2 POLOS, SENSIBILIDADE DE 300 MA, CORRENTE DE 25 A, TIPO AC | UN | 190.89
39451 | DISPOSITIVO DR, 2 POLOS, SENSIBILIDADE DE 300 MA, CORRENTE DE 40 A, TIPO AC | UN | 208.2
39452 | DISPOSITIVO DR, 2 POLOS, SENSIBILIDADE DE 300 MA, CORRENTE DE 63 A, TIPO AC | UN | 209.45
39523 | DISPOSITIVO DR, 2 POLOS, SENSIBILIDADE DE 300 MA, CORRENTE DE 80 A, TIPO AC | UN | 350.51
39449 | DISPOSITIVO DR, 4 POLOS, SENSIBILIDADE DE 30 MA, CORRENTE DE 100 A, TIPO AC | UN | 388.16
39455 | DISPOSITIVO DR, 4 POLOS, SENSIBILIDADE DE 30 MA, CORRENTE DE 25 A, TIPO AC | UN | 192.07
39456 | DISPOSITIVO DR, 4 POLOS, SENSIBILIDADE DE 30 MA, CORRENTE DE 40 A, TIPO AC | UN | 192.21
39457 | DISPOSITIVO DR, 4 POLOS, SENSIBILIDADE DE 30 MA, CORRENTE DE 63 A, TIPO AC | UN | 209.54
39458 | DISPOSITIVO DR, 4 POLOS, SENSIBILIDADE DE 30 MA, CORRENTE DE 80 A, TIPO AC | UN | 391.02
39464 | DISPOSITIVO DR, 4 POLOS, SENSIBILIDADE DE 300 MA, CORRENTE DE 100 A, TIPO AC | UN | 628.8
39460 | DISPOSITIVO DR, 4 POLOS, SENSIBILIDADE DE 300 MA, CORRENTE DE 25 A, TIPO AC | UN | 238.49
39461 | DISPOSITIVO DR, 4 POLOS, SENSIBILIDADE DE 300 MA, CORRENTE DE 40 A, TIPO AC | UN | 279.45
39462 | DISPOSITIVO DR, 4 POLOS, SENSIBILIDADE DE 300 MA, CORRENTE DE 63 A, TIPO AC | UN | 269.32
39463 | DISPOSITIVO DR, 4 POLOS, SENSIBILIDADE DE 300 MA, CORRENTE DE 80 A, TIPO AC | UN | 623.92
26039 | DISTRIBUIDOR DE AGREGADOS AUTOPROPELIDO, CAP 3 M3, A DIESEL, 6 CC, 176 CV | UN | 394619.69
2401 | DISTRIBUIDOR DE AGREGADOS REBOCAVEL, CAPACIDADE 1,9 M3, LARGURA DE TRABALHO 3,66 M | UN | 90766.9
38870 | DISTRIBUIDOR METALICO, COM ROSCA, 2 SAIDAS, DN 1" X 1/2", PARA CONEXAO COM ANEL DESLIZANTE EM TUBO PEX | UN | 49.56
38869 | DISTRIBUIDOR METALICO, COM ROSCA, 2 SAIDAS, DN 3/4" X 1/2", PARA CONEXAO COM ANEL DESLIZANTE EM TUBO PEX | UN | 43.71
38872 | DISTRIBUIDOR METALICO, COM ROSCA, 3 SAIDAS, DN 1" X 1/2", PARA CONEXAO COM ANEL DESLIZANTE EM TUBO PEX | UN | 67.69
38871 | DISTRIBUIDOR METALICO, COM ROSCA, 3 SAIDAS, DN 3/4" X 1/2", PARA CONEXAO COM ANEL DESLIZANTE EM TUBO PEX | UN | 54.45
39283 | DISTRIBUIDOR, PLASTICO, 2 SAIDAS, DN 32 X 16 MM, PARA CONEXAO COM CRIMPAGEM EM TUBO PEX | UN | 169.6
39284 | DISTRIBUIDOR, PLASTICO, 2 SAIDAS, DN 32 X 20 MM, PARA CONEXAO COM CRIMPAGEM EM TUBO PEX | UN | 183.79
39285 | DISTRIBUIDOR, PLASTICO, 2 SAIDAS, DN 32 X 25 MM, PARA CONEXAO COM CRIMPAGEM EM TUBO PEX | UN | 186.44
39286 | DISTRIBUIDOR, PLASTICO, 3 SAIDAS, DN 32 X 16 MM, PARA CONEXAO COM CRIMPAGEM EM TUBO PEX | UN | 182.38
39287 | DISTRIBUIDOR, PLASTICO, 3 SAIDAS, DN 32 X 20 MM, PARA CONEXAO COM CRIMPAGEM EM TUBO PEX | UN | 214.15
39288 | DISTRIBUIDOR, PLASTICO, 3 SAIDAS, DN 32 X 25 MM, PARA CONEXAO COM CRIMPAGEM EM TUBO PEX | UN | 228.54
44476 | DIVISORIA EM GRANITO, COM DUAS FACES POLIDAS, TIPO ANDORINHA/ QUARTZ/ CASTELO/ CORUMBA OU OUTROS EQUIVALENTES DA REGIAO, E= *3,0* CM | M2 | 694.27
10629 | DIVISORIA EM MARMORE, COM DUAS FACES POLIDAS, BRANCO COMUM, E= *3,0* CM | M2 | 655.44
10698 | DIVISORIA, PLACA PRE-MOLDADA EM GRANILITE, MARMORITE OU GRANITINA, E = *3 CM | M2 | 166.43
40521 | DOBRADEIRA ELETROMECANICA DE VERGALHAO, PARA ACO DE DIAMETRO ATE 1 1/2 "Â, MOTOR ELETRICO TRIFASICO, POTENCIA DE 3 HP ATE 5 HP | UN | 98363.22
2432 | DOBRADICA EM ACO/FERRO, 3 1/2" X 3", E= 1,9 A 2 MM, COM ANEL, CROMADO OU ZINCADO, TAMPA BOLA, COM PARAFUSOS | UN | 20.11
2433 | DOBRADICA EM ACO/FERRO, 3" X 2 1/2", E= 1,2 A 1,8 MM, SEM ANEL, CROMADO OU ZINCADO, TAMPA CHATA, COM PARAFUSOS | UN | 6.81
2420 | DOBRADICA EM ACO/FERRO, 3" X 2 1/2", E= 1,9 A 2 MM, SEM ANEL, CROMADO OU ZINCADO, TAMPA BOLA, COM PARAFUSOS | UN | 11.7
11447 | DOBRADICA EM LATAO, 3 " X 2 1/2 ", E= 1,9 A 2 MM, COM ANEL, CROMADO, TAMPA BOLA, COM PARAFUSOS | UN | 23.12
11451 | DOBRADICA TIPO VAI-E-VEM EM ACO/FERRO, TAMANHO 3'', GALVANIZADO, COM PARAFUSOS | UN | 61.99
11116 | DOMOS INDIVIDUAL EM ACRILICO BRANCO *95 X 95* CM, SEM INSTALACAO | UN | 760.92
38411 | DOSADOR DE AREIA, CAPACIDADE DE *26* LITROS | UN | 1585.31
38189 | DUCHA / CHUVEIRO METALICO, DE PAREDE, ARTICULAVEL, COM BRACO/CANO, SEM DESVIADOR | UN | 129.84
38190 | DUCHA / CHUVEIRO METALICO, DE PAREDE, ARTICULAVEL, COM DESVIADOR E DUCHA MANUAL | UN | 273.55
7608 | DUCHA / CHUVEIRO PLASTICO SIMPLES, 5 '', BRANCO, PARA ACOPLAR EM HASTE 1/2 ", AGUA FRIA | UN | 10.09
1370 | DUCHA HIGIENICA PLASTICA COM REGISTRO METALICO 1/2 " | UN | 94.57
36516 | DUMPER COM CAPACIDADE DE CARGA DE 1700 KG, PARTIDA ELETRICA, MOTOR DIESEL COM POTENCIA DE 16 CV | UN | 135966.96
34777 | ELEMENTO VAZADO CERAMICO DIAGONAL (TIPO FLOR/QUADRADO/XIS) 25 X 18 X 7 CM | UN | 3.09
7272 | ELEMENTO VAZADO CERAMICO QUADRADO (TIPO RETO OU REDONDO), *7 A 9 X 20 X 20* CM (L X A X C) | UN | 2.61
10605 | ELEMENTO VAZADO DE CONCRETO, QUADRICULADO, 1 FURO *10 X 10 X 10* CM | UN | 3.6
10604 | ELEMENTO VAZADO DE CONCRETO, QUADRICULADO, 1 FURO *20 X 10 X 7* CM | UN | 8.4
672 | ELEMENTO VAZADO DE CONCRETO, QUADRICULADO, 1 FURO *20 X 20 X 6,5* CM | UN | 11.56
668 | ELEMENTO VAZADO DE CONCRETO, QUADRICULADO, 16 FUROS *29 X 29 X 6* CM | UN | 13.95
10578 | ELEMENTO VAZADO DE CONCRETO, QUADRICULADO, 16 FUROS *33 X 33 X 10* CM | UN | 16.25
666 | ELEMENTO VAZADO DE CONCRETO, QUADRICULADO, 16 FUROS *40 X 40 X 7* CM | UN | 18.07
665 | ELEMENTO VAZADO DE CONCRETO, QUADRICULADO, 16 FUROS *50 X 50 X 7* CM | UN | 24.17
10577 | ELEMENTO VAZADO DE CONCRETO, QUADRICULADO, 25 FUROS *50 X 50 X 5* CM | UN | 21.44
10583 | ELEMENTO VAZADO DE CONCRETO, VENEZIANA *39 X 22 X 15* CM | UN | 11.14
10579 | ELEMENTO VAZADO DE CONCRETO, VENEZIANA *39 X 29 X 10* CM | UN | 19.41
10582 | ELEMENTO VAZADO DE CONCRETO, VENEZIANA *40 X 10 X 10* CM | UN | 9.8
2436 | ELETRICISTA (HORISTA) | H | 18.46
40918 | ELETRICISTA (MENSALISTA) | MES | 3243.89
2439 | ELETRICISTA DE MANUTENCAO INDUSTRIAL (HORISTA) | H | 20.25
40923 | ELETRICISTA DE MANUTENCAO INDUSTRIAL (MENSALISTA) | MES | 3559.1
10998 | ELETRODO REVESTIDO AWS - E-6010, DIAMETRO IGUAL A 4,00 MM | KG | 45.33
11002 | ELETRODO REVESTIDO AWS - E6013, DIAMETRO IGUAL A 2,50 MM | KG | 41.53
10999 | ELETRODO REVESTIDO AWS - E6013, DIAMETRO IGUAL A 4,00 MM | KG | 39.9
10997 | ELETRODO REVESTIDO AWS - E7018, DIAMETRO IGUAL A 4,00 MM | KG | 43.25
2685 | ELETRODUTO DE PVC RIGIDO ROSCAVEL DE 1 ", SEM LUVA | M | 8.68
2680 | ELETRODUTO DE PVC RIGIDO ROSCAVEL DE 1 1/2 ", SEM LUVA | M | 12.7
2684 | ELETRODUTO DE PVC RIGIDO ROSCAVEL DE 1 1/4 ", SEM LUVA | M | 11.55
2673 | ELETRODUTO DE PVC RIGIDO ROSCAVEL DE 1/2 ", SEM LUVA | M | 4.46
2681 | ELETRODUTO DE PVC RIGIDO ROSCAVEL DE 2 ", SEM LUVA | M | 20.75
2682 | ELETRODUTO DE PVC RIGIDO ROSCAVEL DE 2 1/2 ", SEM LUVA | M | 30.28
2686 | ELETRODUTO DE PVC RIGIDO ROSCAVEL DE 3 ", SEM LUVA | M | 37.97
2674 | ELETRODUTO DE PVC RIGIDO ROSCAVEL DE 3/4 ", SEM LUVA | M | 5.55
2683 | ELETRODUTO DE PVC RIGIDO ROSCAVEL DE 4 ", SEM LUVA | M | 59.83
2676 | ELETRODUTO DE PVC RIGIDO SOLDAVEL, CLASSE B, DE 20 MM | M | 2.59
2678 | ELETRODUTO DE PVC RIGIDO SOLDAVEL, CLASSE B, DE 25 MM | M | 3.25
2679 | ELETRODUTO DE PVC RIGIDO SOLDAVEL, CLASSE B, DE 32 MM | M | 5.01
12070 | ELETRODUTO DE PVC RIGIDO SOLDAVEL, CLASSE B, DE 40 MM | M | 6.97
2675 | ELETRODUTO DE PVC RIGIDO SOLDAVEL, CLASSE B, DE 50 MM | M | 9.06
12067 | ELETRODUTO DE PVC RIGIDO SOLDAVEL, CLASSE B, DE 60 MM | M | 12.29
40401 | ELETRODUTO FLEXIVEL PLANO EM PEAD, COR PRETA E LARANJA, DIAMETRO 32 MM | M | 2.36
40402 | ELETRODUTO FLEXIVEL PLANO EM PEAD, COR PRETA E LARANJA, DIAMETRO 40 MM | M | 3.03
40400 | ELETRODUTO FLEXIVEL PLANO EM PEAD, COR PRETA E LARANJA, DIAMETRO 25 MM | M | 1.6
2504 | ELETRODUTO FLEXIVEL, EM ACO GALVANIZADO, REVESTIDO EXTERNAMENTE COM PVC PRETO, DIAMETRO EXTERNO DE 25 MM (3/4"), TIPO SEALTUBO | M | 14.96
2501 | ELETRODUTO FLEXIVEL, EM ACO GALVANIZADO, REVESTIDO EXTERNAMENTE COM PVC PRETO, DIAMETRO EXTERNO DE 32 MM (1"), TIPO SEALTUBO | M | 19.61
2502 | ELETRODUTO FLEXIVEL, EM ACO GALVANIZADO, REVESTIDO EXTERNAMENTE COM PVC PRETO, DIAMETRO EXTERNO DE 40 MM (1 1/4"), TIPO SEALTUBO | M | 29.6
2503 | ELETRODUTO FLEXIVEL, EM ACO GALVANIZADO, REVESTIDO EXTERNAMENTE COM PVC PRETO, DIAMETRO EXTERNO DE 50 MM( 1 1/2"), TIPO SEALTUBO | M | 38.09
2500 | ELETRODUTO FLEXIVEL, EM ACO GALVANIZADO, REVESTIDO EXTERNAMENTE COM PVC PRETO, DIAMETRO EXTERNO DE 60 MM (2"), TIPO SEALTUBO | M | 50.74
2505 | ELETRODUTO FLEXIVEL, EM ACO GALVANIZADO, REVESTIDO EXTERNAMENTE COM PVC PRETO, DIAMETRO EXTERNO DE 75 MM (2 1/2"), TIPO SEALTUBO | M | 79.07
12056 | ELETRODUTO FLEXIVEL, EM ACO, TIPO CONDUITE, DIAMETRO DE 1 1/2" | M | 31.95
12057 | ELETRODUTO FLEXIVEL, EM ACO, TIPO CONDUITE, DIAMETRO DE 1 1/4" | M | 27.14
12059 | ELETRODUTO FLEXIVEL, EM ACO, TIPO CONDUITE, DIAMETRO DE 1/2" | M | 9.52
12058 | ELETRODUTO FLEXIVEL, EM ACO, TIPO CONDUITE, DIAMETRO DE 1" | M | 16.92
12060 | ELETRODUTO FLEXIVEL, EM ACO, TIPO CONDUITE, DIAMETRO DE 2 1/2" | M | 70.51
12061 | ELETRODUTO FLEXIVEL, EM ACO, TIPO CONDUITE, DIAMETRO DE 2" | M | 43.05
12062 | ELETRODUTO FLEXIVEL, EM ACO, TIPO CONDUITE, DIAMETRO DE 3" | M | 79.39
21137 | ELETRODUTO METALICO FLEXIVEL REVESTIDO COM PVC PRETO, DIAMETRO EXTERNO DE 15 MM (3/8"), TIPO COPEX | M | 13.8
2687 | ELETRODUTO PVC FLEXIVEL CORRUGADO, COR AMARELA, DE 16 MM | M | 2.26
2689 | ELETRODUTO PVC FLEXIVEL CORRUGADO, COR AMARELA, DE 20 MM | M | 2.69
2688 | ELETRODUTO PVC FLEXIVEL CORRUGADO, COR AMARELA, DE 25 MM | M | 2.92
2690 | ELETRODUTO PVC FLEXIVEL CORRUGADO, COR AMARELA, DE 32 MM | M | 5
39243 | ELETRODUTO PVC FLEXIVEL CORRUGADO, REFORCADO, COR LARANJA, DE 20 MM, PARA LAJES E PISOS | M | 3.29
39244 | ELETRODUTO PVC FLEXIVEL CORRUGADO, REFORCADO, COR LARANJA, DE 25 MM, PARA LAJES E PISOS | M | 4.45
39245 | ELETRODUTO PVC FLEXIVEL CORRUGADO, REFORCADO, COR LARANJA, DE 32 MM, PARA LAJES E PISOS | M | 8.56
39254 | ELETRODUTO/CONDULETE DE PVC RIGIDO, LISO, COR CINZA, DE 1/2", PARA INSTALACOES APARENTES (NBR 5410) | M | 12.81
39255 | ELETRODUTO/CONDULETE DE PVC RIGIDO, LISO, COR CINZA, DE 1", PARA INSTALACOES APARENTES (NBR 5410) | M | 23.7
39253 | ELETRODUTO/CONDULETE DE PVC RIGIDO, LISO, COR CINZA, DE 3/4", PARA INSTALACOES APARENTES (NBR 5410) | M | 16.32
39246 | ELETRODUTO/DUTO PEAD FLEXIVEL PAREDE SIMPLES, CORRUGACAO HELICOIDAL, COR PRETA, SEM ROSCA, DE 1 1/2", PARA CABEAMENTO SUBTERRANEO (NBR 15715) | M | 4.11
39247 | ELETRODUTO/DUTO PEAD FLEXIVEL PAREDE SIMPLES, CORRUGACAO HELICOIDAL, COR PRETA, SEM ROSCA, DE 1 1/4", PARA CABEAMENTO SUBTERRANEO (NBR 15715) | M | 3.58
2446 | ELETRODUTO/DUTO PEAD FLEXIVEL PAREDE SIMPLES, CORRUGACAO HELICOIDAL, COR PRETA, SEM ROSCA, DE 2", PARA CABEAMENTO SUBTERRANEO (NBR 15715) | M | 5.9
2442 | ELETRODUTO/DUTO PEAD FLEXIVEL PAREDE SIMPLES, CORRUGACAO HELICOIDAL, COR PRETA, SEM ROSCA, DE 3", PARA CABEAMENTO SUBTERRANEO (NBR 15715) | M | 8.26
39248 | ELETRODUTO/DUTO PEAD FLEXIVEL PAREDE SIMPLES, CORRUGACAO HELICOIDAL, COR PRETA, SEM ROSCA, DE 4", PARA CABEAMENTO SUBTERRANEO (NBR 15715) | M | 11.52
2438 | ELETROTECNICO (HORISTA) | H | 23.22
40922 | ELETROTECNICO (MENSALISTA) | MES | 4081.39
36486 | ELEVADOR DE CARGA A CABO, CABINE SEMI FECHADA 2,0 X 1,5 X 2,0 M, CAPACIDADE DE CARGA 1000 KG, TORRE 2,38 X 2,21 X 15 M, GUINCHO DE EMBREAGEM, FREIO DE SEGURANCA, LIMITADOR DE VELOCIDADE E CANCELA | UN | 64087.59
37777 | ELEVADOR DE CREMALHEIRA CABINE FECHADA 1,5 X 2,5 X 2,35 M (UMA POR TORRE), CAPACIDADE DE CARGA 1200 KG (15 PESSOAS), TORRE 24 M (16 MODULOS), FREIO DE SEGURANCA, LIMITADOR DE CARGA | UN | 301723.16
12624 | EMENDA PARA CALHA PLUVIAL, PVC, DIAMETRO ENTRE 119 E 170 MM, PARA DRENAGEM PREDIAL | UN | 12.38
517 | EMULSAO ASFALTICA ANIONICA | L | 6.29
41904 | EMULSAO ASFALTICA CATIONICA RL-1C PARA USO EM PAVIMENTACAO ASFALTICA (COLETADO CAIXA NA ANP ACRESCIDO DE ICMS) | T | 3544.14
41903 | EMULSAO ASFALTICA CATIONICA RR-2C PARA USO EM PAVIMENTACAO ASFALTICA (COLETADO CAIXA NA ANP ACRESCIDO DE ICMS) | KG | 4.01
37534 | EMULSAO EXPLOSIVA EM CARTUCHOS DE 1" X 12", DENSIDADE 1.15 G/CM3, INICIACAO ESPOLETA N. 8 / CORDEL | KG | 23.63
37535 | EMULSAO EXPLOSIVA EM CARTUCHOS DE 1" X 24", DENSIDADE 1.15 G/CM3, INICIACAO ESPOLETA N. 8 / CORDEL | KG | 23.63
37533 | EMULSAO EXPLOSIVA EM CARTUCHOS DE 1" X 8", DENSIDADE 1.15 G/CM3, INICIACAO ESPOLETA N. 8 / CORDEL | KG | 23.63
37537 | EMULSAO EXPLOSIVA EM CARTUCHOS DE 2 1/2" X 24", DENSIDADE 1.15 G/CM3, INICIACAO ESPOLETA N. 8 / CORDEL | KG | 17.88
37536 | EMULSAO EXPLOSIVA EM CARTUCHOS DE 2 1/4" X 24", DENSIDADE 1.15 G/CM3, INICIACAO ESPOLETA N. 8 / CORDEL | KG | 17.88
37532 | EMULSAO EXPLOSIVA EM CARTUCHOS DE 2" X 24", DENSIDADE 1.15 G/CM3, INICIACAO ESPOLETA N. 8 / CORDEL | KG | 17.88
2696 | ENCANADOR OU BOMBEIRO HIDRAULICO (HORISTA) | H | 18.46
40928 | ENCANADOR OU BOMBEIRO HIDRAULICO (MENSALISTA) | MES | 3243.89
4083 | ENCARREGADO GERAL DE OBRAS | H | 29.89
40818 | ENCARREGADO GERAL DE OBRAS (MENSALISTA) | MES | 5250.93
43146 | ENDURECEDOR MINERAL DE BASE CIMENTICIA PARA PISO DE CONCRETO | KG | 8.27
2705 | ENERGIA ELETRICA ATE 2000 KWH INDUSTRIAL, SEM DEMANDA | KWH | 0.82
14250 | ENERGIA ELETRICA COMERCIAL, BAIXA TENSAO, RELATIVA AO CONSUMO DE ATE 100 KWH, INCLUINDO ICMS, PIS/PASEP E COFINS | KWH | 0.84
11683 | ENGATE / RABICHO FLEXIVEL INOX 1/2 " X 30 CM | UN | 83.22
11684 | ENGATE / RABICHO FLEXIVEL INOX 1/2 " X 40 CM | UN | 91.09
6141 | ENGATE/RABICHO FLEXIVEL PLASTICO (PVC OU ABS) BRANCO 1/2 " X 30 CM | UN | 3.96
11681 | ENGATE/RABICHO FLEXIVEL PLASTICO (PVC OU ABS) BRANCO 1/2 " X 40 CM | UN | 5.72
2706 | ENGENHEIRO CIVIL DE OBRA JUNIOR | H | 83.71
40811 | ENGENHEIRO CIVIL DE OBRA JUNIOR (MENSALISTA) | MES | 14705.24
2707 | ENGENHEIRO CIVIL DE OBRA PLENO | H | 95.27
40813 | ENGENHEIRO CIVIL DE OBRA PLENO (MENSALISTA) | MES | 16737.58
2708 | ENGENHEIRO CIVIL DE OBRA SENIOR | H | 130.23
40814 | ENGENHEIRO CIVIL DE OBRA SENIOR (MENSALISTA) | MES | 22879.82
34779 | ENGENHEIRO CIVIL JUNIOR | H | 84.92
40936 | ENGENHEIRO CIVIL JUNIOR (MENSALISTA) | MES | 14919.75
34780 | ENGENHEIRO CIVIL PLENO | H | 95.81
40937 | ENGENHEIRO CIVIL PLENO (MENSALISTA) | MES | 16832.43
34782 | ENGENHEIRO CIVIL SENIOR | H | 131.31
40938 | ENGENHEIRO CIVIL SENIOR (MENSALISTA) | MES | 23067.25
34783 | ENGENHEIRO ELETRICISTA | H | 82.52
40939 | ENGENHEIRO ELETRICISTA (MENSALISTA) | MES | 14496.91
34785 | ENGENHEIRO SANITARISTA | H | 57.2
40940 | ENGENHEIRO SANITARISTA (MENSALISTA) | MES | 10050.5
38403 | ENXADA ESTREITA *25 X 23* CM COM CABO | UN | 43.72
43482 | EPI - FAMILIA ALMOXARIFE - HORISTA (ENCARGOS COMPLEMENTARES - COLETADO CAIXA) | H | 0.69
43494 | EPI - FAMILIA ALMOXARIFE - MENSALISTA (ENCARGOS COMPLEMENTARES - COLETADO CAIXA) | MES | 130.43
43483 | EPI - FAMILIA CARPINTEIRO DE FORMAS - HORISTA (ENCARGOS COMPLEMENTARES - COLETADO CAIXA) | H | 1.26
43495 | EPI - FAMILIA CARPINTEIRO DE FORMAS - MENSALISTA (ENCARGOS COMPLEMENTARES - COLETADO CAIXA) | MES | 238.17
43484 | EPI - FAMILIA ELETRICISTA - HORISTA (ENCARGOS COMPLEMENTARES - COLETADO CAIXA) | H | 1.07
43496 | EPI - FAMILIA ELETRICISTA - MENSALISTA (ENCARGOS COMPLEMENTARES - COLETADO CAIXA) | MES | 201.65
43485 | EPI - FAMILIA ENCANADOR - HORISTA (ENCARGOS COMPLEMENTARES - COLETADO CAIXA) | H | 0.94
43497 | EPI - FAMILIA ENCANADOR - MENSALISTA (ENCARGOS COMPLEMENTARES - COLETADO CAIXA) | MES | 177.43
43487 | EPI - FAMILIA ENCARREGADO GERAL - HORISTA (ENCARGOS COMPLEMENTARES - COLETADO CAIXA) | H | 1.08
43499 | EPI - FAMILIA ENCARREGADO GERAL - MENSALISTA (ENCARGOS COMPLEMENTARES - COLETADO CAIXA) | MES | 202.94
43486 | EPI - FAMILIA ENGENHEIRO CIVIL - HORISTA (ENCARGOS COMPLEMENTARES - COLETADO CAIXA) | H | 0.66
43498 | EPI - FAMILIA ENGENHEIRO CIVIL - MENSALISTA (ENCARGOS COMPLEMENTARES - COLETADO CAIXA) | MES | 123.54
43488 | EPI - FAMILIA OPERADOR ESCAVADEIRA - HORISTA (ENCARGOS COMPLEMENTARES - COLETADO CAIXA) | H | 0.76
43500 | EPI - FAMILIA OPERADOR ESCAVADEIRA - MENSALISTA (ENCARGOS COMPLEMENTARES - COLETADO CAIXA) | MES | 143.59
43489 | EPI - FAMILIA PEDREIRO - HORISTA (ENCARGOS COMPLEMENTARES - COLETADO CAIXA) | H | 1.09
43501 | EPI - FAMILIA PEDREIRO - MENSALISTA (ENCARGOS COMPLEMENTARES - COLETADO CAIXA) | MES | 204.95
43490 | EPI - FAMILIA PINTOR - HORISTA (ENCARGOS COMPLEMENTARES - COLETADO CAIXA) | H | 1.5
43502 | EPI - FAMILIA PINTOR - MENSALISTA (ENCARGOS COMPLEMENTARES - COLETADO CAIXA) | MES | 283.15
43491 | EPI - FAMILIA SERVENTE - HORISTA (ENCARGOS COMPLEMENTARES - COLETADO CAIXA) | H | 1.15
43503 | EPI - FAMILIA SERVENTE - MENSALISTA (ENCARGOS COMPLEMENTARES - COLETADO CAIXA) | MES | 216.6
43492 | EPI - FAMILIA SOLDADOR - HORISTA (ENCARGOS COMPLEMENTARES - COLETADO CAIXA) | H | 1.58
43504 | EPI - FAMILIA SOLDADOR - MENSALISTA (ENCARGOS COMPLEMENTARES - COLETADO CAIXA) | MES | 297.7
43493 | EPI - FAMILIA TOPOGRAFO - HORISTA (ENCARGOS COMPLEMENTARES - COLETADO CAIXA) | H | 0.62
43505 | EPI - FAMILIA TOPOGRAFO - MENSALISTA (ENCARGOS COMPLEMENTARES - COLETADO CAIXA) | MES | 117.12
37774 | EQUIPAMENTO DE LIMPEZA COMBINADO (VACUO/ALTA PRESSAO) 95% VACUO, TANQUE 7000 L, BOMBA 140 KGF/CM2 66 L/MIN COM MOTOR INDEPENDENTE A DIESEL DE 60 CV (INCLUI MONTAGEM, NAO INCLUI CAMINHAO) | UN | 424322.45
38630 | EQUIPAMENTO PARA DEMARCACAO DE FAIXAS DE TRAFEGO A FRIO, A SER MONTADO SOBRE CAMINHAO DE PBT MINIMO DE 9 T E DISTANCIA MINIMA ENTRE EIXOS DE 4,3 M, CAPACIDADE PARA 800 L DE TINTA (INCLUI MONTAGEM, NAO INCLUI CAMINHAO) | UN | 1995703.12
38629 | EQUIPAMENTO PARA DEMARCACAO DE FAIXAS DE TRAFEGO A QUENTE, A SER MONTADO SOBRE CAMINHAO DE PBT MINIMO DE 17 T E DISTANCIA MINIMA ENTRE EIXOS DE 5,2 M, CAPACIDADE PARA 1.000 KG DE MATERIAL TERMOPLASTICO (INCLUI MONTAGEM, NAO INCLUI CAMINHAO E NEM COMPRESSOR DE AR) | UN | 2970703.12
38476 | ESCADA DUPLA DE ABRIR EM ALUMINIO, MODELO PINTOR, 8 DEGRAUS | UN | 328.6
38477 | ESCADA EXTENSIVEL EM ALUMINIO COM 6,00 M ESTENDIDA | UN | 930.59
40635 | ESCAVADEIRA HIDRAULICA SOBRE ESTEIRA, COM GARRA GIRATORIA DE MANDIBULAS, PESO OPERACIONAL ENTRE 22,00 E 25,50 TON, POTENCIA LIQUIDA ENTRE 150 E 160 HP | UN | 1037689.05
36483 | ESCAVADEIRA HIDRAULICA SOBRE ESTEIRAS CACAMBA 0,40 A 1,20 M3, PESO OPERACIONAL 21,19 T, POTENCIA LIQUIDA 173 HP | UN | 940312.5
14525 | ESCAVADEIRA HIDRAULICA SOBRE ESTEIRAS COM CACAMBA DE 1,20 M3, PESO OPERACIONAL 21 T, POTENCIA BRUTA 155 HP | UN | 984562.5
36482 | ESCAVADEIRA HIDRAULICA SOBRE ESTEIRAS, CACAMBA 0,80 M3, PESO OPERACIONAL 17,8 T, POTENCIA LIQUIDA 110 HP | UN | 844399.47
36408 | ESCAVADEIRA HIDRAULICA SOBRE ESTEIRAS, CACAMBA 0,4 A 1,70 M3, PESO OPERACIONAL 23,2 T, POTENCIA BRUTA 183 HP | UN | 1008900
2723 | ESCAVADEIRA HIDRAULICA SOBRE ESTEIRAS, CACAMBA 0,62M3, PESO OPERACIONAL 12,61T, POTENCIA LIQUIDA 95HP | UN | 774375
36481 | ESCAVADEIRA HIDRAULICA SOBRE ESTEIRAS, CACAMBA 0,80 A 1,30 M3, PESO OPERACIONAL 22,18 T, POTENCIA LIQUIDA 170 HP | UN | 923718.75
10685 | ESCAVADEIRA HIDRAULICA SOBRE ESTEIRAS, CACAMBA 0,80M3, PESO OPERACIONAL 17T, POTENCIA BRUTA 111HP | UN | 885000
40636 | ESCAVADEIRA HIDRAULICA SOBRE ESTEIRAS, CAPACIDADE DA CACAMBA ENTRE 1,20 E 1,50 M3, PESO OPERACIONAL ENTRE 20,00 E 22,00 TON, POTENCIA LIQUIDA ENTRE 150 E 155 HP, EQUIPADA COM CLAMSHELL | UN | 998970.3
4111 | ESCORA PRE-MOLDADA EM CONCRETO, *10 X 10* CM, H = 2,30M | UN | 39.22
44538 | ESCOVA CIRCULAR EM ACO LATONADO, 6 X 1 " (DIAMETRO X ESPESSURA), FURO DE 1 1/4 ", FIO ONDULADO *0,30* MM | UN | 53.31
12 | ESCOVA DE ACO, COM CABO, *4 X 15* FILEIRAS DE CERDAS | UN | 12
37554 | ESGUICHO JATO REGULAVEL, TIPO ELKHART, ENGATE RAPIDO 1 1/2", PARA COMBATE A INCENDIO | UN | 293.59
37555 | ESGUICHO JATO REGULAVEL, TIPO ELKHART, ENGATE RAPIDO 2 1/2", PARA COMBATE A INCENDIO | UN | 357.14
10902 | ESGUICHO TIPO JATO SOLIDO, EM LATAO, ENGATE RAPIDO 1 1/2" X 13 MM, PARA MANGUEIRA EM INSTALACAO PREDIAL COMBATE A INCENDIO | UN | 89.61
20965 | ESGUICHO TIPO JATO SOLIDO, EM LATAO, ENGATE RAPIDO 1 1/2" X 16 MM, PARA MANGUEIRA EM INSTALACAO PREDIAL COMBATE A INCENDIO | UN | 90.45
20966 | ESGUICHO TIPO JATO SOLIDO, EM LATAO, ENGATE RAPIDO 1 1/2" X 19 MM, PARA MANGUEIRA EM INSTALACAO PREDIAL COMBATE A INCENDIO | UN | 97.39
10903 | ESGUICHO TIPO JATO SOLIDO, EM LATAO, ENGATE RAPIDO 2 1/2" X 13 MM, PARA MANGUEIRA EM INSTALACAO PREDIAL COMBATE A INCENDIO | UN | 147.61
20967 | ESGUICHO TIPO JATO SOLIDO, EM LATAO, ENGATE RAPIDO 2 1/2" X 16 MM, PARA MANGUEIRA EM INSTALACAO PREDIAL COMBATE A INCENDIO | UN | 147.61
20968 | ESGUICHO TIPO JATO SOLIDO, EM LATAO, ENGATE RAPIDO 2 1/2" X 19 MM, PARA MANGUEIRA EM INSTALACAO PREDIAL COMBATE A INCENDIO | UN | 161.9
11359 | ESMERILHADEIRA ANGULAR ELETRICA, DIAMETRO DO DISCO 7 '' (180 MM), ROTACAO 8500 RPM, POTENCIA 2400 W | UN | 814.9
39017 | ESPACADOR / DISTANCIADOR CIRCULAR COM ENTRADA LATERAL, EM PLASTICO, PARA VERGALHAO *4,2 A 12,5* MM, COBRIMENTO 20 MM | UN | 0.13
39315 | ESPACADOR / DISTANCIADOR TIPO GARRA DUPLA, EM PLASTICO, COBRIMENTO *20* MM, PARA FERRAGENS DE LAJES E FUNDO DE VIGAS | UN | 0.22
39016 | ESPACADOR / DISTANCIADOR TIPO PINO EM PLASTICO, PARA VERGALHAO ATE 10 MM, PARA APOIO DE ARMADURA | UN | 0.22
40432 | ESPACADOR / SEPARADOR DE BARRA , METALICO, TIPO CARAMBOLA, PARA TIRANTES, 25 X 84 MM | UN | 1.71
39481 | ESPACADOR OU DISTANCIADOR, EM PLASTICO, TIPO APOIO DE CORDOALHA (CARANGUEJO), PARA ARMADURA NEGATIVA E PROTENSAO, COBRIMENTO 50 MM | UN | 1.07
40433 | ESPACADOR/SEPARADOR DE CORDOALHA TIPO DISCO 12 FUROS DE 14 MM, PARA TIRANTES | UN | 0.95
20219 | ESPARGIDOR DE ASFALTO PRESSURIZADO, REBOCAVEL, TANQUE DE 2500 L, PNEUMATICO, COM MOTOR A GASOLINA 3,4HP | UN | 117000
36484 | ESPARGIDOR DE ASFALTO PRESSURIZADO, TANQUE 6 M3 COM ISOLACAO TERMICA, AQUECIDO COM 2 MACARICOS, COM BARRA ESPARGIDORA 3,60 M, A SER MONTADO SOBRE CAMINHAO | UN | 248369.69
38367 | ESPATULA DE ACO INOX COM CABO DE MADEIRA, LARGURA 8 CM | UN | 17.65
38368 | ESPATULA DE PLASTICO LISA, LARGURA 10 CM | UN | 6.67
38091 | ESPELHO / PLACA CEGA 4" X 2", PARA INSTALACAO DE TOMADAS E INTERRUPTORES | UN | 3.35
38095 | ESPELHO / PLACA CEGA 4" X 4", PARA INSTALACAO DE TOMADAS E INTERRUPTORES | UN | 7.09
38092 | ESPELHO / PLACA DE 1 POSTO 4" X 2", PARA INSTALACAO DE TOMADAS E INTERRUPTORES | UN | 3.18
38093 | ESPELHO / PLACA DE 2 POSTOS 4" X 2", PARA INSTALACAO DE TOMADAS E INTERRUPTORES | UN | 3.28
38096 | ESPELHO / PLACA DE 2 POSTOS 4" X 4", PARA INSTALACAO DE TOMADAS E INTERRUPTORES | UN | 7.63
38094 | ESPELHO / PLACA DE 3 POSTOS 4" X 2", PARA INSTALACAO DE TOMADAS E INTERRUPTORES | UN | 4.02
38097 | ESPELHO / PLACA DE 4 POSTOS 4" X 4", PARA INSTALACAO DE TOMADAS E INTERRUPTORES | UN | 8.17
38098 | ESPELHO / PLACA DE 6 POSTOS 4" X 4", PARA INSTALACAO DE TOMADAS E INTERRUPTORES | UN | 8.17
11186 | ESPELHO CRISTAL E = 4 MM | M2 | 496.88
11558 | ESPELHO, RETO OU CURVO, EM LATAO CROMADO, ESPESSURA ATE 6 MM, LARGURA *40*MM, ALTURA *180*MM - PARA FECHADURA DE EMBUTIR | PAR | 13.76
11557 | ESPELHO, RETO OU CURVO, EM LATAO CROMADO, ESPESSURA MINIMA 6 MM, LARGURA *43*MM, ALTURA *230*MM - PARA FECHADURA DE EMBUTIR | PAR | 34.84
2759 | ESPOLETA SIMPLES N 8. | UN | 10.58
38124 | ESPUMA EXPANSIVA DE POLIURETANO, APLICACAO MANUAL - 500 ML | UN | 25.45
38380 | ESQUADRO DE ACO 12 " (300 MM), CABO DE ALUMINIO | UN | 28.05
20059 | ESQUADRO INTERNO OU EXTERNO PARA CALHA PLUVIAL, PVC, DIAMETRO ENTRE 119 E 170 MM, PARA DRENAGEM PREDIAL | UN | 17.57
42429 | ESQUI TRIPLO, EM TUBO DE ACO CARBONO, PINTURA NO PROCESSO ELETROSTATICO - EQUIPAMENTO DE GINASTICA PARA ACADEMIA AO AR LIVRE / ACADEMIA DA TERCEIRA IDADE - ATI | UN | 5916.32
39616 | ESTABILIZADOR BIVOLT AUTOMATICO, 1000 VA | UN | 514.9
39618 | ESTABILIZADOR BIVOLT AUTOMATICO, 1500 VA | UN | 933.94
39619 | ESTABILIZADOR BIVOLT AUTOMATICO, 2000 VA | UN | 1279.12
39613 | ESTABILIZADOR BIVOLT AUTOMATICO, 300 VA | UN | 204.53
39614 | ESTABILIZADOR BIVOLT AUTOMATICO, 500 VA | UN | 298.39
38538 | ESTACA PRE-MOLDADA MACICA DE CONCRETO VIBRADO ARMADO, PARA CARGA DE 25 T, SECAO QUADRADA DE *16 X 16*, COM ANEL METALICO INCORPORADO A PECA (SOMENTE FORNECIMENTO) | M | 75
38539 | ESTACA PRE-MOLDADA MACICA DE CONCRETO VIBRADO ARMADO, PARA CARGA DE 50 T, SECAO QUADRADA, COM ANEL METALICO INCORPORADO A PECA (SOMENTE FORNECIMENTO) | M | 101.99
38540 | ESTACA PRE-MOLDADA VAZADA DE CONCRETO CENTRIFUGADO, PARA CARGA DE 100 T, SECAO CIRCULAR, COM ANEL METALICO INCORPORADO A PECA (SOMENTE FORNECIMENTO) | M | 261.37
38384 | ESTILETE DE METAL, LAMINA 18 MM | UN | 17.3
13 | ESTOPA | KG | 18.47
2762 | ESTOPIM SIMPLES | M | 13.22
21142 | ESTRIBO COM PARAFUSO EM CHAPA DE FERRO FUNDIDO DE 2" X 3/16" X 35 CM, SECAO "U", PARA MADEIRAMENTO DE TELHADO | UN | 25.45
4223 | ETANOL | L | 5.58
37372 | EXAMES - HORISTA (COLETADO CAIXA) | H | 0.81
40863 | EXAMES - MENSALISTA (COLETADO CAIXA) | MES | 152.35
38475 | EXTENSAO DE SOLDA 201 ACETILENO, E = *1,5 A 2,5* MM | UN | 35.43
38474 | EXTENSAO DE SOLDA 201 GLP, E = *2,5 A 4,0* MM | UN | 43.8
10886 | EXTINTOR DE INCENDIO PORTATIL COM CARGA DE AGUA PRESSURIZADA DE 10 L, CLASSE A | UN | 166.25
10888 | EXTINTOR DE INCENDIO PORTATIL COM CARGA DE GAS CARBONICO CO2 DE 4 KG, CLASSE BC | UN | 526.15
10889 | EXTINTOR DE INCENDIO PORTATIL COM CARGA DE GAS CARBONICO CO2 DE 6 KG, CLASSE BC | UN | 570
10890 | EXTINTOR DE INCENDIO PORTATIL COM CARGA DE PO QUIMICO SECO (PQS) DE 12 KG, CLASSE BC | UN | 263.07
10891 | EXTINTOR DE INCENDIO PORTATIL COM CARGA DE PO QUIMICO SECO (PQS) DE 4 KG, CLASSE BC | UN | 160.76
10892 | EXTINTOR DE INCENDIO PORTATIL COM CARGA DE PO QUIMICO SECO (PQS) DE 6 KG, CLASSE BC | UN | 190
20977 | EXTINTOR DE INCENDIO PORTATIL COM CARGA DE PO QUIMICO SECO (PQS) DE 8 KG, CLASSE BC | UN | 226.53
3073 | EXTREMIDADE PVC PBA, BF, JE, DN 100/ DE 110 MM (NBR 10351) | UN | 251.32
3068 | EXTREMIDADE PVC PBA, BF, JE, DN 50 / DE 60 MM (NBR 10351) | UN | 50.24
3074 | EXTREMIDADE PVC PBA, BF, JE, DN 75/ DE 85 MM (NBR 10351) | UN | 158.66
3076 | EXTREMIDADE PVC PBA, PF, JE, DN 100 / DE 110 MM (NBR 10351) | UN | 206.61
3072 | EXTREMIDADE PVC PBA, PF, JE, DN 50/ DE 60 MM (NBR 10351) | UN | 52.05
3075 | EXTREMIDADE PVC PBA, PF, JE, DN 75 / DE 85 MM (NBR 10351) | UN | 130.57
10780 | EXTREMIDADE/TUBETE PARA HIDROMETRO PVC, COM ROSCA, CURTA, COM BUCHA LATAO, 1/2" | UN | 11.03
10781 | EXTREMIDADE/TUBETE PARA HIDROMETRO PVC, COM ROSCA, CURTA, COM BUCHA LATAO, 3/4" | UN | 17.7
20106 | EXTREMIDADE/TUBETE PARA HIDROMETRO PVC, COM ROSCA, CURTA, SEM BUCHA LATAO, 1/2" | UN | 5.83
20107 | EXTREMIDADE/TUBETE PARA HIDROMETRO PVC, COM ROSCA, CURTA, SEM BUCHA LATAO, 3/4" | UN | 6.68
20108 | EXTREMIDADE/TUBETE PARA HIDROMETRO PVC, COM ROSCA, LONGA, SEM BUCHA LATAO, 1/2" | UN | 8.82
20109 | EXTREMIDADE/TUBETE PARA HIDROMETRO PVC, COM ROSCA, LONGA, SEM BUCHA LATAO, 3/4" | UN | 11.03
43612 | FECHADRUA BICO DE PAPAGAIO PARA PORTA DE CORRER EXTERNA, EM ACO INOX COM ACABAMENTO CROMADO, MAQUINA COM 45 MM, INCLUINDO CHAVE TIPO CILINDRO | CJ | 100.45
43613 | FECHADRUA BICO DE PAPAGAIO PARA PORTA DE CORRER INTERNA, EM ACO INOX COM ACABAMENTO CROMADO, MAQUINA COM 45 MM, INCLUINDO CHAVE TIPO BIPARTIDA | CJ | 83.16
11480 | FECHADURA AUXILIAR DE SEGURANCA PARA PORTA EXTERNA, EM ACO INOX, BROCA DE 45 A 55 MM, LINGUETA COM 3 AVANCOS, INCLUINDO 2 CHAVES TIPO CILINDRO | CJ | 127.62
11469 | FECHADURA DE EMBUTIR PARA GAVETA E MOVEIS DE MADEIRA, EM ACO INOX COM ACABAMENTO CROMADO, COM ABAS LATERAIS, CILINDRO COM 22 MM DE DIAMETRO, INCLUINDO CHAVE COM PERFIL METALICO E CAPA ESCAMOTEAVEL | UN | 13.62
11468 | FECHADURA DE SOBREPOR PARA GAVETAS E ARMARIOS, EM ACO INOX COM ACABAMENTO CROMADO, COM CILINDRO DE APROX 20 MM | UN | 13.63
11484 | FECHADURA DE SOBREPOR PARA PORTAO, EM ACO INOX COM ACABAMENTO CROMADO, CAIXA DE 100 MM, INCLUINDO CHAVE TIPO CILINDRO | UN | 59.87
38155 | FECHADURA DE SOBREPOR PARA PORTAO, EM ACO INOX COM ACABAMENTO CROMADO, CAIXA DE 100 MM, INCLUINDO CHAVE TIPO TETRA | UN | 92.96
11467 | FECHADURA DE SOBREPOR TIPO CAIXAO, EM FERRO COM ACABAMENTO RESINADO, SEM MACANETA, SEM CILINDRO, INCLUINDO CHAVE TIPO SIMPLES | UN | 21.24
38153 | FECHADURA ESPELHO PARA PORTA DE BANHEIRO, EM ACO INOX (MAQUINA, TESTA E CONTRA-TESTA) E EM ZAMAC (MACANETA, LINGUETA E TRINCOS) COM ACABAMENTO CROMADO, MAQUINA DE 40 MM, INCLUINDO CHAVE TIPO TRANQUETA | CJ | 54.26
43607 | FECHADURA ESPELHO PARA PORTA DE BANHEIRO, EM ACO INOX (MAQUINA, TESTA E CONTRA-TESTA) E EM ZAMAC (MACANETA, LINGUETA E TRINCOS) COM ACABAMENTO CROMADO, MAQUINA DE 55 MM, INCLUINDO CHAVE TIPO TRANQUETA (CONJUNTO DE FECHADURAS) | CJ | 102.62
3080 | FECHADURA ESPELHO PARA PORTA EXTERNA, EM ACO INOX (MAQUINA, TESTA E CONTRA-TESTA) E EM ZAMAC (MACANETA, LINGUETA E TRINCOS) COM ACABAMENTO CROMADO, MAQUINA DE 40 MM, INCLUINDO CHAVE TIPO CILINDRO | CJ | 69
3081 | FECHADURA ESPELHO PARA PORTA EXTERNA, EM ACO INOX (MAQUINA, TESTA E CONTRA-TESTA) E EM ZAMAC (MACANETA, LINGUETA E TRINCOS) COM ACABAMENTO CROMADO, MAQUINA DE 55 MM, INCLUINDO CHAVE TIPO CILINDRO | CJ | 136.51
3090 | FECHADURA ESPELHO PARA PORTA INTERNA, EM ACO INOX (MAQUINA, TESTA E CONTRA-TESTA) E EM ZAMAC (MACANETA, LINGUETA E TRINCOS) COM ACABAMENTO CROMADO, MAQUINA DE 40 MM, INCLUINDO CHAVE TIPO INTERNA | CJ | 61.58
43611 | FECHADURA ESPELHO PARA PORTA INTERNA, EM ACO INOX (MAQUINA, TESTA E CONTRA-TESTA) E EM ZAMAC (MACANETA, LINGUETA E TRINCOS) COM ACABAMENTO CROMADO, MAQUINA DE 55 MM, INCLUINDO CHAVE TIPO INTERNA | CJ | 102.19
3103 | FECHADURA PARA PORTA PIVOTANTE DE VIDRO TEMPERADO, EM ACO INOX COM ACABAMENTO CROMADO, RECORTE PADRAO SANTA MARINA, COM CILINDRO EM LATAO, INCLUINDO CHAVE TIPO CILINDRO | UN | 51.06
3097 | FECHADURA ROSETA REDONDA PARA PORTA DE BANHEIRO, EM ACO INOX (MAQUINA, TESTA E CONTRA-TESTA) E EM ZAMAC (MACANETA, LINGUETA E TRINCOS) COM ACABAMENTO CROMADO, MAQUINA DE 40 MM, INCLUINDO CHAVE TIPO TRANQUETA | CJ | 77.25
3099 | FECHADURA ROSETA REDONDA PARA PORTA DE BANHEIRO, EM ACO INOX (MAQUINA, TESTA E CONTRA-TESTA) E EM ZAMAC (MACANETA, LINGUETA E TRINCOS) COM ACABAMENTO CROMADO, MAQUINA DE 55 MM, INCLUINDO CHAVE TIPO TRANQUETA | CJ | 123.7
38151 | FECHADURA ROSETA REDONDA PARA PORTA EXTERNA, EM ACO INOX (MAQUINA, TESTA E CONTRA-TESTA) E EM ZAMAC (MACANETA, LINGUETA E TRINCOS) COM ACABAMENTO CROMADO, MAQUINA DE 40 MM, INCLUINDO CHAVE TIPO CILINDRO | CJ | 89.68
38152 | FECHADURA ROSETA REDONDA PARA PORTA EXTERNA, EM ACO INOX (MAQUINA, TESTA E CONTRA-TESTA) E EM ZAMAC (MACANETA, LINGUETA E TRINCOS) COM ACABAMENTO CROMADO, MAQUINA DE 55 MM, INCLUINDO CHAVE TIPO CILINDRO | CJ | 144.66
43610 | FECHADURA ROSETA REDONDA PARA PORTA INTERNA, EM ACO INOX (MAQUINA, TESTA E CONTRA-TESTA) E EM ZAMAC (MACANETA, LINGUETA E TRINCOS) COM ACABAMENTO CROMADO, MAQUINA DE 40 MM, INCLUINDO CHAVE TIPO INTERNA (CONJUNTO DE FECHADURAS) | CJ | 76.65
3093 | FECHADURA ROSETA REDONDA PARA PORTA INTERNA, EM ACO INOX (MAQUINA, TESTA E CONTRA-TESTA) E EM ZAMAC (MACANETA, LINGUETA E TRINCOS) COM ACABAMENTO CROMADO, MAQUINA DE 55 MM, INCLUINDO CHAVE TIPO INTERNA | CJ | 123.7
38165 | FECHO / FECHADURA COM PUXADOR CONCHA, COM TRANCA TIPO TRAVA, PARA JANELA / PORTA DE CORRER (INCLUI TESTA, FECHADURA, PUXADOR) - COMPLETA | CJ | 66.21
38177 | FECHO / TRINCO TIPO AVIAO, EM ZAMAC CROMADO, *60* MM, PARA JANELAS - INCLUI PARAFUSOS | UN | 19.67
11458 | FECHO DE SEGURANCA, TIPO BATOM, EM LATAO / ZAMAC, CROMADO, PARA PORTAS E JANELAS - INCLUI PARAFUSOS | UN | 23.49
3108 | FECHO QUEBRA UNHA, EM LATAO COM ACABAMENTO CROMADO, DE EMBUTIR, COM COMANDO ALAVANCA, ALTURA DE DE 22 CM, LARGURA MINIMA DE 1,90 CM E ESPESSURA MINIMA DE 1,90 MM, PARA PORTAS E JANELAS (INCLUI PARAFUSOS) | UN | 99.85
3105 | FECHO QUEBRA UNHA, EM LATAO COM ACABAMENTO CROMADO, DE EMBUTIR, COM COMANDO ALAVANCA, ALTURA DE DE 40 CM, LARGURA MINIMA DE 1,90 CM E ESPESSURA MINIMA DE 1,90 MM, PARA PORTAS E JANELAS (INCLUI PARAFUSOS) | UN | 130.6
38178 | FECHO QUEBRA UNHA, EM LATAO COM ACABAMENTO CROMADO, DE EMBUTIR, COM COMANDO DESLIZANTE, ALTURA DE 12 CM, LARGURA MINIMA DE 1,90 CM E ESPESSURA MINIMA DE 1,90 MM | UN | 21.65
43575 | FECHO QUEBRA UNHA, EM LATAO COM ACABAMENTO CROMADO, DE EMBUTIR, COM COMANDO DESLIZANTE, ALTURA DE 22 CM, LARGURA MINIMA DE 1,90 CM E ESPESSURA MINIMA DE 1,90 MM | UN | 46.9
43577 | FECHO QUEBRA UNHA, EM LATAO COM ACABAMENTO CROMADO, DE EMBUTIR, COM COMANDO DESLIZANTE, ALTURA DE 40 CM, LARGURA MINIMA DE 1,90 CM E ESPESSURA MINIMA DE 1,90 MM | UN | 81.54
43458 | FERRAMENTAS - FAMILIA ALMOXARIFE - HORISTA (ENCARGOS COMPLEMENTARES - COLETADO CAIXA) | H | 0.05
43470 | FERRAMENTAS - FAMILIA ALMOXARIFE - MENSALISTA (ENCARGOS COMPLEMENTARES - COLETADO CAIXA) | MES | 9.21
43459 | FERRAMENTAS - FAMILIA CARPINTEIRO DE FORMAS - HORISTA (ENCARGOS COMPLEMENTARES - COLETADO CAIXA) | H | 0.45
43471 | FERRAMENTAS - FAMILIA CARPINTEIRO DE FORMAS - MENSALISTA (ENCARGOS COMPLEMENTARES - COLETADO CAIXA) | MES | 84.46
43460 | FERRAMENTAS - FAMILIA ELETRICISTA - HORISTA (ENCARGOS COMPLEMENTARES - COLETADO CAIXA) | H | 0.78
43472 | FERRAMENTAS - FAMILIA ELETRICISTA - MENSALISTA (ENCARGOS COMPLEMENTARES - COLETADO CAIXA) | MES | 147.23
43461 | FERRAMENTAS - FAMILIA ENCANADOR - HORISTA (ENCARGOS COMPLEMENTARES - COLETADO CAIXA) | H | 0.32
43473 | FERRAMENTAS - FAMILIA ENCANADOR - MENSALISTA (ENCARGOS COMPLEMENTARES - COLETADO CAIXA) | MES | 60.93
43463 | FERRAMENTAS - FAMILIA ENCARREGADO GERAL - HORISTA (ENCARGOS COMPLEMENTARES - COLETADO CAIXA) | H | 0.1
43475 | FERRAMENTAS - FAMILIA ENCARREGADO GERAL - MENSALISTA (ENCARGOS COMPLEMENTARES - COLETADO CAIXA) | MES | 18.58
43462 | FERRAMENTAS - FAMILIA ENGENHEIRO CIVIL - HORISTA (ENCARGOS COMPLEMENTARES - COLETADO CAIXA) | H | 0.01
43474 | FERRAMENTAS - FAMILIA ENGENHEIRO CIVIL - MENSALISTA (ENCARGOS COMPLEMENTARES - COLETADO CAIXA) | MES | 1.9
43464 | FERRAMENTAS - FAMILIA OPERADOR ESCAVADEIRA - HORISTA (ENCARGOS COMPLEMENTARES - COLETADO CAIXA) | H | 0.01
43476 | FERRAMENTAS - FAMILIA OPERADOR ESCAVADEIRA - MENSALISTA (ENCARGOS COMPLEMENTARES - COLETADO CAIXA) | MES | 0.01
43465 | FERRAMENTAS - FAMILIA PEDREIRO - HORISTA (ENCARGOS COMPLEMENTARES - COLETADO CAIXA) | H | 0.74
43477 | FERRAMENTAS - FAMILIA PEDREIRO - MENSALISTA (ENCARGOS COMPLEMENTARES - COLETADO CAIXA) | MES | 139.44
43466 | FERRAMENTAS - FAMILIA PINTOR - HORISTA (ENCARGOS COMPLEMENTARES - COLETADO CAIXA) | H | 1.48
43478 | FERRAMENTAS - FAMILIA PINTOR - MENSALISTA (ENCARGOS COMPLEMENTARES - COLETADO CAIXA) | MES | 279.09
43467 | FERRAMENTAS - FAMILIA SERVENTE - HORISTA (ENCARGOS COMPLEMENTARES - COLETADO CAIXA) | H | 0.56
43479 | FERRAMENTAS - FAMILIA SERVENTE - MENSALISTA (ENCARGOS COMPLEMENTARES - COLETADO CAIXA) | MES | 106.33
43468 | FERRAMENTAS - FAMILIA SOLDADOR - HORISTA (ENCARGOS COMPLEMENTARES - COLETADO CAIXA) | H | 1.07
43480 | FERRAMENTAS - FAMILIA SOLDADOR - MENSALISTA (ENCARGOS COMPLEMENTARES - COLETADO CAIXA) | MES | 201.56
43469 | FERRAMENTAS - FAMILIA TOPOGRAFO - HORISTA (ENCARGOS COMPLEMENTARES - COLETADO CAIXA) | H | 0.07
43481 | FERRAMENTAS - FAMILIA TOPOGRAFO - MENSALISTA (ENCARGOS COMPLEMENTARES - COLETADO CAIXA) | MES | 13.21
3119 | FERROLHO COM FECHO / TRINCO REDONDO, EM ACO GALVANIZADO / ZINCADO, DE SOBREPOR, COM COMPRIMENTO DE 2" E ESPESSURA MINIMA DA CHAPA DE 0,90 MM, PARA PORTAS E JANELAS | UN | 2.54
3122 | FERROLHO COM FECHO / TRINCO REDONDO, EM ACO GALVANIZADO / ZINCADO, DE SOBREPOR, COM COMPRIMENTO DE 3" A 4" E ESPESSURA MINIMA DA CHAPA DE 0,90 MM | UN | 5.17
3121 | FERROLHO COM FECHO / TRINCO REDONDO, EM ACO GALVANIZADO / ZINCADO, DE SOBREPOR, COM COMPRIMENTO DE 5" E ESPESSURA MINIMA DA CHAPA DE 0,90 MM | UN | 5.86
3120 | FERROLHO COM FECHO / TRINCO REDONDO, EM ACO GALVANIZADO / ZINCADO, DE SOBREPOR, COM COMPRIMENTO DE 6" E ESPESSURA MINIMA DA CHAPA DE 1,50 MM | UN | 11.12
11455 | FERROLHO COM FECHO / TRINCO REDONDO, EM ACO GALVANIZADO / ZINCADO, DE SOBREPOR, COM COMPRIMENTO DE 8" E ESPESSURA MINIMA DA CHAPA DE 1,50 MM | UN | 16.08
11456 | FERROLHO COM FECHO /TRINCO REDONDO, EM ACO GALVANIZADO / ZINCADO, DE SOBREPOR, COM COMPRIMENTO DE 10" A 12" E ESPESSURA MINIMA DA CHAPA DE 1,50 MM | UN | 19.22
3107 | FERROLHO COM FECHO CHATO E PORTA CADEADO , EM ACO GALVANIZADO / ZINCADO, DE SOBREPOR, COM COMPRIMENTO DE 3" A 4", CHAPA COM ESPESSURA MINIMA DE 0,90 MM E LARGURA MINIMA DE 3,20 CM (FECHO SIMPLES / LEVE) (INCLUI PARAFUSOS) | UN | 8.11
43583 | FERROLHO COM FECHO CHATO E PORTA CADEADO , EM ACO GALVANIZADO / ZINCADO, DE SOBREPOR, COM COMPRIMENTO DE 3" A 4", CHAPA COM ESPESSURA MINIMA DE 1,70 MM E LARGURA MINIMA DE 5,00 CM (FECHO REFORCADO) | UN | 9.14
43586 | FERROLHO COM FECHO CHATO E PORTA CADEADO , EM ACO GALVANIZADO / ZINCADO, DE SOBREPOR, COM COMPRIMENTO DE 5", CHAPA COM ESPESSURA MINIMA DE 0,90 MM E LARGURA MINIMA DE 3,20 CM (FECHO SIMPLES) | UN | 9.37
11461 | FERROLHO COM FECHO CHATO E PORTA CADEADO , EM ACO GALVANIZADO / ZINCADO, DE SOBREPOR, COM COMPRIMENTO DE 5", CHAPA COM ESPESSURA MINIMA DE 1,70 MM E LARGURA MINIMA DE 5,00 CM (FECHO REFORCADO) | UN | 10.21
43587 | FERROLHO COM FECHO CHATO E PORTA CADEADO , EM ACO GALVANIZADO / ZINCADO, DE SOBREPOR, COM COMPRIMENTO DE 6", CHAPA COM ESPESSURA MINIMA DE 0,90 MM E LARGURA MINIMA DE 3,80 CM (FECHO SIMPLES) | UN | 11.78
3106 | FERROLHO COM FECHO CHATO E PORTA CADEADO , EM ACO GALVANIZADO / ZINCADO, DE SOBREPOR, COM COMPRIMENTO DE 6", CHAPA COM ESPESSURA MINIMA DE 1,70 MM E LARGURA /MINIMA DE 5,00 CM (FECHO REFORCADO) (INCLUI PARAFUSOS) | UN | 14.95
44539 | FERTILIZANTE NPK - 10:10:10 | KG | 4.07
3123 | FERTILIZANTE NPK - 4: 14: 8 | KG | 3.8
38125 | FERTILIZANTE ORGANICO COMPOSTO, CLASSE A | KG | 1.71
39014 | FIBRA DE ACO PARA REFORCO DO CONCRETO, SOLTA, TIPO A-I, FATOR DE FORMA *50* L / D, COMPRIMENTO DE *30* MM E RESISTENCIA A TRACAO DO ACO MAIOR 1000 MPA | KG | 10.86
39365 | FILTRO ANAEROBIO, EM POLIETILENO DE ALTA DENSIDADE (PEAD), CAPACIDADE *1100* LITROS (NBR 13969) | UN | 1286.25
39366 | FILTRO ANAEROBIO, EM POLIETILENO DE ALTA DENSIDADE (PEAD), CAPACIDADE *2800* LITROS (NBR 13969) | UN | 3293.35
39367 | FILTRO ANAEROBIO, EM POLIETILENO DE ALTA DENSIDADE (PEAD), CAPACIDADE *5000* LITROS (NBR 13969) | UN | 4501.42
37394 | FINCAPINO CURTO CALIBRE 22 VERMELHO, CARGA MEDIA (ACAO DIRETA) | CENTO | 42.47
14146 | FINCAPINO LONGO CALIBRE 22, CARGA FORTE (ACAO DIRETA) | CENTO | 68.3
38134 | FIO COBRE NU DE 150 A 500 MM2, PARA TENSOES DE ATE 600 V | KG | 108.14
38132 | FIO COBRE NU DE 16 A 35 MM2, PARA TENSOES DE ATE 600 V | KG | 110.3
38133 | FIO COBRE NU DE 50 A 120 MM2, PARA TENSOES DE ATE 600 V | KG | 106.68
938 | FIO DE COBRE, SOLIDO, CLASSE 1, ISOLACAO EM PVC/A, ANTICHAMA BWF-B, 450/750V, SECAO NOMINAL 1,5 MM2 | M | 1.4
937 | FIO DE COBRE, SOLIDO, CLASSE 1, ISOLACAO EM PVC/A, ANTICHAMA BWF-B, 450/750V, SECAO NOMINAL 10 MM2 | M | 8.64
939 | FIO DE COBRE, SOLIDO, CLASSE 1, ISOLACAO EM PVC/A, ANTICHAMA BWF-B, 450/750V, SECAO NOMINAL 2,5 MM2 | M | 2.24
944 | FIO DE COBRE, SOLIDO, CLASSE 1, ISOLACAO EM PVC/A, ANTICHAMA BWF-B, 450/750V, SECAO NOMINAL 4 MM2 | M | 3.82
940 | FIO DE COBRE, SOLIDO, CLASSE 1, ISOLACAO EM PVC/A, ANTICHAMA BWF-B, 450/750V, SECAO NOMINAL 6 MM2 | M | 5.29
936 | FIO TELEFONICO EXTERNO (FE) EM ACO COBREADO, ISOLACAO EM PEAD OU PVC ANTI-CHAMA, 2 CONDUTORES | M | 1.48
935 | FIO TELEFONICO INTERNO (FI) EM COBRE ESTANHADO, ISOLACAO EM PVC ANTICHAMA, 2 CONDUTORES DE 0,6 MM (NBR 9115:2005) | M | 1.12
44397 | FITA / CINTA AUTOADESIVA ELASTOMERICA PARA VEDACAO, L= 50 MM, E = 3 MM | M | 3.22
406 | FITA ACO INOX PARA CINTAR POSTE, L = 19 MM, E = 0,5 MM (ROLO DE 30M) | UN | 80.68
42529 | FITA ADESIVA ALUMINIZADA, PARA INSTALACAO DE MANTAS DE SUBCOBERTURA, L = *5* CM | M | 1.24
39634 | FITA ADESIVA ANTICORROSIVA DE PVC FLEXIVEL, COR PRETA, PARA PROTECAO TUBULACAO, 50 MM X 30 M (L X C), E= *0,25* MM | M | 9.49
39701 | FITA ADESIVA ASFALTICA ALUMINIZADA MULTIUSO, L = 10 CM, ROLO DE 10 M | UN | 106.69
12815 | FITA CREPE ROLO DE 25 MM X 50 M | UN | 7.62
407 | FITA DE ALUMINIO PARA PROTECAO DO CONDUTOR LARGURA 10 MM | KG | 61.71
39431 | FITA DE PAPEL MICROPERFURADO, 50 X 150 MM, PARA TRATAMENTO DE JUNTAS DE CHAPA DE GESSO PARA DRYWALL | M | 0.29
39432 | FITA DE PAPEL REFORCADA COM LAMINA DE METAL PARA REFORCO DE CANTOS DE CHAPA DE GESSO PARA DRYWALL | M | 2.63
20111 | FITA ISOLANTE ADESIVA ANTICHAMA, USO ATE 750 V, EM ROLO DE 19 MM X 20 M | UN | 16.3
21127 | FITA ISOLANTE ADESIVA ANTICHAMA, USO ATE 750 V, EM ROLO DE 19 MM X 5 M | UN | 6.16
404 | FITA ISOLANTE DE BORRACHA AUTOFUSAO, USO ATE 69 KV (ALTA TENSAO) | M | 2.22
14151 | FITA METALICA GRAVADA, L = 17 MM, ROLO DE 25 M, CARGA RECOMENDADA = *120* KGF | UN | 49.09
14153 | FITA METALICA PERFURADA, L = *18* MM, ROLO DE 30 M, CARGA RECOMENDADA = *30* KGF | UN | 55.49
14152 | FITA METALICA PERFURADA, L = 17 MM, ROLO DE 30 M, CARGA RECOMENDADA = *19* KGF | UN | 42.6
14154 | FITA METALICA PERFURADA, L = 25 MM, ROLO DE 30 M, CARGA RECOMENDADA = *222,5* KGF | UN | 149.1
3146 | FITA VEDA ROSCA EM ROLOS DE 18 MM X 10 M (L X C) | UN | 4.87
3143 | FITA VEDA ROSCA EM ROLOS DE 18 MM X 25 M (L X C) | UN | 11.08
3148 | FITA VEDA ROSCA EM ROLOS DE 18 MM X 50 M (L X C) | UN | 17.96
4310 | FIXADOR DE ABA AUTOTRAVANTE PARA TELHA DE FIBROCIMENTO, TIPO CANALETE 90 OU KALHETAO | UN | 2.43
4311 | FIXADOR DE ABA SIMPLES PARA TELHA DE FIBROCIMENTO, TIPO CANALETA 49 OU KALHETA | UN | 1.71
4312 | FIXADOR DE ABA SIMPLES PARA TELHA DE FIBROCIMENTO, TIPO CANALETA 90 OU KALHETAO | UN | 2.39
13261 | FLANELA *30 X 40* CM | UN | 2.84
3255 | FLANGE PVC, ROSCAVEL SEXTAVADO SEM FUROS 3/4" | UN | 9.7
3254 | FLANGE PVC, ROSCAVEL, SEXTAVADO, SEM FUROS 3" | UN | 157.61
3259 | FLANGE PVC, ROSCAVEL, SEXTAVADO, SEM FUROS, 1 1/2" | UN | 18.94
3258 | FLANGE PVC, ROSCAVEL, SEXTAVADO, SEM FUROS, 1 1/4" | UN | 11.44
3251 | FLANGE PVC, ROSCAVEL, SEXTAVADO, SEM FUROS, 1/2" | UN | 6.75
3256 | FLANGE PVC, ROSCAVEL, SEXTAVADO, SEM FUROS, 1" | UN | 12.78
3261 | FLANGE PVC, ROSCAVEL, SEXTAVADO, SEM FUROS, 2 1/2" | UN | 139.39
3260 | FLANGE PVC, ROSCAVEL, SEXTAVADO, SEM FUROS, 2" | UN | 23.95
3272 | FLANGE SEXTAVADO DE FERRO GALVANIZADO, COM ROSCA BSP, DE 1 1/2" | UN | 58.87
3265 | FLANGE SEXTAVADO DE FERRO GALVANIZADO, COM ROSCA BSP, DE 1 1/4" | UN | 46.77
3262 | FLANGE SEXTAVADO DE FERRO GALVANIZADO, COM ROSCA BSP, DE 1/2" | UN | 20.47
3264 | FLANGE SEXTAVADO DE FERRO GALVANIZADO, COM ROSCA BSP, DE 1" | UN | 33.63
3267 | FLANGE SEXTAVADO DE FERRO GALVANIZADO, COM ROSCA BSP, DE 2 1/2" | UN | 109.84
3266 | FLANGE SEXTAVADO DE FERRO GALVANIZADO, COM ROSCA BSP, DE 2" | UN | 69.88
3263 | FLANGE SEXTAVADO DE FERRO GALVANIZADO, COM ROSCA BSP, DE 3/4" | UN | 27.97
3268 | FLANGE SEXTAVADO DE FERRO GALVANIZADO, COM ROSCA BSP, DE 3" | UN | 148.5
3271 | FLANGE SEXTAVADO DE FERRO GALVANIZADO, COM ROSCA BSP, DE 4" | UN | 219.55
3270 | FLANGE SEXTAVADO DE FERRO GALVANIZADO, COM ROSCA BSP, DE 6" | UN | 368.86
3275 | FORRO COMPOSTO POR PAINEIS DE LA DE VIDRO, REVESTIDOS EM PVC MICROPERFURADO, DE *1250 X 625* MM, ESPESSURA 15 MM (COM COLOCACAO) | M2 | 168.83
39512 | FORRO DE FIBRA MINERAL EM PLACAS DE 1250 X 625 MM, E = 15 MM, BORDA RETA, COM PINTURA ANTIMOFO, APOIADO EM PERFIL DE ACO GALVANIZADO COM 24 MM DE BASE - INSTALADO | M2 | 126.6
39511 | FORRO DE FIBRA MINERAL EM PLACAS DE 625 X 625 MM, E = 15 MM, BORDA RETA, COM PINTURA ANTIMOFO, APOIADO EM PERFIL DE ACO GALVANIZADO COM 24 MM DE BASE - INSTALADO | M2 | 138.09
39513 | FORRO DE FIBRA MINERAL EM PLACAS DE 625 X 625 MM, E = 15/16 MM, BORDA REBAIXADA, COM PINTURA ANTIMOFO, APOIADO EM PERFIL DE ACO GALVANIZADO COM 24 MM DE BASE - INSTALADO | M2 | 148.11
3286 | FORRO DE MADEIRA CEDRINHO OU EQUIVALENTE DA REGIAO, ENCAIXE MACHO/FEMEA COM FRISO, *10 X 1* CM (SEM COLOCACAO) | M2 | 99.26
3287 | FORRO DE MADEIRA CUMARU/IPE CHAMPANHE OU EQUIVALENTE DA REGIAO, ENCAIXE MACHO/FEMEA COM FRISO, *10 X 1* CM (SEM COLOCACAO) | M2 | 150
3283 | FORRO DE MADEIRA PINUS OU EQUIVALENTE DA REGIAO, ENCAIXE MACHO/FEMEA COM FRISO, *10 X 1* CM (SEM COLOCACAO) | M2 | 31.51
11587 | FORRO DE PVC LISO, BRANCO, REGUA DE 10 CM, ESPESSURA DE 8 MM A 10 MM (COM COLOCACAO / SEM ESTRUTURA METALICA) | M2 | 115.76
36225 | FORRO DE PVC LISO, BRANCO, REGUA DE 20 CM, ESPESSURA DE 8 MM A 10 MM, COMPRIMENTO 6 M (SEM COLOCACAO) | M2 | 47.03
36230 | FORRO DE PVC, FRISADO, BRANCO, REGUA DE 10 CM, ESPESSURA DE 8 MM A 10 MM E COMPRIMENTO 6 M (SEM COLOCACAO) | M2 | 34.55
36238 | FORRO DE PVC, FRISADO, BRANCO, REGUA DE 20 CM, ESPESSURA DE 8 MM A 10 MM E COMPRIMENTO 6 M (SEM COLOCACAO) | M2 | 33.76
39363 | FOSSA SEPTICA, SEM FILTRO, PARA 15 A 30 CONTRIBUINTES, CILINDRICA, COM TAMPA, EM POLIETILENO DE ALTA DENSIDADE (PEAD), CAPACIDADE APROXIMADA DE 5500 LITROS (NBR 7229) | UN | 5239.43
39361 | FOSSA SEPTICA, SEM FILTRO, PARA 4 A 7 CONTRIBUINTES, CILINDRICA, COM TAMPA, EM POLIETILENO DE ALTA DENSIDADE (PEAD), CAPACIDADE APROXIMADA DE 1100 LITROS (NBR 7229) | UN | 1347.28
39362 | FOSSA SEPTICA, SEM FILTRO, PARA 8 A 14 CONTRIBUINTES, CILINDRICA, COM TAMPA, EM POLIETILENO DE ALTA DENSIDADE (PEAD), CAPACIDADE APROXIMADA DE 3000 LITROS (NBR 7229) | UN | 4145.93
39364 | FOSSA SEPTICA,SEM FILTRO, PARA 40 A 52 CONTRIBUINTES, CILINDRICA, COM TAMPA, EM POLIETILENO DE ALTA DENSIDADE (PEAD), CAPACIDADE APROXIMADA DE 10000 LITROS (NBR 7229) | UN | 11975.84
14576 | FRESADORA DE ASFALTO A FRIO SOBRE ESTEIRAS, LARG. FRESAGEM 2,00 M, POT. 410 KW/550 HP | UN | 6256816.45
13877 | FRESADORA DE ASFALTO A FRIO SOBRE RODAS, LARG. FRESAGEM 1,00 M, POT. 155 KW/208 HP | UN | 2678449.8
7307 | FUNDO ANTICORROSIVO PARA METAIS FERROSOS (ZARCAO) | L | 36.89
38122 | FUNDO PREPARADOR ACRILICO BASE AGUA | L | 16.81
43653 | FUNDO SINTETICO NIVELADOR BRANCO FOSCO PARA MADEIRA | L | 47.61
38633 | FURO PARA TORNEIRA OU OUTROS ACESSORIOS EM BANCADA DE MARMORE/ GRANITO OU OUTRO TIPO DE PEDRA NATURAL | UN | 22.92
12344 | FUSIVEL DIAZED 20 A TAMANHO DII, CAPACIDADE DE INTERRUPCAO DE 50 KA EM VCA E 8 KA EM VCC, TENSAO NOMIMNAL DE 500 V | UN | 3.33
12343 | FUSIVEL DIAZED 35 A TAMANHO DIII, CAPACIDADE DE INTERRUPCAO DE 50 KA EM VCA E 8 KA EM VCC, TENSAO NOMIMNAL DE 500 V | UN | 5.16
3295 | FUSIVEL NH *36* A 80 AMPERES, TAMANHO 00, CAPACIDADE DE INTERRUPCAO DE 120 KA, TENSAO NOMIMNAL DE 500 V | UN | 18.03
3302 | FUSIVEL NH 100 A TAMANHO 00, CAPACIDADE DE INTERRUPCAO DE 120 KA, TENSAO NOMIMNAL DE 500 V | UN | 18.85
3297 | FUSIVEL NH 125 A TAMANHO 00, CAPACIDADE DE INTERRUPCAO DE 120 KA, TENSAO NOMIMNAL DE 500 V | UN | 20.13
3294 | FUSIVEL NH 160 A TAMANHO 00, CAPACIDADE DE INTERRUPCAO DE 120 KA, TENSAO NOMIMNAL DE 500 V | UN | 20.43
3292 | FUSIVEL NH 20 A TAMANHO 000, CAPACIDADE DE INTERRUPCAO DE 120 KA, TENSAO NOMIMNAL DE 500 V | UN | 19.2
3298 | FUSIVEL NH 200 A 250 AMPERES, TAMANHO 1, CAPACIDADE DE INTERRUPCAO DE 120 KA, TENSAO NOMIMNAL DE 500 V | UN | 45
11596 | GABIAO TIPO CAIXA, MALHA HEXAGONAL 8 X 10 CM (ZN/AL), FIO 2,7 MM, DIMENSOES 2,0 X 1,0 X 0,5 M (C X L X A) | UN | 608.23
34802 | GABIAO MANTA (COLCHAO) MALHA HEXAGONAL 6 X 8 CM (ZN/AL REVESTIDO COM POLIMERO), DIMENSOES 4,0 X 2,0 X 0,17 M (C X L X A) FIO 2 MM | UN | 1670.42
11588 | GABIAO MANTA (COLCHAO) MALHA HEXAGONAL 6 X 8 CM (ZN/AL REVESTIDO COM POLIMERO), FIO 2 MM, DIMENSOES 4,0 X 2,0 X 0,23 M (C X L X A) | UN | 1802.11
34383 | GABIAO MANTA (COLCHAO) MALHA HEXAGONAL 6 X 8 CM (ZN/AL REVESTIDO COM POLIMERO), FIO 2 MM, DIMENSOES 4,0 X 2,0 X 0,3 M (C X L X A) | UN | 1982.45
40451 | GABIAO MANTA (COLCHAO) MALHA HEXAGONAL 6 X 8 CM (ZN/AL REVESTIDO COM POLIMERO), FIO 2,0 MM, DIMENSOES 5,0 X 2,0 X 0,17 M (C X L X A) | M2 | 160.25
40453 | GABIAO MANTA (COLCHAO) MALHA HEXAGONAL 6 X 8 CM (ZN/AL REVESTIDO COM POLIMERO), FIO 2,0 MM, DIMENSOES 5,0 X 2,0 X 0,23 M (C X L X A) | M2 | 173.39
40452 | GABIAO MANTA (COLCHAO) MALHA HEXAGONAL 6 X 8 CM (ZN/AL REVESTIDO COM POLIMERO), FIO 2,0 MM, DIMENSOES 5,0 X 2,0 X 0,30 M (C X L X A) | M2 | 190.19
11594 | GABIAO SACO MALHA HEXAGONAL 8 X 10 CM (ZN/AL REVESTIDO COM POLIMERO), FIO 2,4 MM, DIMENSOES 3,0 X 0,65 M | UN | 574.39
3311 | GABIAO SACO MALHA HEXAGONAL 8 X 10 CM (ZN/AL REVESTIDO COM POLIMERO), FIO 2,4 MM, H = 0,65 M | M3 | 574.39
11599 | GABIAO SACO MALHA HEXAGONAL 8 X 10 CM (ZN/AL), FIO 2,7 MM, DIMENSOES 4,0 X 0,65 M | UN | 763.86
11593 | GABIAO TIPO CAIXA MALHA HEXAGONAL 8 X 10 CM (ZN/AL REVESTIDO COM POLIMERO), FIO 2,4 MM, DIMENSOES 2,0 X 1,0 X 1,0 M (C X L X A) | UN | 1070.89
3314 | GABIAO TIPO CAIXA MALHA HEXAGONAL 8 X 10 CM (ZN/AL REVESTIDO COM POLIMERO), FIO 2,4 MM, H = 0,50 M | M3 | 765.91
11597 | GABIAO TIPO CAIXA MALHA HEXAGONAL 8 X 10 CM (ZN/AL), FIO 2,7 MM, DIMENSOES 2,0 X 1,0 X 1,0 M (C X L X A) | UN | 890.65
3309 | GABIAO TIPO CAIXA MALHA HEXAGONAL 8 X 10 CM (ZN/AL), FIO 2,7 MM, H = 0,50 M | M3 | 608.23
34612 | GABIAO TIPO CAIXA PARA SOLO REFORCADO, MALHA HEXAGONAL DE DUPLA TORCAO 8 X 10 CM (ZN/AL REVESTIDO COM POLIMERO), FIO 2,7 MM, DIMENSOES 2,0 X 1,0 X 0,5 M, COM CAUDA DE 3,0 M | UN | 1101.58
34635 | GABIAO TIPO CAIXA PARA SOLO REFORCADO, MALHA HEXAGONAL DE DUPLA TORCAO 8 X 10 CM (ZN/AL REVESTIDO COM POLIMERO), FIO 2,7 MM, DIMENSOES 2,0 X 1,0 X 1,0 M, COM CAUDA DE 3,0 M | UN | 1416.58
34633 | GABIAO TIPO CAIXA PARA SOLO REFORCADO, MALHA HEXAGONAL DE DUPLA TORCAO 8 X 10 CM (ZN/AL REVESTIDO COM POLIMERO), FIO 2,7 MM, DIMENSOES 2,0 X 1,0 X 1,0 M, COM CAUDA DE 4,0 M | UN | 1561.45
40440 | GABIAO TIPO CAIXA PARA SOLO REFORCADO, MALHA HEXAGONAL 8 X 10 CM (ZN/AL REVESTIDO COM POLIMERO), FIO 2,7 MM, DIMENSOES 2,0 X 1,0 X 0,5 M, COM CAUDA DE 4,0 M | M3 | 797.77
40441 | GABIAO TIPO CAIXA PARA SOLO REFORCADO, MALHA HEXAGONAL 8 X 10 CM (ZN/AL REVESTIDO COM POLIMERO), FIO 2,7 MM, DIMENSOES 2,0 X 1,0 X 1,0 M, COM CAUDA DE 4,0 M | M3 | 509.33
40449 | GABIAO TIPO CAIXA TRAPEZOIDAL, MALHA HEXAGONAL 10 X 12 CM (ZN/AL REVESTIDO COM POLIMERO) FIO 2,7 MM, FACE COM 65 GRAUS, COM GEOSSINTETICO, DIMENSOES 2,0 X 1,5 X 1,0 M (C X L X A) | M3 | 428.18
34800 | GABIAO TIPO CAIXA, MALHA HEXAGONAL 8 X 10 CM (ZN/AL REVESTIDO COM POLIMERO), FIO DE 2,4 MM, DIMENSOES 2,0 x 1,0 x 1,0 M (C X L X A) | M3 | 535.44
11592 | GABIAO TIPO CAIXA, MALHA HEXAGONAL 8 X 10 CM (ZN/AL REVESTIDO COM POLIMERO), FIO 2,4 MM, DIMENSOES 2,0 X 1,0 X 0,5 M (C X L X A) | UN | 765.91
40438 | GABIAO TIPO CAIXA, MALHA HEXAGONAL 8 X 10 CM (ZN/AL), FIO DE 2,7 MM, DIMENSOES 2,0 X 1,0 X 1,0 M (C X L X A) | M3 | 356.72
40436 | GABIAO TIPO CAIXA, MALHA HEXAGONAL 8 X 10 CM (ZN/AL), FIO DE 2,7 MM, DIMENSOES 5,0 X 1,0 X 1,0 M (C X L X A) | M3 | 444.8
4315 | GANCHO CHATO EM FERRO GALVANIZADO, L = 110 MM, RECOBRIMENTO = 100MM, SECAO 1/8 X 1/2" (3 MM X 12 MM), PARA FIXAR TELHA DE FIBROCIMENTO ONDULADA | UN | 1.76
402 | GANCHO OLHAL EM ACO GALVANIZADO, ESPESSURA 16MM, ABERTURA 21MM | UN | 8.68
4226 | GAS DE COZINHA - GLP | KG | 8.84
4222 | GASOLINA COMUM | L | 7.26
34804 | GEOGRELHA TECIDA COM FILAMENTOS DE POLIESTER + PVC, RESISTENCIA LONGITUDINAL: 90 KN/M, RESISTENCIA TRANSVERSAL: 30 KN/M, ALONGAMENTO = 12 POR CENTO | M2 | 64.66
4013 | GEOTEXTIL NAO TECIDO AGULHADO DE FILAMENTOS CONTINUOS 100% POLIESTER, RESITENCIA A TRACAO = 09 KN/M | M2 | 7.52
4011 | GEOTEXTIL NAO TECIDO AGULHADO DE FILAMENTOS CONTINUOS 100% POLIESTER, RESITENCIA A TRACAO = 10 KN/M | M2 | 8.4
4021 | GEOTEXTIL NAO TECIDO AGULHADO DE FILAMENTOS CONTINUOS 100% POLIESTER, RESITENCIA A TRACAO = 14 KN/M | M2 | 10.48
4019 | GEOTEXTIL NAO TECIDO AGULHADO DE FILAMENTOS CONTINUOS 100% POLIESTER, RESITENCIA A TRACAO = 16 KN/M | M2 | 12.58
4012 | GEOTEXTIL NAO TECIDO AGULHADO DE FILAMENTOS CONTINUOS 100% POLIESTER, RESITENCIA A TRACAO = 21 KN/M | M2 | 16.86
4020 | GEOTEXTIL NAO TECIDO AGULHADO DE FILAMENTOS CONTINUOS 100% POLIESTER, RESITENCIA A TRACAO = 26 KN/M | M2 | 21.11
4018 | GEOTEXTIL NAO TECIDO AGULHADO DE FILAMENTOS CONTINUOS 100% POLIESTER, RESITENCIA A TRACAO = 31 KN/M | M2 | 25.29
36498 | GERADOR PORTATIL MONOFASICO, POTENCIA 5500 VA, MOTOR A GASOLINA, POTENCIA DO MOTOR 13 CV | UN | 5716.31
12872 | GESSEIRO (HORISTA) | H | 17.59
41075 | GESSEIRO (MENSALISTA) | MES | 3093.21
44324 | GESSO COLA, EM PO, PARA FIXACAO DE MOLDURAS, SANCAS E BLOCOS DE GESSO | KG | 2.61
3315 | GESSO EM PO PARA REVESTIMENTOS/MOLDURAS/SANCAS E USO GERAL | KG | 0.75
36870 | GESSO PROJETADO | KG | 0.58
5092 | GONZO DE EMBUTIR, EM LATAO / ZAMAC, *20 X 48* MM, PARA JANELA BASCULANTE / PIVOTANTE, JOGO COM 4 PECAS (PAR) - INCLUI PARAFUSOS | PAR | 16.84
11462 | GONZO DE SOBREPOR, EM LATAO / ZAMAC, PARA JANELA PIVOTANTE - INCLUI PARAFUSOS | PAR | 17.22
36529 | GRADE DE DISCOS COM CONTROLE REMOTO, REBOCAVEL, COM 24 DISCOS 24" X 6 MM, COM PNEUS PARA TRANSPORTE | UN | 80994.89
3318 | GRADE DE DISCOS MECANICA 20X24" COM 20 DISCOS 24" X 6MM COM PNEUS PARA TRANSPORTE | UN | 63500
3324 | GRAMA BATATAIS EM PLACAS, SEM PLANTIO | M2 | 6.42
3322 | GRAMA ESMERALDA OU SAO CARLOS OU CURITIBANA, EM PLACAS, SEM PLANTIO | M2 | 9
5076 | GRAMPO DE ACO POLIDO 1 " X 9 | KG | 21.34
5077 | GRAMPO DE ACO POLIDO 7/8 " X 9 | KG | 23.59
11837 | GRAMPO LINHA VIVA DE LATAO ESTANHADO, DIAMETRO DO CONDUTOR PRINCIPAL DE 10 A 120 MM2, DIAMETRO DA DERIVACAO DE 10 A 70 MM2 | UN | 76.13
38055 | GRAMPO METALICO TIPO OLHAL PARA HASTE DE ATERRAMENTO DE 1/2'', CONDUTOR DE *10* A 50 MM2 | UN | 6.9
415 | GRAMPO METALICO TIPO OLHAL PARA HASTE DE ATERRAMENTO DE 1'', CONDUTOR DE *10* A 50 MM2 | UN | 31.21
416 | GRAMPO METALICO TIPO OLHAL PARA HASTE DE ATERRAMENTO DE 3/4'', CONDUTOR DE *10* A 50 MM2 | UN | 11.43
425 | GRAMPO METALICO TIPO OLHAL PARA HASTE DE ATERRAMENTO DE 5/8'', CONDUTOR DE *10* A 50 MM2 | UN | 7.08
426 | GRAMPO METALICO TIPO U PARA HASTE DE ATERRAMENTO DE ATE 3/4'', CONDUTOR DE 10 A 25 MM2 | UN | 39.01
38056 | GRAMPO METALICO TIPO U PARA HASTE DE ATERRAMENTO DE ATE 5/8'', CONDUTOR DE 10 A 25 MM2 | UN | 38.1
1564 | GRAMPO PARALELO METALICO PARA CABO DE 6 A 50 MM2, COM 2 PARAFUSOS | UN | 14.54
11032 | GRAMPO U DE 5/8 " N8 EM FERRO GALVANIZADO | UN | 9.94
36786 | GRANALHA DE ACO, ANGULAR (GRIT), PARA JATEAMENTO, PENEIRA 0,117 A 1,00 MM, (SAE G-40 A G-80) | SC25KG | 157.61
36785 | GRANALHA DE ACO, ANGULAR (GRIT), PARA JATEAMENTO, PENEIRA 1,41 A 1,19 MM (SAE G16) | SC25KG | 136.96
36782 | GRANALHA DE ACO, ESFERICA (SHOT), PARA JATEAMENTO, PENEIRA 0,40 A 1,00 MM (SAE S-170 A S-280) | SC25KG | 163.48
44481 | GRANALHA DE ACO, ESFERICA (SHOT), PARA JATEAMENTO, PENEIRA 1,19 A 1,00 MM (SAE S390) | SC25KG | 184.15
4824 | GRANILHA/ GRANA/ PEDRISCO OU AGREGADO EM MARMORE/ GRANITO/ QUARTZO E CALCARIO, PRETO, CINZA, PALHA OU BRANCO | KG | 0.61
11795 | GRANITO PARA BANCADA, POLIDO, TIPO ANDORINHA/ QUARTZ/ CASTELO/ CORUMBA OU OUTROS EQUIVALENTES DA REGIAO, E= *2,5* CM | M2 | 626.41
134 | GRAUTE CIMENTICIO PARA USO GERAL | KG | 1.58
4229 | GRAXA LUBRIFICANTE | KG | 41.1
11731 | GRELHA FIXA, EM PVC BRANCA, QUADRADA, 150 X 150 MM, PARA RALOS E CAIXAS | UN | 8.42
11732 | GRELHA FIXA, PVC CROMADA, REDONDA, 150 MM, PARA RALOS E CAIXAS | UN | 22.08
11244 | GRELHA FOFO ARTICULADA, CARGA MAXIMA 1,5 T, *300 X 1000* MM, E= *15* MM | UN | 277.04
11245 | GRELHA FOFO SIMPLES COM REQUADRO, CARGA MAXIMA 12,5 T, *300 X 1000* MM, E= *15* MM, AREA ESTACIONAMENTO CARRO PASSEIO | UN | 383.19
11235 | GRELHA FOFO SIMPLES COM REQUADRO, CARGA MAXIMA 1,5 T, 150 X 1000 MM, E= *15* MM | UN | 211.41
11236 | GRELHA FOFO SIMPLES COM REQUADRO, CARGA MAXIMA 1,5 T, 200 X 1000 MM, E= *15* MM | UN | 268.67
36494 | GRUA ASCENCIONAL, LANCA DE 30 M, CAPACIDADE DE 1,0 T A 30 M, ALTURA ATE 39 M | UN | 657538.75
36493 | GRUA ASCENCIONAL, LANCA DE 42 M, CAPACIDADE DE 1,5 T A 30 M, ALTURA ATE 39 M | UN | 744964.69
36492 | GRUA ASCENCIONAL, LANCA DE 50 M, CAPACIDADE DE 2,33 T A 30 M, ALTURA ATE 48 M | UN | 1383861.87
13333 | GRUPO DE SOLDAGEM C/ GERADOR A DIESEL 60 CV PARA SOLDA ELETRICA, SOBRE 04 RODAS, COM MOTOR 4 CILINDROS | UN | 158297.92
13533 | GRUPO DE SOLDAGEM COM GERADOR A DIESEL 30 CV, PARA SOLDA ELETRICA, SOBRE DUAS RODAS | UN | 141500.75
36499 | GRUPO GERADOR A GASOLINA, POTENCIA NOMINAL 2,2 KW, TENSAO DE SAIDA 110/220 V, MOTOR POTENCIA 6,5 HP | UN | 3086.81
39585 | GRUPO GERADOR DIESEL, COM CARENAGEM, POTENCIA STANDART ENTRE 100 E 110 KVA, VELOCIDADE DE 1800 RPM, FREQUENCIA DE 60 HZ | UN | 102212.96
39586 | GRUPO GERADOR DIESEL, COM CARENAGEM, POTENCIA STANDART ENTRE 140 E 150 KVA, VELOCIDADE DE 1800 RPM, FREQUENCIA DE 60 HZ | UN | 119888.88
39587 | GRUPO GERADOR DIESEL, COM CARENAGEM, POTENCIA STANDART ENTRE 210 E 220 KVA, VELOCIDADE DE 1800 RPM, FREQUENCIA DE 60 HZ | UN | 146018.52
39588 | GRUPO GERADOR DIESEL, COM CARENAGEM, POTENCIA STANDART ENTRE 250 E 260 KVA, VELOCIDADE DE 1800 RPM, FREQUENCIA DE 60 HZ | UN | 169074.07
39584 | GRUPO GERADOR DIESEL, COM CARENAGEM, POTENCIA STANDART ENTRE 50 E 55 KVA, VELOCIDADE DE 1800 RPM, FREQUENCIA DE 60 HZ | UN | 91023.33
39590 | GRUPO GERADOR DIESEL, SEM CARENAGEM, POTENCIA STANDART ENTRE 100 E 110 KVA, VELOCIDADE DE 1800 RPM, FREQUENCIA DE 60 HZ | UN | 88840.74
39592 | GRUPO GERADOR DIESEL, SEM CARENAGEM, POTENCIA STANDART ENTRE 210 E 220 KVA, VELOCIDADE DE 1800 RPM, FREQUENCIA DE 60 HZ | UN | 127666.29
39593 | GRUPO GERADOR DIESEL, SEM CARENAGEM, POTENCIA STANDART ENTRE 250 E 260 KVA, VELOCIDADE DE 1800 RPM, FREQUENCIA DE 60 HZ | UN | 146018.52
14254 | GRUPO GERADOR DIESEL, SEM CARENAGEM, POTENCIA STANDART ENTRE 80 E 90 KVA, VELOCIDADE DE 1800 RPM, FREQUENCIA DE 60 HZ | UN | 83000
44494 | GRUPO GERADOR ESTACIONARIO SILENCIADO, POTENCIA 50 KVA, MOTOR DIESEL | UN | 69311.62
25019 | GRUPO GERADOR ESTACIONARIO, MOTOR DIESEL POTENCIA 170 KVA | UN | 118807.86
36501 | GRUPO GERADOR ESTACIONARIO, POTENCIA 150 KVA, MOTOR DIESEL | UN | 105779.94
44493 | GRUPO GERADOR ESTACIONARIO, SILENCIADO, POTENCIA 180 KVA, MOTOR DIESEL | UN | 127167.76
36500 | GRUPO GERADOR REBOCAVEL, POTENCIA *66* KVA, MOTOR A DIESEL | UN | 74751.8
20017 | GUARNICAO / ALIZAR / VISTA LISA EM MADEIRA MACICA, PARA PORTA , E = *1* CM, L = *5* CM, CEDRINHO / ANGELIM COMERCIAL / TAURI/ CURUPIXA / PEROBA / CUMARU OU EQUIVALENTE DA REGIAO | M | 7.94
20007 | GUARNICAO / ALIZAR / VISTA LISA EM MADEIRA MACICA, PARA PORTA , E = *1* CM, L = *5* CM, PINUS /EUCALIPTO / VIROLA OU EQUIVALENTE DA REGIAO | M | 4.74
39831 | GUARNICAO / ALIZAR / VISTA, E = *1,5* CM, L = *5,0* CM, EM POLIESTIRENO, BRANCO (JOGO PARA 1 FACE) | JG | 181.31
36888 | GUARNICAO / MOLDURA / ARREMATE DE ACABAMENTO PARA ESQUADRIA, EM ALUMINIO PERFIL 25, ACABAMENTO ANODIZADO BRANCO OU BRILHANTE, PARA 1 FACE | M | 27.12
39836 | GUARNICAO/ALIZAR/VISTA, E = *1,3* CM, L = *5,0* CM HASTE REGULAVEL = *35* MM, EM MDF/PVC WOOD/ POLIESTIRENO OU MADEIRA LAMINADA, PRIMER BRANCO (JOGO PARA 1 FACE) | JG | 159.31
39830 | GUARNICAO/ALIZAR/VISTA, E = *1,3* CM, L = *7,0* CM, EM POLIESTIRENO, BRANCO (JOGO PARA 1 FACE) | JG | 181.7
40527 | GUINCHO DE ALAVANCA MANUAL, CAPACIDADE DE 1,6 T, COM 20 M DE CABO DE ACO (AQUISICAO) | UN | 2413.53
36497 | GUINCHO DE ALAVANCA MANUAL, CAPACIDADE 3,2 T COM 20 M DE CABO DE ACO DIAMETRO 16,3 MM | UN | 2755.3
36487 | GUINCHO ELETRICO DE COLUNA, CAPACIDADE 400 KG, COM MOTO FREIO, MOTOR TRIFASICO DE 1,25 CV | UN | 4797.4
44475 | GUINDASTE HIDRAULICO AUTOPROPELIDO, COM LANCA TELESCOPICA 28,80 M, CAPACIDADE MAXIMA 30 T, POTENCIA 97 KW, TRACAO 4 X 4 | UN | 1149807.59
44474 | GUINDASTE HIDRAULICO AUTOPROPELIDO, COM LANCA TELESCOPICA 40 M, CAPACIDADE MAXIMA 60 T, POTENCIA 260 KW, TRACAO 6 X 6 | UN | 2211168.44
44490 | GUINDASTE HIDRAULICO AUTOPROPELIDO, COM LANCA TELESCOPICA 50 M, CAPACIDADE MAXIMA 100 T, POTENCIA 350 KW, TRACAO 10 X 6 | UN | 3758986.34
37776 | GUINDAUTO HIDRAULICO, CAPACIDADE MAXIMA DE CARGA 10000 KG, MOMENTO MAXIMO DE CARGA 23 TM , ALCANCE MAXIMO HORIZONTAL 11,80 M, PARA MONTAGEM SOBRE CHASSI DE CAMINHAO PBT MINIMO 15000 KG (INCLUI MONTAGEM, NAO INCLUI CAMINHAO) | UN | 230377.81
37775 | GUINDAUTO HIDRAULICO, CAPACIDADE MAXIMA DE CARGA 14340 KG, MOMENTO MAXIMO DE CARGA 42,3 TM, ALCANCE MAXIMO HORIZONTAL 16,80 M, PARA MONTAGEM SOBRE CHASSI DE CAMINHAO PBT MINIMO 23000 KG (INCLUI MONTAGEM, NAO INCLUI CAMINHAO) | UN | 362862.5
36491 | GUINDAUTO HIDRAULICO, CAPACIDADE MAXIMA DE CARGA 30000 KG, MOMENTO MAXIMO DE CARGA 92,2 TM , ALCANCE MAXIMO HORIZONTAL 22,00 M, PARA MONTAGEM SOBRE CHASSI DE CAMINHAO PBT MINIMO 30000 KG (INCLUI MONTAGEM, NAO INCLUI CAMINHAO) | UN | 1343787.5
10712 | GUINDAUTO HIDRAULICO, CAPACIDADE MAXIMA DE CARGA 3300 KG, MOMENTO MAXIMO DE CARGA 5,8 TM , ALCANCE MAXIMO HORIZONTAL 7,60 M, PARA MONTAGEM SOBRE CHASSI DE CAMINHAO PBT MINIMO 8000 KG (INCLUI MONTAGEM, NAO INCLUI CAMINHAO) | UN | 90715.62
3363 | GUINDAUTO HIDRAULICO, CAPACIDADE MAXIMA DE CARGA 6200 KG, MOMENTO MAXIMO DE CARGA 11,7 TM , ALCANCE MAXIMO HORIZONTAL 9,70 M, PARA MONTAGEM SOBRE CHASSI DE CAMINHAO PBT MINIMO 13000 KG (INCLUI MONTAGEM, NAO INCLUI CAMINHAO) | UN | 127600
3365 | GUINDAUTO HIDRAULICO, CAPACIDADE MAXIMA DE CARGA 8500 KG, MOMENTO MAXIMO DE CARGA 30,4 TM , ALCANCE MAXIMO HORIZONTAL 14,30 M, PARA MONTAGEM SOBRE CHASSI DE CAMINHAO PBT MINIMO 23000 KG (INCLUI MONTAGEM, NAO INCLUI CAMINHAO) | UN | 298265
7569 | HASTE ANCORA EM ACO GALVANIZADO, DIMENSOES 16 MM X 2000 MM | UN | 40.55
34349 | HASTE DE ACO GALVANIZADO PARA FIXACAO DE CONCERTINA 2 "/3 M | UN | 36.73
11991 | HASTE DE ATERRAMENTO EM ACO GALVANIZADO TIPO CANTONEIRA COM 2,00 M DE COMPRIMENTO, 25 X 25 MM E CHAPA DE 3/16" | UN | 86.71
20062 | HASTE METALICA PARA FIXACAO DE CALHA PLUVIAL, ZINCADA, DOBRADA 90 GRAUS | UN | 15.38
11029 | HASTE RETA PARA GANCHO DE FERRO GALVANIZADO, COM ROSCA 1/4 " X 30 CM PARA FIXACAO DE TELHA METALICA, INCLUI PORCA E ARRUELAS DE VEDACAO | CJ | 1.52
4316 | HASTE RETA PARA GANCHO DE FERRO GALVANIZADO, COM ROSCA 1/4 " X 40 CM PARA FIXACAO DE TELHA DE FIBROCIMENTO, INCLUI PORCA SEXTAVADA DE ZINCO | UN | 1.54
4313 | HASTE RETA PARA GANCHO DE FERRO GALVANIZADO, COM ROSCA 5/16" X 35 CM PARA FIXACAO DE TELHA DE FIBROCIMENTO, INCLUI PORCA E ARRUELAS DE VEDACAO | CJ | 2.21
4317 | HASTE RETA PARA GANCHO DE FERRO GALVANIZADO, COM ROSCA 5/16" X 40 CM PARA FIXACAO DE TELHA DE FIBROCIMENTO, INCLUI PORCA SEXTAVADA DE ZINCO | UN | 2.51
4314 | HASTE RETA PARA GANCHO DE FERRO GALVANIZADO, COM ROSCA 5/16" X 45 CM PARA FIXACAO DE TELHA DE FIBROCIMENTO, INCLUI PORCA E ARRUELAS DE VEDACAO | CJ | 2.94
10921 | HIDRANTE DE COLUNA COMPLETO, EM FERRO FUNDIDO, DN = 100 MM, COM REGISTRO, CUNHA DE BORRACHA, CURVA DESSIMETRICA, EXTREMIDADE E TAMPAS (INCLUI KIT FIXACAO) | UN | 5714
10922 | HIDRANTE DE COLUNA COMPLETO, EM FERRO FUNDIDO, DN = 75 MM, COM REGISTRO, CUNHA DE BORRACHA, CURVA DESSIMETRICA, EXTREMIDADE E TAMPAS (INCLUI KIT FIXACAO) | UN | 5175.59
10923 | HIDRANTE SUBTERRANEO, EM FERRO FUNDIDO, COM CURVA CURTA E CAIXA, DN 75 MM | UN | 3059
10924 | HIDRANTE SUBTERRANEO, EM FERRO FUNDIDO, COM CURVA LONGA E CAIXA, DN 75 MM | UN | 3221.72
37772 | HIDROJATEADORA PARA DESOBSTRUCAO DE REDES E GALERIAS, TANQUE 7000 L, BOMBA TRIPLEX 120 KGF/CM2 128 L/MIN (INCLUI MONTAGEM, NAO INCLUI CAMINHAO) | UN | 257539.77
37771 | HIDROJATEADORA PARA DESOBSTRUCAO DE REDES E GALERIAS, TANQUE 7000 L, BOMBA TRIPLEX 140 KGF/CM2 260 L/MIN ALIMENTADA POR MOTOR INDEPENDENTE A DIESEL POTENCIA 125 CV (INCLUI MONTAGEM, NAO INCLUI CAMINHAO) | UN | 273981.3
12772 | HIDROMETRO MULTIJATO / MEDIDOR DE AGUA, DN 1 1/2", VAZAO MAXIMA DE 20 M3/H, PARA AGUA POTAVEL FRIA, RELOJOARIA PLANA, CLASSE B, HORIZONTAL (SEM CONEXOES) | UN | 1023.82
12770 | HIDROMETRO MULTIJATO / MEDIDOR DE AGUA, DN 1", VAZAO MAXIMA DE 10 M3/H, PARA AGUA POTAVEL FRIA, RELOJOARIA PLANA, CLASSE B, HORIZONTAL (SEM CONEXOES) | UN | 616.02
12775 | HIDROMETRO MULTIJATO / MEDIDOR DE AGUA, DN 1", VAZAO MAXIMA DE 7 M3/H, PARA AGUA POTAVEL FRIA, RELOJOARIA PLANA, CLASSE B, HORIZONTAL (SEM CONEXOES) | UN | 451.17
12768 | HIDROMETRO MULTIJATO / MEDIDOR DE AGUA, DN 2", VAZAO MAXIMA DE 30 M3/H, PARA AGUA POTAVEL FRIA, RELOJOARIA PLANA, CLASSE B, HORIZONTAL (SEM CONEXOES) | UN | 1440.29
12769 | HIDROMETRO UNIJATO / MEDIDOR DE AGUA, DN 1/2", VAZAO MAXIMA DE 1,5 M3/H, PARA AGUA POTAVEL FRIA, RELOJOARIA PLANA, CLASSE B, HORIZONTAL (SEM CONEXOES) | UN | 118
12773 | HIDROMETRO UNIJATO / MEDIDOR DE AGUA, DN 1/2", VAZAO MAXIMA DE 3 M3/H, PARA AGUA POTAVEL FRIA, RELOJOARIA PLANA, CLASSE B, HORIZONTAL (SEM CONEXOES) | UN | 126.67
12774 | HIDROMETRO UNIJATO / MEDIDOR DE AGUA, DN 3/4", VAZAO MAXIMA DE 5 M3/H, PARA AGUA POTAVEL FRIA, RELOJOARIA PLANA, CLASSE B, HORIZONTAL (SEM CONEXOES)0, | UN | 156.17
12776 | HIDROMETRO WOLTMANN, DN 2", VAZAO MAXIMA DE 50 M3/H, PARA AGUA POTAVEL FRIA, RELOJOARIA PLANA, TURBINA HORIZONTAL, EQUIPADO COM TELIMETRIA (SEM CONEXOES) | UN | 2325.29
12777 | HIDROMETRO WOLTMANN, DN 3", VAZAO MAXIMA DE 80 M3/H, PARA AGUA POTAVEL FRIA, RELOJOARIA PLANA, TURBINA HORIZONTAL, EQUIPADO COM TELIMETRIA (SEM CONEXOES) | UN | 3036.76
3391 | IGNITOR PARA LAMPADA DE VAPOR DE SODIO / VAPOR METALICO ATE 2000 W, TENSAO DE PULSO ENTRE 600 A 750 V | UN | 27.56
3389 | IGNITOR PARA LAMPADA DE VAPOR DE SODIO / VAPOR METALICO ATE 400 W, TENSAO DE PULSO ENTRE 3000 A 4500 V | UN | 14.3
3390 | IGNITOR PARA LAMPADA DE VAPOR DE SODIO / VAPOR METALICO ATE 400 W, TENSAO DE PULSO ENTRE 580 A 750 V | UN | 16.09
12873 | IMPERMEABILIZADOR (HORISTA) | H | 18.46
41076 | IMPERMEABILIZADOR (MENSALISTA) | MES | 3243.89
140 | IMPERMEABILIZANTE FLEXIVEL BRANCO DE BASE ACRILICA PARA COBERTURAS | KG | 17.67
151 | IMPERMEABILIZANTE INCOLOR, BASE SILICONE, PARA TRATAMENTO DE FACHADAS, TELHAS, PEDRAS E OUTRAS SUPERFICIES | L | 26.07
7340 | IMUNIZANTE PARA MADEIRA, INCOLOR | L | 26.46
2701 | INSTALADOR DE TUBULACOES (TUBOS/EQUIPAMENTOS) | H | 21.44
40929 | INSTALADOR DE TUBULACOES (TUBOS/EQUIPAMENTOS) (MENSALISTA) | MES | 3768.29
38114 | INTERRUPTOR BIPOLAR SIMPLES 10 A, 250 V (APENAS MODULO) | UN | 24.61
38064 | INTERRUPTOR BIPOLAR 10A, 250V, CONJUNTO MONTADO PARA EMBUTIR 4" X 2" (PLACA + SUPORTE + MODULO) | UN | 27.51
38115 | INTERRUPTOR INTERMEDIARIO 10 A, 250 V (APENAS MODULO) | UN | 26.27
38065 | INTERRUPTOR INTERMEDIARIO 10A, 250V, CONJUNTO MONTADO PARA EMBUTIR 4" X 2" (PLACA + SUPORTE + MODULO) | UN | 39.03
38078 | INTERRUPTOR PARALELO + TOMADA 2P+T 10A, 250V, CONJUNTO MONTADO PARA EMBUTIR 4" X 2" (PLACA + SUPORTE + MODULOS) | UN | 22.77
38113 | INTERRUPTOR PARALELO 10A, 250V (APENAS MODULO) | UN | 12.37
38063 | INTERRUPTOR PARALELO 10A, 250V, CONJUNTO MONTADO PARA EMBUTIR 4" X 2" (PLACA + SUPORTE + MODULO) | UN | 13.27
38080 | INTERRUPTOR SIMPLES + INTERRUPTOR PARALELO + TOMADA 2P+T 10A, 250V, CONJUNTO MONTADO PARA EMBUTIR 4" X 2" (PLACA + SUPORTE + MODULOS) | UN | 39.55
38069 | INTERRUPTOR SIMPLES + INTERRUPTOR PARALELO 10A, 250V, CONJUNTO MONTADO PARA EMBUTIR 4" X 2" (PLACA + SUPORTE + MODULOS) | UN | 21.63
38077 | INTERRUPTOR SIMPLES + TOMADA 2P+T 10A, 250V, CONJUNTO MONTADO PARA EMBUTIR 4" X 2" (PLACA + SUPORTE + MODULOS) | UN | 21.14
38073 | INTERRUPTOR SIMPLES + 2 INTERRUPTORES PARALELOS 10A, 250V, CONJUNTO MONTADO PARA EMBUTIR 4" X 2" (PLACA + SUPORTE + MODULOS) | UN | 32.2
38112 | INTERRUPTOR SIMPLES 10A, 250V (APENAS MODULO) | UN | 9.5
38062 | INTERRUPTOR SIMPLES 10A, 250V, CONJUNTO MONTADO PARA EMBUTIR 4" X 2" (PLACA + SUPORTE + MODULO) | UN | 9.75
12128 | INTERRUPTOR SIMPLES 10A, 250V, CONJUNTO MONTADO PARA SOBREPOR 4" X 2" (CAIXA + MODULO) | UN | 13.03
12129 | INTERRUPTOR SIMPLES 10A, 250V, CONJUNTO MONTADO PARA SOBREPOR 4" X 2" (CAIXA + 2 MODULOS) | UN | 17.22
38081 | INTERRUPTORES PARALELOS (2 MODULOS) + TOMADA 2P+T 10A, 250V, CONJUNTO MONTADO PARA EMBUTIR 4" X 2" (PLACA + SUPORTE + MODULOS) | UN | 33.55
38070 | INTERRUPTORES PARALELOS (2 MODULOS) 10A, 250V, CONJUNTO MONTADO PARA EMBUTIR 4" X 2" (PLACA + SUPORTE + MODULOS) | UN | 23.12
38074 | INTERRUPTORES PARALELOS (3 MODULOS) 10A, 250V, CONJUNTO MONTADO PARA EMBUTIR 4" X 2" (PLACA + SUPORTE + MODULO) | UN | 35.15
38079 | INTERRUPTORES SIMPLES (2 MODULOS) + TOMADA 2P+T 10A, 250V, CONJUNTO MONTADO PARA EMBUTIR 4" X 2" (PLACA + SUPORTE + MODULOS) | UN | 30.17
38072 | INTERRUPTORES SIMPLES (2 MODULOS) + 1 INTERRUPTOR PARALELO 10A, 250V, CONJUNTO MONTADO PARA EMBUTIR 4" X 2" (PLACA + SUPORTE + MODULOS) | UN | 28.99
38068 | INTERRUPTORES SIMPLES (2 MODULOS) 10A, 250V, CONJUNTO MONTADO PARA EMBUTIR 4" X 2" (PLACA + SUPORTE + MODULOS) | UN | 20.01
38071 | INTERRUPTORES SIMPLES (3 MODULOS) 10A, 250V, CONJUNTO MONTADO PARA EMBUTIR 4" X 2" (PLACA + SUPORTE + MODULOS) | UN | 23.93
38412 | INVERSOR DE SOLDA MONOFASICO DE 160 A, POTENCIA DE 5400 W, TENSAO DE 220 V, TURBO VENTILADO, PROTECAO POR FUSIVEL TERMICO, PARA ELETRODOS DE 2,0 A 4,0 MM | UN | 1204.81
3405 | ISOLADOR DE PORCELANA SUSPENSO, DISCO TIPO GARFO OLHAL, DIAMETRO DE 152 MM, PARA TENSAO DE *15* KV | UN | 95.2
3394 | ISOLADOR DE PORCELANA, TIPO BUCHA, PARA TENSAO DE *15* KV | UN | 502.53
3393 | ISOLADOR DE PORCELANA, TIPO BUCHA, PARA TENSAO DE *35* KV | UN | 855.61
3406 | ISOLADOR DE PORCELANA, TIPO PINO MONOCORPO, PARA TENSAO DE *15* KV | UN | 29.14
3395 | ISOLADOR DE PORCELANA, TIPO PINO MONOCORPO, PARA TENSAO DE *35* KV | UN | 122.92
3398 | ISOLADOR DE PORCELANA, TIPO ROLDANA, DIMENSOES DE *72* X *72* MM, PARA USO EM BAIXA TENSAO | UN | 5.84
40662 | JANELA BASCULANTE EM MADEIRA PINUS/ EUCALIPTO/ TAUARI/ VIROLA OU EQUIVALENTE DA REGIAO, *60 X 60*, CAIXA DO BATENTE/ MARCO E = *10* CM, 2 BASCULAS PARA VIDRO, COM FERRAGENS (SEM VIDRO, SEM GUARNICAO/ALIZAR E SEM ACABAMENTO) | UN | 173.42
3437 | JANELA BASCULANTE EM MADEIRA PINUS/ EUCALIPTO/ TAUARI/ VIROLA OU EQUIVALENTE DA REGIAO, CAIXA DO BATENTE/ MARCO *10* CM, *2* FOLHAS BASCULANTES PARA VIDRO, COM FERRAGENS (SEM VIDRO, SEM GUARNICAO/ALIZAR E SEM ACABAMENTO) | M2 | 481.74
11190 | JANELA BASCULANTE, ACO, COM BATENTE/REQUADRO, 60 X 60 CM (SEM VIDROS) | UN | 229
34377 | JANELA BASCULANTE, EM ALUMINIO PERFIL 20, 80 X 60 CM (A X L), 4 FLS (1 FIXA E 3 MOVEIS), ACABAMENTO BRANCO OU BRILHANTE, BATENTE DE 3 A 4 CM, COM VIDRO, SEM GUARNICAO | UN | 190.98
3428 | JANELA DE ABRIR EM MADEIRA IMBUIA/CEDRO ARANA/CEDRO ROSA OU EQUIVALENTE DA REGIAO, CAIXA DO BATENTE/MARCO *10* CM, 2 FOLHAS DE ABRIR TIPO VENEZIANA E 2 FOLHAS DE ABRIR PARA VIDRO, COM GUARNICAO/ALIZAR, COM FERRAGENS, (SEM VIDRO E SEM ACABAMENTO) | M2 | 714.58
3429 | JANELA DE ABRIR EM MADEIRA PINUS/EUCALIPTO/ TAUARI/ VIROLA OU EQUIVALENTE DA REGIAO, CAIXA DO BATENTE/MARCO *10* CM, 2 FOLHAS DE ABRIR TIPO VENEZIANA E 2 FOLHAS GUILHOTINA PARA VIDRO, COM FERRAGENS (SEM VIDRO,SEM GUARNICAO/ALIZAR E SEM ACABAMENTO) | M2 | 408.27
34364 | JANELA DE CORRER, EM ALUMINIO PERFIL 25, 120 X 150 CM (A X L), 4 FLS, BANDEIRA COM BASCULA, ACABAMENTO BRANCO OU BRILHANTE, BATENTE/REQUADRO DE 6 A 14 CM, COM VIDRO, SEM GUARNICAO/ALIZAR | UN | 626.66
34369 | JANELA DE CORRER, EM ALUMINIO PEFIL 25, 100 X 200 CM (A X L), 4 FLS, SEM BANDEIRA, ACABAMENTO BRANCO OU BRILHANTE, BATENTE DE 6 A 7 CM, COM VIDRO, SEM GUARNICAO/ALIZAR | UN | 664.27
36896 | JANELA DE CORRER, EM ALUMINIO PERFIL 25, 100 X 120 CM (A X L), 2 FLS MOVEIS, SEM BANDEIRA, ACABAMENTO BRANCO OU BRILHANTE, BATENTE DE 6 A 7 CM, COM VIDRO, SEM GUARNICAO | UN | 369.9
34367 | JANELA DE CORRER, EM ALUMINIO PERFIL 25, 100 X 150 CM (A X L), 2 FLS MOVEIS, SEM BANDEIRA, ACABAMENTO BRANCO OU BRILHANTE, BATENTE DE 6 A 7 CM, COM VIDRO, SEM GUARNICAO | UN | 476.74
36897 | JANELA DE CORRER, EM ALUMINIO PERFIL 25, 100 X 150 CM (A X L), 4 FLS MOVEIS, SEM BANDEIRA, ACABAMENTO BRANCO OU BRILHANTE, BATENTE DE 6 A 7 CM, COM VIDRO, SEM GUARNICAO/ALIZAR | UN | 577.22
40659 | JANELA DE 6 FOLHAS DE CORRER EM MADEIRA CEDRINHO/ ANGELIM COMERCIAL/ CURUPIXA/ CUMARU OU EQUIVALENTE DA REGIAO, CAIXA DO BATENTE/MARCO *10* CM, 2 FOLHAS DE CORRER VENEZIANA, 2 FOLHAS FIXAS VENEZIANA E 2 FOLHAS DE CORRER PARA VIDRO, COM FERRAGENS (SEM VIDRO, SEM ACABAMENTO E SEM GUARNICAO/ALIZAR) | M2 | 681.59
40660 | JANELA DE 6 FOLHAS DE CORRER EM MADEIRA IMBUIA/CEDRO ARANA/CEDRO ROSA OU EQUIVALENTE DA REGIAO, CAIXA DO BATENTE/MARCO *10* CM, 2 FOLHAS DE CORRER VENEZIANA, 2 FOLHAS FIXAS VENEZIANA E 2 FOLHAS DE CORRER PARA VIDRO, COM FERRAGENS (SEM VIDRO, SEM ACABAMENTO E SEM GUARNICAO/ALIZAR) | M2 | 863.84
40661 | JANELA DE 6 FOLHAS DE CORRER EM MADEIRA PINUS/ EUCALIPTO/ TAUARI/ VIROLA OU EQUIVALENTE DA REGIAO, CAIXA DO BATENTE/MARCO *10* CM, 2 FOLHAS DE CORRER VENEZIANA, 2 FOLHAS FIXAS VENEZIANA E 2 FOLHAS DE CORRER PARA VIDRO, COM FERRAGENS (SEM VIDRO, SEM ACABAMENTO E SEM GUARNICAO/ALIZAR) | M2 | 531.11
3421 | JANELA EM MADEIRA CEDRINHO/ ANGELIM COMERCIAL/ CURUPIXA/ CUMARU OU EQUIVALENTE DA REGIAO, CAIXA DO BATENTE/MARCO *10* CM, 2 FOLHAS DE ABRIR TIPO VENEZIANA E 2 FOLHAS GUILHOTINA PARA VIDRO, COM GUARNICAO/ALIZAR, COM FERRAGENS (SEM VIDRO E SEM ACABAMENTO) | M2 | 535.17
599 | JANELA FIXA, EM ALUMINIO PERFIL 20, 60 X 80 CM (A X L), BATENTE/REQUADRO DE 3 A 14 CM, COM VIDRO 4 MM, SEM GUARNICAO/ALIZAR, ACABAMENTO ALUM BRANCO OU BRILHANTE | M2 | 674.62
44053 | JANELA INTEGRADA VENEZIANA EM ALUMINIO PERFIL 25, 120 X 120 CM (A X L), 2 FLS ( 2 VIDROS) E VENEZIANA COM ACIONAMENTO MANUAL, SEM BANDEIRA, ACABAMENTO BRILHANTE, BATENTE DE 11,50 A 12,50 CM, COM VIDRO, INCLUSO GUARNICAO | UN | 1497.33
3423 | JANELA MAXIM AR EM MADEIRA CEDRINHO/ ANGELIM COMERCIAL/ CURUPIXA/ CUMARU OU EQUIVALENTE DA REGIAO, CAIXA DO BATENTE/MARCO *10* CM, 1 FOLHA PARA VIDRO, COM GUARNICAO/ALIZAR, COM FERRAGENS, (SEM VIDRO E SEM ACABAMENTO) | M2 | 754.72
34381 | JANELA MAXIM AR, EM ALUMINIO PERFIL 25, 60 X 80 CM (A X L), ACABAMENTO BRANCO OU BRILHANTE, BATENTE DE 4 A 5 CM, COM VIDRO, SEM GUARNICAO/ALIZAR | UN | 272.39
34797 | JANELA MAXIMO AR, ACO, BATENTE / REQUADRO DE 6 A 14 CM, PINT ANTICORROSIVA, SEM VIDRO, COM GRADE, 1 FL, 60 X 80 CM (A X L) | UN | 498.8
44054 | JANELA VENEZIANA DE CORRER, EM ALUMINIO PERFIL 25, 100 X 120 CM (A X L), 3 FLS (2 VENEZIANAS E 1 VIDRO), SEM BANDEIRA, ACABAMENTO BRANCO OU BRILHANTE, BATENTE DE 8 A 9 CM, COM VIDRO, SEM GUARNICAO/ALIZAR | UN | 537.15
44399 | JANELA VENEZIANA DE CORRER, EM ALUMINIO PERFIL 25, 100 X 150 CM (A X L), 6 FLS (4 VENEZIANAS E 2 VIDROS), SEM BANDEIRA, ACABAMENTO BRANCO OU BRILHANTE, BATENTE DE 8 A 9 CM, COM VIDRO, SEM GUARNICAO / ALIZAR | UN | 733.92
44503 | JARDINEIRO (HORISTA) | H | 13.91
41077 | JARDINEIRO (MENSALISTA) | MES | 2446.57
20159 | JOELHO COM VISITA, PVC SERIE R, 90 GRAUS, 100 X 75 MM, PARA ESGOTO OU AGUAS PLUVIAIS PREDIAIS | UN | 67.12
37963 | JOELHO CPVC, SOLDAVEL, 45 GRAUS, 15 MM, PARA AGUA QUENTE | UN | 5.74
37964 | JOELHO CPVC, SOLDAVEL, 45 GRAUS, 22 MM, PARA AGUA QUENTE | UN | 9.57
37965 | JOELHO CPVC, SOLDAVEL, 45 GRAUS, 28 MM, PARA AGUA QUENTE | UN | 13.88
37966 | JOELHO CPVC, SOLDAVEL, 45 GRAUS, 35 MM, PARA AGUA QUENTE | UN | 25.14
37967 | JOELHO CPVC, SOLDAVEL, 45 GRAUS, 42 MM, PARA AGUA QUENTE | UN | 40.31
37968 | JOELHO CPVC, SOLDAVEL, 45 GRAUS, 54 MM, PARA AGUA QUENTE | UN | 88.4
37969 | JOELHO CPVC, SOLDAVEL, 45 GRAUS, 73 MM, PARA AGUA QUENTE | UN | 236.15
37970 | JOELHO CPVC, SOLDAVEL, 45 GRAUS, 89 MM, PARA AGUA QUENTE | UN | 275.49
21118 | JOELHO CPVC, SOLDAVEL, 90 GRAUS, 15 MM, PARA AGUA QUENTE | UN | 4.34
37956 | JOELHO CPVC, SOLDAVEL, 90 GRAUS, 22 MM, PARA AGUA QUENTE | UN | 6.88
37957 | JOELHO CPVC, SOLDAVEL, 90 GRAUS, 28 MM, PARA AGUA QUENTE | UN | 14.5
37958 | JOELHO CPVC, SOLDAVEL, 90 GRAUS, 35 MM, PARA AGUA QUENTE | UN | 25.14
37959 | JOELHO CPVC, SOLDAVEL, 90 GRAUS, 42 MM, PARA AGUA QUENTE | UN | 40.31
37960 | JOELHO CPVC, SOLDAVEL, 90 GRAUS, 54 MM, PARA AGUA QUENTE | UN | 86.8
37961 | JOELHO CPVC, SOLDAVEL, 90 GRAUS, 73 MM, PARA AGUA QUENTE | UN | 230.29
37962 | JOELHO CPVC, SOLDAVEL, 90 GRAUS, 89 MM, PARA AGUA QUENTE | UN | 267.59
3533 | JOELHO DE REDUCAO, PVC SOLDAVEL, 90 GRAUS, 25 MM X 20 MM, PARA AGUA FRIA PREDIAL | UN | 2.91
3538 | JOELHO DE REDUCAO, PVC SOLDAVEL, 90 GRAUS, 32 MM X 25 MM, PARA AGUA FRIA PREDIAL | UN | 5.02
3497 | JOELHO DE REDUCAO, PVC, ROSCAVEL COM BUCHA DE LATAO, 90 GRAUS, 3/4" X 1/2", PARA AGUA FRIA PREDIAL | UN | 18.74
3498 | JOELHO DE REDUCAO, PVC, ROSCAVEL, 90 GRAUS, 1" X 3/4", PARA AGUA FRIA PREDIAL | UN | 5.95
3496 | JOELHO DE REDUCAO, PVC, ROSCAVEL, 90 GRAUS, 3/4" X 1/2", PARA AGUA FRIA PREDIAL | UN | 4.8
38429 | JOELHO DE TRANSICAO, CPVC, SOLDAVEL, 90 GRAUS, 15 MM X 1/2", PARA AGUA QUENTE | UN | 14.66
38431 | JOELHO DE TRANSICAO, CPVC, SOLDAVEL, 90 GRAUS, 22 MM X 1/2", PARA AGUA QUENTE | UN | 23.22
38430 | JOELHO DE TRANSICAO, CPVC, SOLDAVEL, 90 GRAUS, 22 MM X 3/4", PARA AGUA QUENTE | UN | 29.67
36348 | JOELHO PPR 45 GRAUS, SOLDAVEL, DN 20 MM, PARA AGUA QUENTE PREDIAL | UN | 2.17
36349 | JOELHO PPR 45 GRAUS, SOLDAVEL, DN 25 MM, PARA AGUA QUENTE PREDIAL | UN | 3.25
38433 | JOELHO PPR, 45 GRAUS, SOLDAVEL, DN 32 MM, PARA AGUA QUENTE PREDIAL | UN | 6.03
38440 | JOELHO PPR, 90 GRAUS, SOLDAVEL, DN 110 MM, PARA AGUA QUENTE PREDIAL | UN | 208.03
36359 | JOELHO PPR, 90 GRAUS, SOLDAVEL, DN 20 MM, PARA AGUA QUENTE PREDIAL | UN | 2.58
36360 | JOELHO PPR, 90 GRAUS, SOLDAVEL, DN 25 MM, PARA AGUA QUENTE PREDIAL | UN | 3.99
38434 | JOELHO PPR, 90 GRAUS, SOLDAVEL, DN 32 MM, PARA AGUA QUENTE PREDIAL | UN | 6.11
38435 | JOELHO PPR, 90 GRAUS, SOLDAVEL, DN 40 MM, PARA AGUA QUENTE PREDIAL | UN | 11.6
38436 | JOELHO PPR, 90 GRAUS, SOLDAVEL, DN 50 MM, PARA AGUA QUENTE PREDIAL | UN | 23.98
38437 | JOELHO PPR, 90 GRAUS, SOLDAVEL, DN 63 MM, PARA AGUA QUENTE PREDIAL | UN | 36.02
38438 | JOELHO PPR, 90 GRAUS, SOLDAVEL, DN 75 MM, PARA AGUA QUENTE PREDIAL | UN | 91.01
38439 | JOELHO PPR, 90 GRAUS, SOLDAVEL, DN 90 MM, PARA AGUA QUENTE PREDIAL | UN | 138.71
10836 | JOELHO PVC COM VISITA, 90 GRAUS, DN 100 X 50 MM, SERIE NORMAL, PARA ESGOTO PREDIAL | UN | 23.53
20128 | JOELHO PVC LEVE, 45 GRAUS, DN 150 MM, PARA ESGOTO PREDIAL | UN | 68.96
20131 | JOELHO PVC LEVE, 90 GRAUS, DN 150 MM, PARA ESGOTO PREDIAL | UN | 62.94
3521 | JOELHO PVC, SOLDAVEL COM ROSCA, 90 GRAUS, 20 MM X 1/2", PARA AGUA FRIA PREDIAL | UN | 2.53
3531 | JOELHO PVC, SOLDAVEL COM ROSCA, 90 GRAUS, 25 MM X 1/2", PARA AGUA FRIA PREDIAL | UN | 2.86
3522 | JOELHO PVC, SOLDAVEL COM ROSCA, 90 GRAUS, 25 MM X 3/4", PARA AGUA FRIA PREDIAL | UN | 4.25
3527 | JOELHO PVC, SOLDAVEL COM ROSCA, 90 GRAUS, 32 MM X 3/4", PARA AGUA FRIA PREDIAL | UN | 14.63
10835 | JOELHO PVC, COM BOLSA E ANEL, 90 GRAUS, DN 40 X *38* MM, SERIE NORMAL, PARA ESGOTO PREDIAL | UN | 4.92
3475 | JOELHO PVC, ROSCAVEL, 45 GRAUS, 1/2", PARA AGUA FRIA PREDIAL | UN | 4.92
3485 | JOELHO PVC, ROSCAVEL, 45 GRAUS, 1", PARA AGUA FRIA PREDIAL | UN | 15.71
3534 | JOELHO PVC, ROSCAVEL, 45 GRAUS, 3/4", PARA AGUA FRIA PREDIAL | UN | 6.21
3543 | JOELHO PVC, ROSCAVEL, 90 GRAUS, 1/2", PARA AGUA FRIA PREDIAL | UN | 3.12
3482 | JOELHO PVC, ROSCAVEL, 90 GRAUS, 1", PARA AGUA FRIA PREDIAL | UN | 7.89
3505 | JOELHO PVC, ROSCAVEL, 90 GRAUS, 3/4", PARA AGUA FRIA PREDIAL | UN | 4.48
3516 | JOELHO PVC, SOLDAVEL, BB, 45 GRAUS, DN 40 MM, PARA ESGOTO PREDIAL | UN | 1.29
3517 | JOELHO PVC, SOLDAVEL, BB, 90 GRAUS, DN 40 MM, PARA ESGOTO PREDIAL | UN | 4.49
3515 | JOELHO PVC, SOLDAVEL, COM BUCHA DE LATAO, 90 GRAUS, 20 MM X 1/2", PARA AGUA FRIA PREDIAL | UN | 7.25
20147 | JOELHO PVC, SOLDAVEL, COM BUCHA DE LATAO, 90 GRAUS, 25 MM X 1/2", PARA AGUA FRIA PREDIAL | UN | 7.8
3524 | JOELHO PVC, SOLDAVEL, COM BUCHA DE LATAO, 90 GRAUS, 25 MM X 3/4", PARA AGUA FRIA PREDIAL | UN | 9.25
3532 | JOELHO PVC, SOLDAVEL, COM BUCHA DE LATAO, 90 GRAUS, 32 MM X 3/4", PARA AGUA FRIA PREDIAL | UN | 16.93
3528 | JOELHO PVC, SOLDAVEL, PB, 45 GRAUS, DN 100 MM, PARA ESGOTO PREDIAL | UN | 10.15
37952 | JOELHO PVC, SOLDAVEL, PB, 45 GRAUS, DN 150 MM, PARA ESGOTO PREDIAL | UN | 72.3
37951 | JOELHO PVC, SOLDAVEL, PB, 45 GRAUS, DN 40 MM, PARA ESGOTO PREDIAL | UN | 2.63
3518 | JOELHO PVC, SOLDAVEL, PB, 45 GRAUS, DN 50 MM, PARA ESGOTO PREDIAL | UN | 3.85
3519 | JOELHO PVC, SOLDAVEL, PB, 45 GRAUS, DN 75 MM, PARA ESGOTO PREDIAL | UN | 9.12
3520 | JOELHO PVC, SOLDAVEL, PB, 90 GRAUS, DN 100 MM, PARA ESGOTO PREDIAL | UN | 10.21
37950 | JOELHO PVC, SOLDAVEL, PB, 90 GRAUS, DN 150 MM, PARA ESGOTO PREDIAL | UN | 62.94
37949 | JOELHO PVC, SOLDAVEL, PB, 90 GRAUS, DN 40 MM, PARA ESGOTO PREDIAL | UN | 2.3
3526 | JOELHO PVC, SOLDAVEL, PB, 90 GRAUS, DN 50 MM, PARA ESGOTO PREDIAL | UN | 3.09
3509 | JOELHO PVC, SOLDAVEL, PB, 90 GRAUS, DN 75 MM, PARA ESGOTO PREDIAL | UN | 8.04
3530 | JOELHO PVC, SOLDAVEL, 90 GRAUS, 110 MM, PARA AGUA FRIA PREDIAL | UN | 291.45
3542 | JOELHO PVC, SOLDAVEL, 90 GRAUS, 20 MM, PARA AGUA FRIA PREDIAL | UN | 0.68
3529 | JOELHO PVC, SOLDAVEL, 90 GRAUS, 25 MM, PARA AGUA FRIA PREDIAL | UN | 0.93
3536 | JOELHO PVC, SOLDAVEL, 90 GRAUS, 32 MM, PARA AGUA FRIA PREDIAL | UN | 2.79
3535 | JOELHO PVC, SOLDAVEL, 90 GRAUS, 40 MM, PARA AGUA FRIA PREDIAL | UN | 6.62
3540 | JOELHO PVC, SOLDAVEL, 90 GRAUS, 50 MM, PARA AGUA FRIA PREDIAL | UN | 7.16
3539 | JOELHO PVC, SOLDAVEL, 90 GRAUS, 60 MM, PARA AGUA FRIA PREDIAL | UN | 31.09
3513 | JOELHO PVC, SOLDAVEL, 90 GRAUS, 85 MM, PARA AGUA FRIA PREDIAL | UN | 138.16
3492 | JOELHO PVC, 45 GRAUS, ROSCAVEL, 1 1/2", AGUA FRIA PREDIAL | UN | 26.59
3491 | JOELHO PVC, 45 GRAUS, ROSCAVEL, 1 1/4", AGUA FRIA PREDIAL | UN | 15.16
3493 | JOELHO PVC, 45 GRAUS, ROSCAVEL, 2", AGUA FRIA PREDIAL | UN | 36.36
12628 | JOELHO PVC, 60 GRAUS, DIAMETRO ENTRE 80 E 100 MM, PARA DRENAGEM PLUVIAL PREDIAL | UN | 7.79
12629 | JOELHO PVC, 90 GRAUS, DIAMETRO ENTRE 80 E 100 MM, PARA DRENAGEM PLUVIAL PREDIAL | UN | 8.46
3481 | JOELHO PVC, 90 GRAUS, ROSCAVEL, 1 1/2", AGUA FRIA PREDIAL | UN | 18.42
3510 | JOELHO PVC, 90 GRAUS, ROSCAVEL, 1 1/4", AGUA FRIA PREDIAL | UN | 17.21
3508 | JOELHO PVC, 90 GRAUS, ROSCAVEL, 2", AGUA FRIA PREDIAL | UN | 45
38939 | JOELHO ROSCA FEMEA MOVEL, METALICO, PARA CONEXAO COM ANEL DESLIZANTE EM TUBO PEX, DN 16 MM X 1/2" | UN | 17.55
38940 | JOELHO ROSCA FEMEA MOVEL, METALICO, PARA CONEXAO COM ANEL DESLIZANTE EM TUBO PEX, DN 20 MM X 1/2" | UN | 26.79
38941 | JOELHO ROSCA FEMEA MOVEL, METALICO, PARA CONEXAO COM ANEL DESLIZANTE EM TUBO PEX, DN 20 MM X 3/4" | UN | 31.64
38942 | JOELHO ROSCA FEMEA MOVEL, METALICO, PARA CONEXAO COM ANEL DESLIZANTE EM TUBO PEX, DN 25 MM X 3/4" | UN | 35.45
38987 | JOELHO 45 GRAUS, PPR, SOLDAVEL, F/ F, DN 40 MM, PARA AQUA QUENTE E FRIA PREDIAL | UN | 10.8
38988 | JOELHO 45 GRAUS, PPR, SOLDAVEL, F/ F, DN 50 MM, PARA AQUA QUENTE E FRIA PREDIAL | UN | 25.08
38989 | JOELHO 45 GRAUS, PPR, SOLDAVEL, F/ F, DN 63 MM, PARA AQUA QUENTE E FRIA PREDIAL | UN | 33.33
38990 | JOELHO 45 GRAUS, PPR, SOLDAVEL, F/ F, DN 75 MM, PARA AQUA QUENTE E FRIA PREDIAL | UN | 87.85
38991 | JOELHO 45 GRAUS, PPR, SOLDAVEL, F/ F, DN 90 MM, PARA AQUA QUENTE E FRIA PREDIAL | UN | 177.49
38913 | JOELHO 90 GRAUS, METALICO, PARA CONEXAO COM ANEL DESLIZANTE EM TUBO PEX, DN 16 MM | UN | 16.28
38914 | JOELHO 90 GRAUS, METALICO, PARA CONEXAO COM ANEL DESLIZANTE EM TUBO PEX, DN 20 MM | UN | 18.89
38915 | JOELHO 90 GRAUS, METALICO, PARA CONEXAO COM ANEL DESLIZANTE EM TUBO PEX, DN 25 MM | UN | 32.79
38916 | JOELHO 90 GRAUS, METALICO, PARA CONEXAO COM ANEL DESLIZANTE EM TUBO PEX, DN 32 MM | UN | 43.26
39300 | JOELHO 90 GRAUS, PLASTICO, PARA CONEXAO COM CRIMPAGEM EM TUBO PEX, DN 16 MM | UN | 14.71
39301 | JOELHO 90 GRAUS, PLASTICO, PARA CONEXAO COM CRIMPAGEM EM TUBO PEX, DN 20 MM | UN | 20.41
39302 | JOELHO 90 GRAUS, PLASTICO, PARA CONEXAO COM CRIMPAGEM EM TUBO PEX, DN 25 MM | UN | 25.64
39303 | JOELHO 90 GRAUS, PLASTICO, PARA CONEXAO COM CRIMPAGEM EM TUBO PEX, DN 32 MM | UN | 45.09
38923 | JOELHO 90 GRAUS, ROSCA FEMEA TERMINAL, METALICO, PARA CONEXAO COM ANEL DESLIZANTE EM TUBO PEX, DN 16 MM X 1/2" | UN | 14.36
38925 | JOELHO 90 GRAUS, ROSCA FEMEA TERMINAL, METALICO, PARA CONEXAO COM ANEL DESLIZANTE EM TUBO PEX, DN 20 MM X 1/2" | UN | 15.43
38926 | JOELHO 90 GRAUS, ROSCA FEMEA TERMINAL, METALICO, PARA CONEXAO COM ANEL DESLIZANTE EM TUBO PEX, DN 20 MM X 3/4" | UN | 22.04
38927 | JOELHO 90 GRAUS, ROSCA FEMEA TERMINAL, METALICO, PARA CONEXAO COM ANEL DESLIZANTE EM TUBO PEX, DN 25 MM X 3/4" | UN | 23.58
39304 | JOELHO 90 GRAUS, ROSCA FEMEA TERMINAL, PLASTICO, PARA CONEXAO COM CRIMPAGEM EM TUBO PEX, DN 16 MM X 1/2" | UN | 18.17
38924 | JOELHO 90 GRAUS, ROSCA FEMEA TERMINAL, PLASTICO, PARA CONEXAO COM CRIMPAGEM EM TUBO PEX, DN 16 MM X 3/4" | UN | 25.88
39305 | JOELHO 90 GRAUS, ROSCA FEMEA TERMINAL, PLASTICO, PARA CONEXAO COM CRIMPAGEM EM TUBO PEX, DN 20 MM X 1/2" | UN | 23.78
39306 | JOELHO 90 GRAUS, ROSCA FEMEA TERMINAL, PLASTICO, PARA CONEXAO COM CRIMPAGEM EM TUBO PEX, DN 20 MM X 3/4" | UN | 29.75
38928 | JOELHO 90 GRAUS, ROSCA FEMEA TERMINAL, PLASTICO, PARA CONEXAO COM CRIMPAGEM EM TUBO PEX, DN 25 MM X 1/2" | UN | 26.13
38929 | JOELHO 90 GRAUS, ROSCA FEMEA TERMINAL, PLASTICO, PARA CONEXAO COM CRIMPAGEM EM TUBO PEX, DN 25 MM X 1" | UN | 46.33
39307 | JOELHO 90 GRAUS, ROSCA FEMEA TERMINAL, PLASTICO, PARA CONEXAO COM CRIMPAGEM EM TUBO PEX, DN 25 MM X 3/4" | UN | 34.24
38930 | JOELHO 90 GRAUS, ROSCA FEMEA TERMINAL, PLASTICO, PARA CONEXAO COM CRIMPAGEM EM TUBO PEX, DN 32 MM X 1" | UN | 58.21
38931 | JOELHO 90 GRAUS, ROSCA MACHO TERMINAL, METALICO, PARA CONEXAO COM ANEL DESLIZANTE EM TUBO PEX, DN 16 MM X 1/2" | UN | 14.66
38932 | JOELHO 90 GRAUS, ROSCA MACHO TERMINAL, METALICO, PARA CONEXAO COM ANEL DESLIZANTE EM TUBO PEX, DN 20 MM X 1/2" | UN | 14.8
38934 | JOELHO 90 GRAUS, ROSCA MACHO TERMINAL, METALICO, PARA CONEXAO COM ANEL DESLIZANTE EM TUBO PEX, DN 20 MM X 3/4" | UN | 21.88
38935 | JOELHO 90 GRAUS, ROSCA MACHO TERMINAL, METALICO, PARA CONEXAO COM ANEL DESLIZANTE EM TUBO PEX, DN 25 MM X 3/4" | UN | 23.41
38936 | JOELHO 90 GRAUS, ROSCA MACHO TERMINAL, PLASTICO, PARA CONEXAO COM CRIMPAGEM EM TUBO PEX, DN 25 MM X 1/2" | UN | 25.07
38937 | JOELHO 90 GRAUS, ROSCA MACHO TERMINAL, PLASTICO, PARA CONEXAO COM CRIMPAGEM EM TUBO PEX, DN 25 MM X 1" | UN | 30.56
38938 | JOELHO 90 GRAUS, ROSCA MACHO TERMINAL, PLASTICO, PARA CONEXAO COM CRIMPAGEM EM TUBO PEX, DN 32 MM X 1" | UN | 45.43
3489 | JOELHO, PVC COM ROSCA E BUCHA LATAO, 90 GRAUS, 3/4", PARA AGUA FRIA PREDIAL | UN | 17.01
20151 | JOELHO, PVC SERIE R, 45 GRAUS, DN 100 MM, PARA ESGOTO OU AGUAS PLUVIAIS PREDIAIS | UN | 28.35
20152 | JOELHO, PVC SERIE R, 45 GRAUS, DN 150 MM, PARA ESGOTO OU AGUAS PLUVIAIS PREDIAIS | UN | 98.63
20148 | JOELHO, PVC SERIE R, 45 GRAUS, DN 40 MM, PARA ESGOTO OU AGUAS PLUVIAIS PREDIAIS | UN | 5.64
20149 | JOELHO, PVC SERIE R, 45 GRAUS, DN 50 MM, PARA ESGOTO OU AGUAS PLUVIAIS PREDIAIS | UN | 8.73
20150 | JOELHO, PVC SERIE R, 45 GRAUS, DN 75 MM, PARA ESGOTO OU AGUAS PLUVIAIS PREDIAIS | UN | 20.35
20157 | JOELHO, PVC SERIE R, 90 GRAUS, DN 100 MM, PARA ESGOTO OU AGUAS PLUVIAIS PREDIAIS | UN | 38.24
20158 | JOELHO, PVC SERIE R, 90 GRAUS, DN 150 MM, PARA ESGOTO OU AGUAS PLUVIAIS PREDIAIS | UN | 127.06
20154 | JOELHO, PVC SERIE R, 90 GRAUS, DN 40 MM, PARA ESGOTO OU AGUAS PLUVIAIS PREDIAIS | UN | 7.25
20155 | JOELHO, PVC SERIE R, 90 GRAUS, DN 50 MM, PARA ESGOTO OU AGUAS PLUVIAIS PREDIAIS | UN | 10.85
20156 | JOELHO, PVC SERIE R, 90 GRAUS, DN 75 MM, PARA ESGOTO OU AGUAS PLUVIAIS PREDIAIS | UN | 24.42
3512 | JOELHO, PVC SOLDAVEL, 45 GRAUS, 110 MM, PARA AGUA FRIA PREDIAL | UN | 266.54
3499 | JOELHO, PVC SOLDAVEL, 45 GRAUS, 20 MM, PARA AGUA FRIA PREDIAL | UN | 1.13
3500 | JOELHO, PVC SOLDAVEL, 45 GRAUS, 25 MM, PARA AGUA FRIA PREDIAL | UN | 1.91
3501 | JOELHO, PVC SOLDAVEL, 45 GRAUS, 32 MM, PARA AGUA FRIA PREDIAL | UN | 5.53
3502 | JOELHO, PVC SOLDAVEL, 45 GRAUS, 40 MM, PARA AGUA FRIA PREDIAL | UN | 7.87
3503 | JOELHO, PVC SOLDAVEL, 45 GRAUS, 50 MM, PARA AGUA FRIA PREDIAL | UN | 9.42
3477 | JOELHO, PVC SOLDAVEL, 45 GRAUS, 60 MM, PARA AGUA FRIA PREDIAL | UN | 36.48
3478 | JOELHO, PVC SOLDAVEL, 45 GRAUS, 75 MM, PARA AGUA FRIA PREDIAL | UN | 83.83
3525 | JOELHO, PVC SOLDAVEL, 45 GRAUS, 85 MM, PARA AGUA FRIA PREDIAL | UN | 99.46
3511 | JOELHO, PVC SOLDAVEL, 90 GRAUS, 75 MM, PARA AGUA FRIA PREDIAL | UN | 116.7
38917 | JOELHO, ROSCA FEMEA, COM BASE FIXA, METALICO, PARA CONEXAO COM ANEL DESLIZANTE EM TUBO PEX, DN 16 MM X 1/2" | UN | 14.02
38919 | JOELHO, ROSCA FEMEA, COM BASE FIXA, METALICO, PARA CONEXAO COM ANEL DESLIZANTE EM TUBO PEX, DN 20 MM X 1/2" | UN | 20.86
38922 | JOELHO, ROSCA FEMEA, COM BASE FIXA, METALICO, PARA CONEXAO COM ANEL DESLIZANTE EM TUBO PEX, DN 25 MM X 3/4" | UN | 26.95
38921 | JOELHO, ROSCA FEMEA, COM BASE FIXA, PLASTICO, PARA CONEXAO COM CRIMPAGEM EM TUBO PEX, DN 25 MM X 1/2" | UN | 33.33
38918 | JOELHO, ROSCA FEMEA, COM BASE FIXA, PLASTICO, PARA CONEXAO POR CRIMPAGEM EM TUBO PEX, DN 16 MM X 3/4" | UN | 31.67
38920 | JOELHO, ROSCA FEMEA, COM BASE FIXA, PLASTICO, PARA CONEXAO POR CRIMPAGEM EM TUBO PEX, DN 20 MM X 3/4" | UN | 39.59
12032 | JOGO DE TRANQUETA E ROSETA QUADRADA DE SOBREPOR SEM FUROS, EM LATAO CROMADO, *50 X 50* MM, PARA FECHADURA DE PORTA DE BANHEIRO | JG | 52.43
12030 | JOGO DE TRANQUETA E ROSETA REDONDA DE SOBREPOR SEM FUROS, EM LATAO CROMADO, DIAMETRO *50* MM, PARA FECHADURA DE PORTA DE BANHEIRO | JG | 49.26
10908 | JUNCAO DE REDUCAO INVERTIDA, PVC SOLDAVEL, 100 X 50 MM, SERIE NORMAL PARA ESGOTO PREDIAL | UN | 21.41
10909 | JUNCAO DE REDUCAO INVERTIDA, PVC SOLDAVEL, 100 X 75 MM, SERIE NORMAL PARA ESGOTO PREDIAL | UN | 34.15
3669 | JUNCAO DE REDUCAO INVERTIDA, PVC SOLDAVEL, 75 X 50 MM, SERIE NORMAL PARA ESGOTO PREDIAL | UN | 14.63
20138 | JUNCAO DE REDUCAO SIMPLES, COM BOLSA PARA ANEL, PVC LEVE, 150 X 100 MM, PARA ESGOTO PREDIAL | UN | 72.7
20139 | JUNCAO DUPLA, PVC SERIE R, DN 100 X 100 X 100 MM, PARA ESGOTO OU AGUAS PLUVIAIS PREDIAIS | UN | 122.13
3668 | JUNCAO DUPLA, PVC SOLDAVEL, DN 100 X 100 X 100 MM , SERIE NORMAL PARA ESGOTO PREDIAL | UN | 48.43
3656 | JUNCAO DUPLA, PVC SOLDAVEL, DN 75 X 75 X 75 MM , SERIE NORMAL PARA ESGOTO PREDIAL | UN | 24
10911 | JUNCAO INVERTIDA, PVC SOLDAVEL, 75 X 75 MM, SERIE NORMAL PARA ESGOTO PREDIAL | UN | 26.64
3654 | JUNCAO PVC ROSCAVEL, 45 GRAUS, 1/2", PARA AGUA FRIA PREDIAL | UN | 5.92
3664 | JUNCAO PVC ROSCAVEL, 45 GRAUS, 3/4", PARA AGUA FRIA PREDIAL | UN | 7.35
3657 | JUNCAO PVC, 45 GRAUS, ROSCAVEL, 1 1/4", AGUA FRIA PREDIAL | UN | 7.92
12625 | JUNCAO PVC, 60 GRAUS, CIRCULAR, DIAMETRO ENTRE 80 E 100 MM, PARA DRENAGEM PLUVIAL PREDIAL | UN | 10.69
20136 | JUNCAO SIMPLES, PVC LEVE, 150 MM, PARA ESGOTO PREDIAL | UN | 164.05
20144 | JUNCAO SIMPLES, PVC SERIE R, DN 100 X 100 MM, PARA ESGOTO OU AGUAS PLUVIAIS PREDIAIS | UN | 72.06
20143 | JUNCAO SIMPLES, PVC SERIE R, DN 100 X 75 MM, PARA ESGOTO OU AGUAS PLUVIAIS PREDIAIS | UN | 67.3
20145 | JUNCAO SIMPLES, PVC SERIE R, DN 150 X 100 MM, PARA ESGOTO OU AGUAS PLUVIAIS PREDIAIS | UN | 190.98
20146 | JUNCAO SIMPLES, PVC SERIE R, DN 150 X 150 MM, PARA ESGOTO OU AGUAS PLUVIAIS PREDIAIS | UN | 215.36
20140 | JUNCAO SIMPLES, PVC SERIE R, DN 40 X 40 MM, PARA ESGOTO OU AGUAS PLUVIAIS PREDIAIS | UN | 8.58
20141 | JUNCAO SIMPLES, PVC SERIE R, DN 50 X 50 MM, PARA ESGOTO OU AGUAS PLUVIAIS PREDIAIS | UN | 15.05
20142 | JUNCAO SIMPLES, PVC SERIE R, DN 75 X 75 MM, PARA ESGOTO OU AGUAS PLUVIAIS PREDIAIS | UN | 46.05
3659 | JUNCAO SIMPLES, PVC, DN 100 X 50 MM, SERIE NORMAL PARA ESGOTO PREDIAL | UN | 19.98
3660 | JUNCAO SIMPLES, PVC, DN 100 X 75 MM, SERIE NORMAL PARA ESGOTO PREDIAL | UN | 28.79
3662 | JUNCAO SIMPLES, PVC, DN 50 X 50 MM, SERIE NORMAL PARA ESGOTO PREDIAL | UN | 10.88
3661 | JUNCAO SIMPLES, PVC, DN 75 X 50 MM, SERIE NORMAL PARA ESGOTO PREDIAL | UN | 16
3658 | JUNCAO SIMPLES, PVC, DN 75 X 75 MM, SERIE NORMAL PARA ESGOTO PREDIAL | UN | 20.37
3670 | JUNCAO SIMPLES, PVC, 45 GRAUS, DN 100 X 100 MM, SERIE NORMAL PARA ESGOTO PREDIAL | UN | 26.58
3666 | JUNCAO SIMPLES, PVC, 45 GRAUS, DN 40 X 40 MM, SERIE NORMAL PARA ESGOTO PREDIAL | UN | 4.5
14157 | JUNCAO 2 GARRAS PARA FITA PERFURADA | UN | 1.27
3653 | JUNCAO, PVC, 45 GRAUS, JE, BBB, DN 100 MM, PARA REDE COLETORA DE ESGOTO (NBR 10569) | UN | 98.94
3649 | JUNCAO, PVC, 45 GRAUS, JE, BBB, DN 150 MM, PARA REDE COLETORA DE ESGOTO (NBR 10569) | UN | 204.93
42696 | JUNCAO, PVC, 45 GRAUS, JE, BBB, DN 150 MM, PARA TUBO CORRUGADO E/OU LISO, REDE COLETORA DE ESGOTO (NBR 10569) | UN | 573.39
42697 | JUNCAO, PVC, 45 GRAUS, JE, BBB, DN 200 MM, PARA TUBO CORRUGADO E/OU LISO, REDE COLETORA DE ESGOTO (NBR 10569) | UN | 863.54
42698 | JUNCAO, PVC, 45 GRAUS, JE, BBB, DN 250 MM, PARA TUBO CORRUGADO E/OU LISO, REDE COLETORA DE ESGOTO (NBR 10569) | UN | 1202.88
39875 | JUNTA DE EXPANSAO BRONZE/LATAO (REF 900), PONTA X PONTA, 35 MM | UN | 749.31
39876 | JUNTA DE EXPANSAO BRONZE/LATAO (REF 900), PONTA X PONTA, 42 MM | UN | 938.13
39877 | JUNTA DE EXPANSAO BRONZE/LATAO (REF 900), PONTA X PONTA, 54 MM | UN | 1301.15
39878 | JUNTA DE EXPANSAO BRONZE/LATAO (REF 900), PONTA X PONTA, 66 MM | UN | 1718.61
39872 | JUNTA DE EXPANSAO DE COBRE (REF 900), PONTA X PONTA, 15 MM | UN | 513.86
39873 | JUNTA DE EXPANSAO DE COBRE (REF 900), PONTA X PONTA, 22 MM | UN | 596.04
39874 | JUNTA DE EXPANSAO DE COBRE (REF 900), PONTA X PONTA, 28 MM | UN | 654.67
3674 | JUNTA DILATACAO ELASTICA PARA CONCRETO (FUGENBAND) O-12, ATE 5 MCA | M | 169.76
3681 | JUNTA DILATACAO ELASTICA PARA CONCRETO (FUGENBAND) O-22, ATE 30 MCA | M | 252.58
3676 | JUNTA DILATACAO ELASTICA PARA CONCRETO (FUGENBAND) O-35/10, ATE 100 MCA | M | 950.55
3679 | JUNTA DILATACAO ELASTICA PARA CONCRETO (FUGENBAND) O-35/6, ATE 100 MCA | M | 786.41
3672 | JUNTA PLASTICA DE DILATACAO PARA PISOS, COR CINZA, 10 X 4,5 MM (ALTURA X ESPESSURA) | M | 2.68
3671 | JUNTA PLASTICA DE DILATACAO PARA PISOS, COR CINZA, 17 X 3 MM (ALTURA X ESPESSURA) | M | 2.53
3673 | JUNTA PLASTICA DE DILATACAO PARA PISOS, COR CINZA, 27 X 3 MM (ALTURA X ESPESSURA) | M | 3.97
38394 | KIT ACESSORIOS PARA COMPRESSOR DE AR, 5 PECAS (PISTOLAS PINTURA, LIMPEZA E PULVERIZACAO, CALIBRADOR E MANGUEIRA) | UN | 273.03
3729 | KIT CAVALETE, PVC, COM REGISTRO, PARA HIDROMETRO, BITOLAS 1/2" OU 3/4" - COMPLETO | UN | 98.96
39357 | KIT CHASSI COZINHA, CUBA SIMPLES SEM MAQUINA LAVAR LOUCA PARA INSTALACAO PEX, QUADRO METALICO COM TRAVESSA COM FURO PARA ESGOTO DN 50 MM E FUROS SUPERIORES PARA AGUA, LARGURA *340* MM X ALTURA *650* MM, PARA CONEXAO COM ANEL DESLIZANTE (INCLUI TUBOS E CONEXOES PEX E TUBO E CONEXAO ESGOTO, NAO INCLUI CARENAGEM) | UN | 127.39
39358 | KIT CHASSI COZINHA, CUBA SIMPLES SEM MAQUINA LAVAR LOUCA PARA INSTALACAO PEX, QUADRO METALICO COM TRAVESSA COM FURO PARA ESGOTO DN 50 MM E FUROS SUPERIORES PARA AGUA, LARGURA *340* MM X ALTURA *650* MM, PARA CONEXAO COM CRIMPAGEM (INCLUI TUBOS E CONEXOESPEX E TUBO E CONEXAO ESGOTO, NAO INCLUI CARENAGEM) | UN | 139.69
39356 | KIT CHASSI TANQUE COM MAQUINA LAVAR ROUPA PARA INSTALACAO PEX, QUADRO METALICO COM TRAVESSA COM FURO PARA ESGOTO DN 50 MM, FURO LATERAL PARA MAQUINA E FUROS SUPERIORES PARA AGUA, LARGURA *344* MM X ALTURA *442* MM, PARA CONEXAO COM CRIMPAGEM (INCLUI TUBOS E CONEXOES PEX E TUBO E CONEXAO ESGOTO, NAO INCLUI CARENAGEM) | UN | 238.31
39355 | KIT CHASSI TANQUE COM MAQUINA LAVAR ROUPA PARA INSTALACAO PEX, QUADRO METALICO COM TRAVESSA COM FURO PARA ESGOTO DN 50 MM, FURO LATERAL PARA MAQUINA E FUROS SUPERIORES PARA AGUA, LARGURA *344* MM X ALTURA *442* MM, PARA CONEXAO COM ANEL DESLIZANTE (INCLUI TUBOS E CONEXOES PEX E TUBO E CONEXAO ESGOTO, NAO INCLUI CARENAGEM) | UN | 205.07
39353 | KIT CHUVEIRO PARA INSTALACAO PEX, QUADRO METALICO COM 2 TRAVESSAS, SUPERIOR COM ESPERA PARA CHUVEIRO E INFERIOR COM 2 REGISTROS DE PRESSAO DE 1/2 ", LARGURA DE *390* MM X ALTURA DE *900* MM, PARA CONEXAO COM ANEL DESLIZANTE (INCLUI REGISTROS PRESSAO E TUBOS PEX COM CONEXOES, SEM REGISTRO GAVETA, NAO INCLUI CARENAGEM) | UN | 281.23
39354 | KIT CHUVEIRO PARA INSTALACAO PEX, QUADRO METALICO COM 2 TRAVESSAS, SUPERIOR COM ESPERA PARA CHUVEIRO E INFERIOR COM 2 REGISTROS DE PRESSAO DE 1/2 ", LARGURA DE *390* MM X ALTURA DE *900* MM, PARA CONEXAO COM CRIMPAGEM (INCLUI REGISTROS PRESSAO E TUBOS PEX COM CONEXOES, SEM REGISTRO GAVETA, NAO INCLUI CARENAGEM) | UN | 280.28
39398 | KIT DE ACESSORIOS PARA BANHEIRO EM METAL CROMADO, 5 PECAS | UN | 152.41
13343 | KIT DE MATERIAIS PARA BRACADEIRA PARA FIXACAO EM POSTE CIRCULAR, CONTEM TRES FIXADORES E UM ROLO DE FITA DE 3 M EM ACO CARBONO | UN | 47.4
12118 | KIT DE PROTECAO ARSTOP PARA AR CONDICIONADO, TOMADA PADRAO 2P+T 20 A, COM DISJUNTOR UNIPOLAR DIN 20A | UN | 31.26
39482 | KIT PORTA PRONTA DE MADEIRA, FOLHA LEVE (NBR 15930) DE 600 X 2100 MM OU 700 X 2100 MM, DE 35 MM A 40 MM DE ESPESSURA, COM MARCO EM ACO, NUCLEO COLMEIA, CAPA LISA EM HDF, ACABAMENTO MELAMINICO BRANCO (INCLUI MARCO, ALIZARES, DOBRADICAS E FECHADURA) | UN | 580.41
39486 | KIT PORTA PRONTA DE MADEIRA, FOLHA LEVE (NBR 15930) DE 600 X 2100 MM OU 700 X 2100 MM, DE 35 MM A 40 MM DE ESPESSURA, NUCLEO COLMEIA, ESTRUTURA USINADA PARA FECHADURA, CAPA LISA EM HDF, ACABAMENTO EM PRIMER PARA PINTURA (INCLUI MARCO, ALIZARES E DOBRADICAS) | UN | 473.7
39484 | KIT PORTA PRONTA DE MADEIRA, FOLHA LEVE (NBR 15930) DE 800 X 2100 MM, DE 35 MM A 40 MM DE ESPESSURA, COM MARCO EM ACO, NUCLEO COLMEIA, CAPA LISA EM HDF, ACABAMENTO MELAMINICO BRANCO (INCLUI MARCO, ALIZARES, DOBRADICAS E FECHADURA) | UN | 580.41
39488 | KIT PORTA PRONTA DE MADEIRA, FOLHA LEVE (NBR 15930) DE 800 X 2100 MM, DE 35 MM A 40 MM DE ESPESSURA, NUCLEO COLMEIA, ESTRUTURA USINADA PARA FECHADURA, CAPA LISA EM HDF, ACABAMENTO EM PRIMER PARA PINTURA (INCLUI MARCO, ALIZARES E DOBRADICAS) | UN | 481.45
39485 | KIT PORTA PRONTA DE MADEIRA, FOLHA LEVE (NBR 15930) DE 900 X 2100 MM, DE 35 MM A 40 MM DE ESPESSURA, COM MARCO EM ACO, NUCLEO COLMEIA, CAPA LISA EM HDF, ACABAMENTO MELAMINICO BRANCO (INCLUI MARCO, ALIZARES, DOBRADICAS E FECHADURA) | UN | 580.41
39489 | KIT PORTA PRONTA DE MADEIRA, FOLHA LEVE (NBR 15930) DE 900 X 2100 MM, DE 35 MM A 40 MM DE ESPESSURA, NUCLEO COLMEIA, ESTRUTURA USINADA PARA FECHADURA, CAPA LISA EM HDF, ACABAMENTO EM PRIMER PARA PINTURA (INCLUI MARCO, ALIZARES E DOBRADICAS) | UN | 489.61
39490 | KIT PORTA PRONTA DE MADEIRA, FOLHA MEDIA (NBR 15930) DE 600 X 2100 MM OU 700 X 2100 MM, DE 35 MM A 40 MM DE ESPESSURA, NUCLEO SEMI-SOLIDO (SARRAFEADO), ESTRUTURA USINADA PARA FECHADURA, CAPA LISA EM HDF, ACABAMENTO MELAMINICO BRANCO (INCLUI MARCO, ALIZARES E DOBRADICAS) | UN | 729.59
39494 | KIT PORTA PRONTA DE MADEIRA, FOLHA MEDIA (NBR 15930) DE 600 X 2100 MM, DE 35 MM A 40 MM DE ESPESSURA, NUCLEO SEMI-SOLIDO (SARRAFEADO), ESTRUTURA USINADA PARA FECHADURA, CAPA LISA EM HDF, ACABAMENTO EM PRIMER PARA PINTURA (INCLUI MARCO, ALIZARES E DOBRADICAS) | UN | 523.91
39495 | KIT PORTA PRONTA DE MADEIRA, FOLHA MEDIA (NBR 15930) DE 700 X 2100 MM, DE 35 MM A 40 MM DE ESPESSURA, NUCLEO SEMI-SOLIDO (SARRAFEADO), ESTRUTURA USINADA PARA FECHADURA, CAPA LISA EM HDF, ACABAMENTO EM PRIMER PARA PINTURA (INCLUI MARCO, ALIZARES E DOBRADICAS) | UN | 590.37
39496 | KIT PORTA PRONTA DE MADEIRA, FOLHA MEDIA (NBR 15930) DE 800 X 2100 MM, DE 35 MM A 40 MM DE ESPESSURA, NUCLEO SEMI-SOLIDO (SARRAFEADO), ESTRUTURA USINADA PARA FECHADURA, CAPA LISA EM HDF, ACABAMENTO EM PRIMER PARA PINTURA (INCLUI MARCO, ALIZARES E DOBRADICAS) | UN | 649.41
39492 | KIT PORTA PRONTA DE MADEIRA, FOLHA MEDIA (NBR 15930) DE 800 X 2100 MM, DE 35 MM A 40 MM DE ESPESSURA, NUCLEO SEMI-SOLIDO (SARRAFEADO), ESTRUTURA USINADA PARA FECHADURA, CAPA LISA EM HDF, ACABAMENTO MELAMINICO BRANCO (INCLUI MARCO, ALIZARES E DOBRADICAS) | UN | 751.84
39497 | KIT PORTA PRONTA DE MADEIRA, FOLHA MEDIA (NBR 15930) DE 900 X 2100 MM, DE 35 MM A 40 MM DE ESPESSURA, NUCLEO SEMI-SOLIDO (SARRAFEADO), ESTRUTURA USINADA PARA FECHADURA, CAPA LISA EM HDF, ACABAMENTO EM PRIMER PARA PINTURA (INCLUI MARCO, ALIZARES E DOBRADICAS) | UN | 679.11
39493 | KIT PORTA PRONTA DE MADEIRA, FOLHA MEDIA (NBR 15930) DE 900 X 2100 MM, DE 35 MM A 40 MM DE ESPESSURA, NUCLEO SEMI-SOLIDO (SARRAFEADO), ESTRUTURA USINADA PARA FECHADURA, CAPA LISA EM HDF, ACABAMENTO MELAMINICO BRANCO (INCLUI MARCO, ALIZARES E DOBRADICAS) | UN | 806.42
39500 | KIT PORTA PRONTA DE MADEIRA, FOLHA PESADA (NBR 15930) DE 800 X 2100 MM, DE 40 MM A 45 MM DE ESPESSURA, NUCLEO SOLIDO, CAPA LISA EM HDF, ACABAMENTO MELAMINICO BRANCO (INCLUI MARCO, ALIZARES, DOBRADICAS E FECHADURA EXTERNA) | UN | 879.87
39498 | KIT PORTA PRONTA DE MADEIRA, FOLHA PESADA (NBR 15930) DE 800 X 2100 MM, DE 40 MM A 45 MM DE ESPESSURA , NUCLEO SOLIDO, ESTRUTURA USINADA PARA FECHADURA, CAPA LISA EM HDF, ACABAMENTO EM LAMINADO NATURAL COM VERNIZ (INCLUI MARCO, ALIZARES E DOBRADICAS) | UN | 1085.17
43628 | KIT PORTA PRONTA DE MADEIRA, FOLHA PESADA (NBR 15930) DE 800 X 2100 MM, DE 40 MM A 45 MM DE ESPESSURA, COM MARCO EM ACO, NUCLEO SOLIDO, CAPA LISA EM HDF, ACABAMENTO MELAMINICO BRANCO (INCLUI MARCO, ALIZARES, DOBRADICAS E FECHADURA) | UN | 855.34
39501 | KIT PORTA PRONTA DE MADEIRA, FOLHA PESADA (NBR 15930) DE 900 X 2100 MM, DE 40 MM A 45 MM DE ESPESSURA, NUCLEO SOLIDO, CAPA LISA EM HDF, ACABAMENTO MELAMINICO BRANCO (INCLUI MARCO, ALIZARES, DOBRADICAS E FECHADURA EXTERNA) | UN | 903.7
39499 | KIT PORTA PRONTA DE MADEIRA, FOLHA PESADA (NBR 15930) DE 900 X 2100 MM, DE 40 MM A 45 MM DE ESPESSURA , NUCLEO SOLIDO, ESTRUTURA USINADA PARA FECHADURA, CAPA LISA EM HDF, ACABAMENTO EM LAMINADO NATURAL COM VERNIZ (INCLUI MARCO, ALIZARES E DOBRADICAS) | UN | 1100.58
43621 | KIT PORTA PRONTA DE MADEIRA, FOLHA PESADA (NBR 15930) DE 900 X 2100 MM, DE 40 MM A 45 MM DE ESPESSURA, COM MARCO EM ACO, NUCLEO SOLIDO, CAPA LISA EM HDF, ACABAMENTO MELAMINICO BRANCO (INCLUI MARCO, ALIZARES, DOBRADICAS E FECHADURA) | UN | 908.8
3733 | LADRILHO HIDRAULICO, *20 x 20* CM, E= 2 CM, PADRAO COPACABANA, 2 CORES (PRETO E BRANCO) | M2 | 48.48
3731 | LADRILHO HIDRAULICO, *20 X 20* CM, E= 2 CM, DADOS, COR NATURAL | M2 | 45
38137 | LADRILHO HIDRAULICO, *20 X 20* CM, E= 2 CM, RAMPA, NATURAL | M2 | 45.26
38135 | LADRILHO HIDRAULICO, *20 X 20* CM, E= 2 CM, TATIL ALERTA OU DIRECIONAL, AMARELO | M2 | 57.38
38138 | LADRILHO HIDRAULICO, *30 X 30* CM, E= 2 CM, MILANO, NATURAL | M2 | 44.45
3736 | LAJE PRE-MOLDADA CONVENCIONAL (LAJOTAS + VIGOTAS) PARA FORRO, UNIDIRECIONAL, SOBRECARGA DE 100 KG/M2, VAO ATE 4,00 M (SEM COLOCACAO) | M2 | 50.75
3741 | LAJE PRE-MOLDADA CONVENCIONAL (LAJOTAS + VIGOTAS) PARA FORRO, UNIDIRECIONAL, SOBRECARGA DE 100 KG/M2, VAO ATE 4,50 M (SEM COLOCACAO) | M2 | 52.9
3745 | LAJE PRE-MOLDADA CONVENCIONAL (LAJOTAS + VIGOTAS) PARA FORRO, UNIDIRECIONAL, SOBRECARGA 100 KG/M2, VAO ATE 5,00 M (SEM COLOCACAO) | M2 | 57.04
3743 | LAJE PRE-MOLDADA CONVENCIONAL (LAJOTAS + VIGOTAS) PARA PISO, UNIDIRECIONAL, SOBRECARGA DE 200 KG/M2, VAO ATE 3,50 M (SEM COLOCACAO) | M2 | 52.71
3744 | LAJE PRE-MOLDADA CONVENCIONAL (LAJOTAS + VIGOTAS) PARA PISO, UNIDIRECIONAL, SOBRECARGA DE 200 KG/M2, VAO ATE 4,50 M (SEM COLOCACAO) | M2 | 58.02
3739 | LAJE PRE-MOLDADA CONVENCIONAL (LAJOTAS + VIGOTAS) PARA PISO, UNIDIRECIONAL, SOBRECARGA DE 200 KG/M2, VAO ATE 5,00 M (SEM COLOCACAO) | M2 | 60.97
3737 | LAJE PRE-MOLDADA CONVENCIONAL (LAJOTAS + VIGOTAS) PARA PISO, UNIDIRECIONAL, SOBRECARGA DE 350 KG/M2, VAO ATE 4,50 M (SEM COLOCACAO) | M2 | 63.92
3738 | LAJE PRE-MOLDADA CONVENCIONAL (LAJOTAS + VIGOTAS) PARA PISO, UNIDIRECIONAL, SOBRECARGA DE 350 KG/M2, VAO ATE 5,00 M (SEM COLOCACAO) | M2 | 73.76
3747 | LAJE PRE-MOLDADA CONVENCIONAL (LAJOTAS + VIGOTAS) PARA PISO, UNIDIRECIONAL, SOBRECARGA 350 KG/M2 VAO ATE 3,50 M (SEM COLOCACAO) | M2 | 58.02
11649 | LAJE PRE-MOLDADA DE TRANSICAO EXCENTRICA EM CONCRETO ARMADO, DN 1200 MM, FURO CIRCULAR DN 600 MM, ESPESSURA 12 CM | UN | 420.94
11650 | LAJE PRE-MOLDADA DE TRANSICAO EXCENTRICA EM CONCRETO ARMADO, DN 1500 MM, FURO CIRCULAR DN 530 MM, ESPESSURA 15 CM | UN | 717.48
3742 | LAJE PRE-MOLDADA TRELICADA (LAJOTAS + VIGOTAS) PARA FORRO, UNIDIRECIONAL, SOBRECARGA DE 100 KG/M2, VAO ATE 6,00 M (SEM COLOCACAO) | M2 | 76.51
3746 | LAJE PRE-MOLDADA TRELICADA (LAJOTAS + VIGOTAS) PARA PISO, UNIDIRECIONAL, SOBRECARGA DE 200 KG/M2, VAO ATE 6,00 M (SEM COLOCACAO) | M2 | 89.34
21106 | LAMBRI EM ALUMINIO, DE APROXIMADAMENTE 0,6 KG/M, COM APROXIMADAMENTE 168,0 MM DE LARGURA, 6,0 MM DE ALTURA E 6,0 M DE EXTENSAO | KG | 42.21
3755 | LAMPADA DE LUZ MISTA 160 W, BASE E27 (220 V) | UN | 32.64
3750 | LAMPADA DE LUZ MISTA 250 W, BASE E27 (220 V) | UN | 43.89
3756 | LAMPADA DE LUZ MISTA 500 W, BASE E40 (220 V) | UN | 82.02
39377 | LAMPADA FLUORESCENTE COMPACTA BRANCA 135 W, BASE E40 (127/220 V) | UN | 242.97
38191 | LAMPADA FLUORESCENTE COMPACTA 2U BRANCA 15 W, BASE E27 (127/220 V) | UN | 18.09
39381 | LAMPADA FLUORESCENTE COMPACTA 2U/3U BRANCA 9/10 W, BASE E27 (127/220 V) | UN | 16.87
38780 | LAMPADA FLUORESCENTE COMPACTA 3U BRANCA 20 W, BASE E27 (127/220 V) | UN | 20.64
38781 | LAMPADA FLUORESCENTE ESPIRAL BRANCA 45 W, BASE E27 (127/220 V) | UN | 69.69
38192 | LAMPADA FLUORESCENTE ESPIRAL BRANCA 65 W, BASE E27 (127/220 V) | UN | 126.1
3753 | LAMPADA FLUORESCENTE TUBULAR T10, DE 20 OU 40 W, BIVOLT | UN | 11.04
38782 | LAMPADA FLUORESCENTE TUBULAR T5 DE 14 W, BIVOLT | UN | 14.37
38778 | LAMPADA FLUORESCENTE TUBULAR T8 DE 16/18 W, BIVOLT | UN | 10.79
38779 | LAMPADA FLUORESCENTE TUBULAR T8 DE 32/36 W, BIVOLT | UN | 11.43
39388 | LAMPADA LED TIPO DICROICA BIVOLT, LUZ BRANCA, 5 W (BASE GU10) | UN | 10.94
39387 | LAMPADA LED TUBULAR BIVOLT 18/20 W, BASE G13 | UN | 17.06
39386 | LAMPADA LED TUBULAR BIVOLT 9/10 W, BASE G13 | UN | 11.9
38194 | LAMPADA LED 10 W BIVOLT BRANCA, FORMATO TRADICIONAL (BASE E27) | UN | 8.9
38193 | LAMPADA LED 6 W BIVOLT BRANCA, FORMATO TRADICIONAL (BASE E27) | UN | 7.73
12216 | LAMPADA VAPOR DE SODIO OVOIDE 150 W (BASE E40) | UN | 63.06
3757 | LAMPADA VAPOR DE SODIO OVOIDE 250 W (BASE E40) | UN | 72.92
3758 | LAMPADA VAPOR DE SODIO OVOIDE 400 W (BASE E40) | UN | 85.02
12214 | LAMPADA VAPOR MERCURIO 125 W (BASE E27) | UN | 29.11
3749 | LAMPADA VAPOR MERCURIO 250 W (BASE E40) | UN | 51.89
3751 | LAMPADA VAPOR MERCURIO 400 W (BASE E40) | UN | 70.81
39376 | LAMPADA VAPOR METALICO OVOIDE 150 W, BASE E27/E40 | UN | 59.7
3752 | LAMPADA VAPOR METALICO TUBULAR 400 W (BASE E40) | UN | 116.82
746 | LAVADORA DE ALTA PRESSAO (LAVA - JATO) PARA AGUA FRIA, PRESSAO DE OPERACAO ENTRE 1400 E 1900 LIB/POL2, VAZAO MAXIMA ENTRE 400 E 700 L/H, POTENCIA DE OPERACAO ENTRE 2,50 E 3,00 CV | UN | 2726
20269 | LAVATORIO / CUBA DE EMBUTIR, OVAL, DE LOUCA BRANCA, SEM LADRAO, DIMENSOES *50 X 35* CM (L X C) | UN | 110.54
20270 | LAVATORIO / CUBA DE EMBUTIR, OVAL, DE LOUCA COLORIDA, SEM LADRAO, DIMENSOES *50 X 35* CM (L X C) | UN | 122.14
11696 | LAVATORIO / CUBA DE SOBREPOR, OVAL PEQUENA, DE LOUCA BRANCA, SEM LADRAO, DIMENSOES *44 X 31* CM (L X C) | UN | 195.52
10427 | LAVATORIO / CUBA DE SOBREPOR, RETANGULAR, DE LOUCA BRANCA, COM LADRAO, DIMENSOES *52 X 45* CM (L X C) | UN | 547.15
10428 | LAVATORIO / CUBA DE SOBREPOR, RETANGULAR, DE LOUCA COLORIDA, COM LADRAO, DIMENSOES *52 X 45* CM (L X C) | UN | 563.73
36521 | LAVATORIO DE CANTO DE LOUCA BRANCA, SUSPENSO (SEM COLUNA), DIMENSOES *40 X 30* CM (L X C) | UN | 175.89
36794 | LAVATORIO DE LOUCA BRANCA, COM COLUNA, DIMENSOES *44 X 35* CM (L X C) | UN | 187.25
10426 | LAVATORIO DE LOUCA BRANCA, COM COLUNA, DIMENSOES *54 X 44* CM (L X C) | UN | 209.68
10425 | LAVATORIO DE LOUCA BRANCA, SUSPENSO (SEM COLUNA), DIMENSOES *40 X 30* CM | UN | 106.37
10431 | LAVATORIO DE LOUCA COLORIDA, COM COLUNA, DIMENSOES *54 X 44* CM (L X C) | UN | 364.19
10429 | LAVATORIO DE LOUCA COLORIDA, SUSPENSO (SEM COLUNA), DIMENSOES *40 X 30* CM (L X C) | UN | 179.66
2354 | LEITURISTA OU CADASTRISTA DE REDES DE AGUA E ESGOTO (HORISTA) | H | 14.88
40932 | LEITURISTA OU CADASTRISTA DE REDES DE AGUA E ESGOTO (MENSALISTA) | MES | 2615.47
10853 | LETRA ACO INOX (AISI 304), CHAPA NUM. 22, RECORTADO, H= 20 CM (SEM RELEVO) | UN | 95.34
5093 | LEVANTADOR DE JANELA GUILHOTINA, EM LATAO CROMADO | PAR | 16.66
44331 | LIMPA VIDROS COM PULVERIZADOR | L | 45.94
37768 | LIMPADORA A SUCCAO, TANQUE 12000 L, BASCULAMENTO HIDRAULICO, BOMBA 12 M3/MIN 95% VACUO (INCLUI MONTAGEM, NAO INCLUI CAMINHAO) | UN | 221500
37773 | LIMPADORA DE SUCCAO TANQUE 7000 L, BOMBA 12 M3/MIN 95% VACUO (INCLUI MONTAGEM, NAO INCLUI CAMINHAO) | UN | 188090.84
37769 | LIMPADORA DE SUCCAO, TANQUE 11000 L, BOMBA 340 M3/MIN (INCLUI MONTAGEM, NAO INCLUI CAMINHAO) | UN | 314887.76
37770 | LIMPADORA DE SUCCAO, TANQUE 5500 L, BOMBA 60M3/MIN, VACUO 500 MBAR (INCLUI MONTAGEM, NAO INCLUI CAMINHAO) | UN | 534414.77
38382 | LINHA DE PEDREIRO LISA 100 M | UN | 9.93
38383 | LIXA D'AGUA EM FOLHA, GRAO 100 | UN | 1.86
3768 | LIXA EM FOLHA PARA FERRO, NUMERO 150 | UN | 4.89
3767 | LIXA EM FOLHA PARA PAREDE OU MADEIRA, NUMERO 120, COR VERMELHA | UN | 1.63
13192 | LIXADEIRA ELETRICA ANGULAR PARA CONCRETO, POTENCIA 1.400 W, PRATO DIAMANTADO DE 5'' | UN | 5079.98
38413 | LIXADEIRA ELETRICA ANGULAR, PARA DISCO DE 7 " (180 MM), POTENCIA DE 2.200 W, *5.000* RPM, 220 V | UN | 840.15
42440 | LIXEIRA DUPLA, COM CAPACIDADE VOLUMETRICA DE 60L*, FABRICADA EM TUBO DE ACO CARBONO, CESTOS EM CHAPA DE ACO E PINTURA NO PROCESSO ELETROSTATICO - PARA ACADEMIA AO AR LIVRE / ACADEMIA DA TERCEIRA IDADE - ATI | UN | 1213.6
20193 | LOCACAO DE ANDAIME METALICO TIPO FACHADEIRO, LARGURA DE 1,20 M, ALTURA POR PECA DE 2,0 M, INCLUINDO SAPATAS E ITENS NECESSARIOS A INSTALACAO | M2XMES | 5.66
10527 | LOCACAO DE ANDAIME METALICO TUBULAR DE ENCAIXE, TIPO DE TORRE, COM LARGURA DE 1 ATE 1,5 M E ALTURA DE *1,00* M (INCLUSO SAPATAS FIXAS OU RODIZIOS) | MXMES | 17
41805 | LOCACAO DE ANDAIME SUSPENSO OU BALANCIM MANUAL, CAPACIDADE DE CARGA TOTAL DE APROXIMADAMENTE 250 KG/M2, PLATAFORMA DE 1,50 M X 0,80 M (C X L), CABO DE 45 M | MES | 510
40271 | LOCACAO DE APRUMADOR METALICO DE PILAR, COM ALTURA E ANGULO REGULAVEIS, EXTENSAO DE *1,50* A *2,80* M | MES | 11.05
40287 | LOCACAO DE BARRA DE ANCORAGEM DE 0,80 A 1,20 M DE EXTENSAO, COM ROSCA DE 5/8", INCLUINDO PORCA E FLANGE | MES | 4.25
4084 | LOCACAO DE BOMBA SUBMERSIVEL PARA DRENAGEM E ESGOTAMENTO, MOTOR ELETRICO TRIFASICO, POTENCIA DE 1 CV, DIAMETRO DE RECALQUE DE 2". FAIXA DE OPERACAO Q=25 M3/H (+ OU - 1 M3/H) E AMT=2 M, Q=12 M3/H (+ OU - 2 M3/H) E AMT = 12 M (+ OU - 2 M) | H | 1.71
743 | LOCACAO DE BOMBA SUBMERSIVEL PARA DRENAGEM E ESGOTAMENTO, MOTOR ELETRICO TRIFASICO, POTENCIA DE 2 CV, DIAMETRO DE RECALQUE DE 2", FAIXA DE OPERACAO Q=35 M3/H (+ OU - 3 M3/H) E AMT=2 M, Q=13 M3/H (+ OU - 3 M3/H) E AMT = 17 M (+ OU - 3 M) | H | 1.71
40293 | LOCACAO DE BOMBA SUBMERSIVEL PARA DRENAGEM E ESGOTAMENTO, MOTOR ELETRICO TRIFASICO, POTENCIA DE 2 CV, DIAMETRO DE RECALQUE DE 3". FAIXA DE OPERACAO Q=70 M3/H (+ OU - 2 M3/H) E AMT=2 M, Q=9,5 M3/H (+ OU - 3,5 M3/H) E AMT = 10 M (+ OU - 2 M) | H | 2.05
40294 | LOCACAO DE BOMBA SUBMERSIVEL PARA DRENAGEM E ESGOTAMENTO, MOTOR ELETRICO TRIFASICO, POTENCIA DE 3 CV, DIAMETRO DE RECALQUE DE 2", FAIXA DE OPERACAO Q=84 M3/H (+ OU - 2,5 M3/H) E AMT=2 M, Q=9,1 M3/H (+ OU - 2 M3/H) E AMT = 12 M (+ OU - 2 M) | H | 1.71
4085 | LOCACAO DE BOMBA SUBMERSIVEL PARA DRENAGEM E ESGOTAMENTO, MOTOR ELETRICO TRIFASICO, POTENCIA DE 4 CV, DIAMETRO DE RECALQUE DE 3". FAIXA DE OPERACAO Q=60 M3/H (+ OU - 1 M3/H) E AMT=2 M, Q=11 M3/H (+ OU - 1 M3/H) E AMT = 23 M (+ OU - 1 M) | H | 2.39
10779 | LOCACAO DE CONTAINER 2,30 X 4,30 M, ALT. 2,50 M, P/ SANITARIO, C/ 5 BACIAS, 1 LAVATORIO E 4 MICTORIOS (NAO INCLUI MOBILIZACAO/DESMOBILIZACAO) | MES | 762.5
10777 | LOCACAO DE CONTAINER 2,30 X 4,30 M, ALT. 2,50 M, PARA SANITARIO, COM 3 BACIAS, 4 CHUVEIROS, 1 LAVATORIO E 1 MICTORIO (NAO INCLUI MOBILIZACAO/DESMOBILIZACAO) | MES | 692.6
10775 | LOCACAO DE CONTAINER 2,30 X 6,00 M, ALT. 2,50 M, COM 1 SANITARIO, PARA ESCRITORIO, COMPLETO, SEM DIVISORIAS INTERNAS (NAO INCLUI MOBILIZACAO/DESMOBILIZACAO) | MES | 610
10776 | LOCACAO DE CONTAINER 2,30 X 6,00 M, ALT. 2,50 M, PARA ESCRITORIO, SEM DIVISORIAS INTERNAS E SEM SANITARIO (NAO INCLUI MOBILIZACAO/DESMOBILIZACAO) | MES | 476.56
10778 | LOCACAO DE CONTAINER 2,30 X 6,00 M, ALT. 2,50 M, PARA SANITARIO, COM 4 BACIAS, 8 CHUVEIROS,1 LAVATORIO E 1 MICTORIO (NAO INCLUI MOBILIZACAO/DESMOBILIZACAO) | MES | 762.5
40339 | LOCACAO DE CRUZETA PARA ESCORA METALICA | MES | 4.25
10749 | LOCACAO DE ESCORA METALICA TELESCOPICA, COM ALTURA REGULAVEL DE *1,80* A *3,20* M, COM CAPACIDADE DE CARGA DE NO MINIMO 1000 KGF (10 KN), INCLUSO TRIPE E FORCADO | MES | 7.79
40290 | LOCACAO DE FORMA PLASTICA PARA LAJE NERVURADA, DIMENSOES *60* X *60* X *16* CM | MES | 11.22
3346 | LOCACAO DE GRUPO GERADOR *80 A 125* KVA, MOTOR DIESEL, REBOCAVEL, ACIONAMENTO MANUAL | H | 15.75
3348 | LOCACAO DE GRUPO GERADOR ACIMA DE * 125 ATE 180* KVA, MOTOR DIESEL, REBOCAVEL, ACIONAMENTO MANUAL | H | 18.84
39833 | LOCACAO DE GRUPO GERADOR DE *260* KVA, DIESEL REBOCAVEL, ACIONAMENTO MANUAL | H | 25.81
7252 | LOCACAO DE NIVEL OPTICO, COM PRECISAO DE 0,7 MM, AUMENTO DE 32X | H | 2.25
7247 | LOCACAO DE TEODOLITO ELETRONICO, PRECISAO ANGULAR DE 5 A 7 SEGUNDOS, INCLUINDO TRIPE | H | 2.25
40291 | LOCACAO DE TORRE METALICA COMPLETA PARA UMA CARGA DE 8 TF (80 KN) E PE DIREITO DE 6 M, INCLUINDO MODULOS , DIAGONAIS, SAPATAS E FORCADOS | MES | 593.03
40275 | LOCACAO DE VIGA SANDUICHE METALICA VAZADA PARA TRAVAMENTO DE PILARES, ALTURA DE *8* CM, LARGURA DE *6* CM E EXTENSAO DE 2 M | MES | 17
42408 | LONA PLASTICA EXTRA FORTE PRETA, E = 200 MICRA | M2 | 2.08
3777 | LONA PLASTICA PESADA PRETA, E = 150 MICRA | M2 | 1.5
3798 | LUMINARIA ABERTA P/ ILUMINACAO PUBLICA, TIPO X-57 PETERCO OU EQUIV | UN | 123.5
38769 | LUMINARIA ARANDELA TIPO MEIA-LUA COM VIDRO FOSCO *30 X 15* CM, PARA 1 LAMPADA, BASE E27, POTENCIA MAXIMA 40/60 W (NAO INCLUI LAMPADA) | UN | 96.45
39510 | LUMINARIA DE EMBUTIR EM CHAPA DE ACO PARA 2 LAMPADAS FLUORESCENTES DE 14 W COM REFLETOR E ALETAS EM ALUMINIO, COMPLETA (INCLUI REATOR E LAMPADAS) | UN | 390.34
38776 | LUMINARIA DE EMBUTIR EM CHAPA DE ACO PARA 4 LAMPADAS FLUORESCENTES DE 14 W *60 X 60 CM* ALETADA (NAO INCLUI REATOR E LAMPADAS) | UN | 414.26
38774 | LUMINARIA DE EMERGENCIA 30 LEDS, POTENCIA 2 W, BATERIA DE LITIO, AUTONOMIA DE 6 HORAS | UN | 22.36
42247 | LUMINARIA DE LED PARA ILUMINACAO PUBLICA, DE 138 W ATE 180 W, INVOLUCRO EM ALUMINIO OU ACO INOX | UN | 763.16
42248 | LUMINARIA DE LED PARA ILUMINACAO PUBLICA, DE 181 W ATE 239 W, INVOLUCRO EM ALUMINIO OU ACO INOX | UN | 886.47
42249 | LUMINARIA DE LED PARA ILUMINACAO PUBLICA, DE 240 W ATE 350 W, INVOLUCRO EM ALUMINIO OU ACO INOX | UN | 1468.57
42244 | LUMINARIA DE LED PARA ILUMINACAO PUBLICA, DE 33 W ATE 50 W, INVOLUCRO EM ALUMINIO OU ACO INOX | UN | 229.35
42245 | LUMINARIA DE LED PARA ILUMINACAO PUBLICA, DE 51 W ATE 67 W, INVOLUCRO EM ALUMINIO OU ACO INOX | UN | 423.21
42246 | LUMINARIA DE LED PARA ILUMINACAO PUBLICA, DE 68 W ATE 97 W, INVOLUCRO EM ALUMINIO OU ACO INOX | UN | 468.48
42243 | LUMINARIA DE LED PARA ILUMINACAO PUBLICA, DE 98 W ATE 137 W, INVOLUCRO EM ALUMINIO OU ACO INOX | UN | 564.9
38889 | LUMINARIA DE SOBREPOR EM CHAPA DE ACO COM ALETAS PLASTICAS, PARA 1 LAMPADA, BASE E27, POTENCIA MAXIMA 40/60 W (NAO INCLUI LAMPADA) | UN | 73.93
38784 | LUMINARIA DE SOBREPOR EM CHAPA DE ACO COM ALETAS PLASTICAS, PARA 2 LAMPADAS, BASE E27, POTENCIA MAXIMA 40/60 W (NAO INCLUI LAMPADAS) | UN | 98.9
3788 | LUMINARIA DE SOBREPOR EM CHAPA DE ACO PARA 1 LAMPADA FLUORESCENTE DE *18* W, ALETADA, COMPLETA (LAMPADA E REATOR INCLUSOS) | UN | 103.06
12230 | LUMINARIA DE SOBREPOR EM CHAPA DE ACO PARA 1 LAMPADA FLUORESCENTE DE *18* W, PERFIL COMERCIAL (NAO INCLUI REATOR E LAMPADA) | UN | 26.51
3780 | LUMINARIA DE SOBREPOR EM CHAPA DE ACO PARA 1 LAMPADA FLUORESCENTE DE *36* W, ALETADA, COMPLETA (LAMPADA E REATOR INCLUSOS) | UN | 152.06
12231 | LUMINARIA DE SOBREPOR EM CHAPA DE ACO PARA 1 LAMPADA FLUORESCENTE DE *36* W, PERFIL COMERCIAL (NAO INCLUI REATOR E LAMPADA) | UN | 44.09
3811 | LUMINARIA DE SOBREPOR EM CHAPA DE ACO PARA 2 LAMPADAS FLUORESCENTES DE *18* W, ALETADA, COMPLETA (LAMPADAS E REATOR INCLUSOS) | UN | 142.83
12232 | LUMINARIA DE SOBREPOR EM CHAPA DE ACO PARA 2 LAMPADAS FLUORESCENTES DE *18* W, PERFIL COMERCIAL (NAO INCLUI REATOR E LAMPADAS) | UN | 46.19
3799 | LUMINARIA DE SOBREPOR EM CHAPA DE ACO PARA 2 LAMPADAS FLUORESCENTES DE *36* W, ALETADA, COMPLETA (LAMPADAS E REATOR INCLUSOS) | UN | 202
12239 | LUMINARIA DE SOBREPOR EM CHAPA DE ACO PARA 2 LAMPADAS FLUORESCENTES DE *36* W, PERFIL COMERCIAL (NAO INCLUI REATOR E LAMPADAS) | UN | 60.47
38773 | LUMINARIA DE TETO PLAFON/PLAFONIER EM PLASTICO COM BASE E27, POTENCIA MAXIMA 60 W (NAO INCLUI LAMPADA) | UN | 9.7
12271 | LUMINARIA DUPLA P/SINALIZACAO, TIPO WETZEL AS-2/110 OU EQUIV | UN | 540.85
38785 | LUMINARIA HERMETICA IP-65 PARA 2 DUAS LAMPADAS DE 14/16/18/20 W (NAO INCLUI REATOR E LAMPADAS) | UN | 256.06
38786 | LUMINARIA HERMETICA IP-65 PARA 2 DUAS LAMPADAS DE 28/32/36/40 W (NAO INCLUI REATOR E LAMPADAS) | UN | 315.41
39385 | LUMINARIA LED PLAFON REDONDO DE SOBREPOR BIVOLT 12/13 W, D = *17* CM | UN | 20.45
39389 | LUMINARIA LED REFLETOR RETANGULAR BIVOLT, LUZ BRANCA, 10 W | UN | 22.19
39390 | LUMINARIA LED REFLETOR RETANGULAR BIVOLT, LUZ BRANCA, 30 W | UN | 46.51
39391 | LUMINARIA LED REFLETOR RETANGULAR BIVOLT, LUZ BRANCA, 50 W | UN | 52.21
3803 | LUMINARIA PLAFON REDONDO COM VIDRO FOSCO DIAMETRO *25* CM, PARA 1 LAMPADA, BASE E27, POTENCIA MAXIMA 40/60 W (NAO INCLUI LAMPADA) | UN | 91.45
38770 | LUMINARIA PLAFON REDONDO COM VIDRO FOSCO DIAMETRO *30* CM, PARA 2 LAMPADAS, BASE E27, POTENCIA MAXIMA 40/60 W (NAO INCLUI LAMPADAS) | UN | 105.9
12267 | LUMINARIA PROVA DE TEMPO PETERCO Y.31/1 | UN | 310.32
43265 | LUMINARIA SOLAR LED EXTERNA, TIPO ARANDELA DE PAREDE, EM ALUMINIO, 16 LEDS, LUZ BRANCA, *180* LUMENS, CAPACIDADE DE ILUMINACAO ATE 36 H, RETANGULAR, *13 X 9 X 7* (C X L X A), COM SENSOR DE MOVIMENTO / PRESENCA, BATERIA RECARREGAVEL COM LUZ SOLAR, RESISTENTE AO CALOR, A PROVA DE AGUA E POEIRA/ IMPERMEAVEL, IP65 | UN | 63.95
12266 | LUMINARIA SPOT DE SOBREPOR EM ALUMINIO COM ALETA PLASTICA PARA 1 LAMPADA, BASE E27, POTENCIA MAXIMA 40/60 W (NAO INCLUI LAMPADA) | UN | 158.83
39378 | LUMINARIA SPOT DE SOBREPOR EM ALUMINIO COM ALETA PLASTICA PARA 2 LAMPADAS, BASE E27, POTENCIA MAXIMA 40/60 W (NAO INCLUI LAMPADA) | UN | 112.61
43543 | LUMINARIA TIPO TARTARUGA A PROVA DE TEMPO, GASES, VAPOR E PO, EM ALUMINIO, COM GRADE, BASE E27, POTENCIA MAXIMA 100 W - REF Y 25/1 (NAO INCLUI LAMPADA) | UN | 234.6
38775 | LUMINARIA TIPO TARTARUGA PARA AREA EXTERNA EM ALUMINIO, COM GRADE, PARA 1 LAMPADA, BASE E27, POTENCIA MAXIMA 40/60 W (NAO INCLUI LAMPADA) | UN | 119.38
21119 | LUVA CPVC, SOLDAVEL, 15 MM, PARA AGUA QUENTE PREDIAL | UN | 2.58
37974 | LUVA CPVC, SOLDAVEL, 22 MM, PARA AGUA QUENTE PREDIAL | UN | 3.83
37975 | LUVA CPVC, SOLDAVEL, 28 MM, PARA AGUA QUENTE PREDIAL | UN | 7.78
37976 | LUVA CPVC, SOLDAVEL, 35 MM, PARA AGUA QUENTE PREDIAL | UN | 15.95
37977 | LUVA CPVC, SOLDAVEL, 42 MM, PARA AGUA QUENTE PREDIAL | UN | 21.93
37978 | LUVA CPVC, SOLDAVEL, 54 MM, PARA AGUA QUENTE PREDIAL | UN | 44.45
37979 | LUVA CPVC, SOLDAVEL, 73 MM, PARA AGUA QUENTE PREDIAL | UN | 190.96
37980 | LUVA CPVC, SOLDAVEL, 89 MM, PARA AGUA QUENTE PREDIAL | UN | 214.61
36147 | LUVA DE BORRACHA ISOLANTE PARA ALTA TENSAO, RESISTENTE A OZONIO, TENSAO DE ENSAIO 2,5 KV (PAR) | PAR | 458.79
12731 | LUVA DE COBRE (REF 600) SEM ANEL DE SOLDA, BOLSA X BOLSA, 104 MM | UN | 427.63
12723 | LUVA DE COBRE (REF 600) SEM ANEL DE SOLDA, BOLSA X BOLSA, 15 MM | UN | 3.31
12724 | LUVA DE COBRE (REF 600) SEM ANEL DE SOLDA, BOLSA X BOLSA, 22 MM | UN | 6.37
12725 | LUVA DE COBRE (REF 600) SEM ANEL DE SOLDA, BOLSA X BOLSA, 28 MM | UN | 12.78
12726 | LUVA DE COBRE (REF 600) SEM ANEL DE SOLDA, BOLSA X BOLSA, 35 MM | UN | 28.21
12727 | LUVA DE COBRE (REF 600) SEM ANEL DE SOLDA, BOLSA X BOLSA, 42 MM | UN | 35.78
12728 | LUVA DE COBRE (REF 600) SEM ANEL DE SOLDA, BOLSA X BOLSA, 54 MM | UN | 58.44
12729 | LUVA DE COBRE (REF 600) SEM ANEL DE SOLDA, BOLSA X BOLSA, 66 MM | UN | 191.54
12730 | LUVA DE COBRE (REF 600) SEM ANEL DE SOLDA, BOLSA X BOLSA, 79 MM | UN | 293.26
3840 | LUVA DE CORRER DEFOFO, PVC, JE, DN 100 MM | UN | 66.07
3838 | LUVA DE CORRER DEFOFO, PVC, JE, DN 150 MM | UN | 145.81
3844 | LUVA DE CORRER DEFOFO, PVC, JE, DN 200 MM | UN | 260.09
3839 | LUVA DE CORRER DEFOFO, PVC, JE, DN 250 MM | UN | 473.75
3843 | LUVA DE CORRER DEFOFO, PVC, JE, DN 300 MM | UN | 650.23
3900 | LUVA DE CORRER PARA TUBO ROSCAVEL, PVC, 1 1/2", PARA AGUA FRIA PREDIAL | UN | 53.39
3846 | LUVA DE CORRER PARA TUBO ROSCAVEL, PVC, 1/2", PARA AGUA FRIA PREDIAL | UN | 16.83
3886 | LUVA DE CORRER PARA TUBO ROSCAVEL, PVC, 3/4", PARA AGUA FRIA PREDIAL | UN | 17.72
3854 | LUVA DE CORRER PARA TUBO SOLDAVEL, PVC, 20 MM, PARA AGUA FRIA PREDIAL | UN | 9.85
3873 | LUVA DE CORRER PARA TUBO SOLDAVEL, PVC, 25 MM, PARA AGUA FRIA PREDIAL | UN | 13.04
38021 | LUVA DE CORRER PARA TUBO SOLDAVEL, PVC, 32 MM, PARA AGUA FRIA PREDIAL | UN | 31.17
3847 | LUVA DE CORRER PARA TUBO SOLDAVEL, PVC, 50 MM, PARA AGUA FRIA PREDIAL | UN | 35.39
38022 | LUVA DE CORRER PARA TUBO SOLDAVEL, PVC, 60 MM, PARA AGUA FRIA PREDIAL | UN | 55.28
3833 | LUVA DE CORRER PVC, JE, DN 100 MM, PARA REDE COLETORA DE ESGOTO (NBR 10569) | UN | 20.76
3835 | LUVA DE CORRER PVC, JE, DN 150 MM, PARA REDE COLETORA DE ESGOTO (NBR 10569) | UN | 67.6
3836 | LUVA DE CORRER PVC, JE, DN 200 MM, PARA REDE COLETORA DE ESGOTO (NBR 10569) | UN | 145.5
3830 | LUVA DE CORRER PVC, JE, DN 250 MM, PARA REDE COLETORA DE ESGOTO (NBR 10569) | UN | 237.89
3831 | LUVA DE CORRER PVC, JE, DN 300 MM, PARA REDE COLETORA DE ESGOTO (NBR 10569) | UN | 397.67
37981 | LUVA DE CORRER, CPVC, SOLDAVEL, 15 MM, PARA AGUA QUENTE PREDIAL | UN | 8.75
37982 | LUVA DE CORRER, CPVC, SOLDAVEL, 22 MM, PARA AGUA QUENTE PREDIAL | UN | 13.29
37983 | LUVA DE CORRER, CPVC, SOLDAVEL, 28 MM, PARA AGUA QUENTE PREDIAL | UN | 18.61
37984 | LUVA DE CORRER, CPVC, SOLDAVEL, 35 MM, PARA AGUA QUENTE PREDIAL | UN | 32.13
37985 | LUVA DE CORRER, CPVC, SOLDAVEL, 42 MM, PARA AGUA QUENTE PREDIAL | UN | 45
3826 | LUVA DE CORRER, PVC PBA, JE, DN 100 / DE 110 MM, PARA REDE AGUA (NBR 10351) | UN | 65.56
3825 | LUVA DE CORRER, PVC PBA, JE, DN 50 / DE 60 MM, PARA REDE AGUA (NBR 10351) | UN | 18.85
3827 | LUVA DE CORRER, PVC PBA, JE, DN 75 / DE 85 MM, PARA REDE AGUA (NBR 10351) | UN | 41.19
20165 | LUVA DE CORRER, PVC SERIE R, 100 MM, PARA ESGOTO OU AGUAS PLUVIAIS PREDIAIS | UN | 31.69
20166 | LUVA DE CORRER, PVC SERIE R, 150 MM, PARA ESGOTO OU AGUAS PLUVIAIS PREDIAIS | UN | 102.4
20164 | LUVA DE CORRER, PVC SERIE R, 75 MM, PARA ESGOTO OU AGUAS PLUVIAIS PREDIAIS | UN | 16.74
3893 | LUVA DE CORRER, PVC, DN 100 MM, PARA ESGOTO PREDIAL | UN | 20.77
3848 | LUVA DE CORRER, PVC, DN 50 MM, PARA ESGOTO PREDIAL | UN | 12.62
3895 | LUVA DE CORRER, PVC, DN 75 MM, PARA ESGOTO PREDIAL | UN | 13.73
12404 | LUVA DE FERRO GALVANIZADO, COM ROSCA BSP MACHO/FEMEA, DE 3/4" | UN | 12.39
3939 | LUVA DE FERRO GALVANIZADO, COM ROSCA BSP, DE 1 1/2" | UN | 25.54
3911 | LUVA DE FERRO GALVANIZADO, COM ROSCA BSP, DE 1 1/4" | UN | 20.86
3908 | LUVA DE FERRO GALVANIZADO, COM ROSCA BSP, DE 1/2" | UN | 6.74
3910 | LUVA DE FERRO GALVANIZADO, COM ROSCA BSP, DE 1" | UN | 14.92
3913 | LUVA DE FERRO GALVANIZADO, COM ROSCA BSP, DE 2 1/2" | UN | 71.34
3912 | LUVA DE FERRO GALVANIZADO, COM ROSCA BSP, DE 2" | UN | 39.11
3909 | LUVA DE FERRO GALVANIZADO, COM ROSCA BSP, DE 3/4" | UN | 9.18
3914 | LUVA DE FERRO GALVANIZADO, COM ROSCA BSP, DE 3" | UN | 107.62
3915 | LUVA DE FERRO GALVANIZADO, COM ROSCA BSP, DE 4" | UN | 169.71
3916 | LUVA DE FERRO GALVANIZADO, COM ROSCA BSP, DE 5" | UN | 309.18
3917 | LUVA DE FERRO GALVANIZADO, COM ROSCA BSP, DE 6" | UN | 509.96
1904 | LUVA DE PRESSAO, EM PVC, DE 20 MM, PARA ELETRODUTO FLEXIVEL | UN | 1.52
1899 | LUVA DE PRESSAO, EM PVC, DE 25 MM, PARA ELETRODUTO FLEXIVEL | UN | 1.72
1900 | LUVA DE PRESSAO, EM PVC, DE 32 MM, PARA ELETRODUTO FLEXIVEL | UN | 2.78
12407 | LUVA DE REDUCAO DE FERRO GALVANIZADO, COM ROSCA BSP MACHO/FEMEA, DE 1 1/2" X 1" | UN | 38.61
12408 | LUVA DE REDUCAO DE FERRO GALVANIZADO, COM ROSCA BSP MACHO/FEMEA, DE 1" X 1/2" | UN | 21.79
12409 | LUVA DE REDUCAO DE FERRO GALVANIZADO, COM ROSCA BSP MACHO/FEMEA, DE 1" X 3/4" | UN | 21.79
12410 | LUVA DE REDUCAO DE FERRO GALVANIZADO, COM ROSCA BSP MACHO/FEMEA, DE 3/4" X 1/2" | UN | 15.01
3936 | LUVA DE REDUCAO DE FERRO GALVANIZADO, COM ROSCA BSP, DE 1 1/2" X 1 1/4" | UN | 27.12
3922 | LUVA DE REDUCAO DE FERRO GALVANIZADO, COM ROSCA BSP, DE 1 1/2" X 1/2" | UN | 24.95
3924 | LUVA DE REDUCAO DE FERRO GALVANIZADO, COM ROSCA BSP, DE 1 1/2" X 1" | UN | 27.12
3923 | LUVA DE REDUCAO DE FERRO GALVANIZADO, COM ROSCA BSP, DE 1 1/2" X 3/4" | UN | 27.12
3937 | LUVA DE REDUCAO DE FERRO GALVANIZADO, COM ROSCA BSP, DE 1 1/4" X 1/2" | UN | 22.38
3921 | LUVA DE REDUCAO DE FERRO GALVANIZADO, COM ROSCA BSP, DE 1 1/4" X 1" | UN | 22.39
3920 | LUVA DE REDUCAO DE FERRO GALVANIZADO, COM ROSCA BSP, DE 1 1/4" X 3/4" | UN | 22.38
3938 | LUVA DE REDUCAO DE FERRO GALVANIZADO, COM ROSCA BSP, DE 1" X 1/2" | UN | 14.75
3919 | LUVA DE REDUCAO DE FERRO GALVANIZADO, COM ROSCA BSP, DE 1" X 3/4" | UN | 15.04
3927 | LUVA DE REDUCAO DE FERRO GALVANIZADO, COM ROSCA BSP, DE 2 1/2" X 1 1/2" | UN | 76.17
3928 | LUVA DE REDUCAO DE FERRO GALVANIZADO, COM ROSCA BSP, DE 2 1/2" X 2" | UN | 76.17
3926 | LUVA DE REDUCAO DE FERRO GALVANIZADO, COM ROSCA BSP, DE 2" X 1 1/2" | UN | 43.43
3935 | LUVA DE REDUCAO DE FERRO GALVANIZADO, COM ROSCA BSP, DE 2" X 1 1/4" | UN | 43.43
3925 | LUVA DE REDUCAO DE FERRO GALVANIZADO, COM ROSCA BSP, DE 2" X 1" | UN | 43.43
12406 | LUVA DE REDUCAO DE FERRO GALVANIZADO, COM ROSCA BSP, DE 3/4" X 1/2" | UN | 10.66
3929 | LUVA DE REDUCAO DE FERRO GALVANIZADO, COM ROSCA BSP, DE 3" X 1 1/2" | UN | 116.06
3931 | LUVA DE REDUCAO DE FERRO GALVANIZADO, COM ROSCA BSP, DE 3" X 2 1/2" | UN | 116.06
3930 | LUVA DE REDUCAO DE FERRO GALVANIZADO, COM ROSCA BSP, DE 3" X 2" | UN | 116.06
3932 | LUVA DE REDUCAO DE FERRO GALVANIZADO, COM ROSCA BSP, DE 4" X 2 1/2" | UN | 200.4
3933 | LUVA DE REDUCAO DE FERRO GALVANIZADO, COM ROSCA BSP, DE 4" X 2" | UN | 200.4
3934 | LUVA DE REDUCAO DE FERRO GALVANIZADO, COM ROSCA BSP, DE 4" X 3" | UN | 200.4
40355 | LUVA DE REDUCAO EM ACO CARBONO, COM ENCAIXE PARA SOLDA DN SW, PRESSAO 3.000 LBS, 3/4 " X 1/2" | UN | 13.56
40364 | LUVA DE REDUCAO EM ACO CARBONO, COM ENCAIXE PARA SOLDA DN SW, PRESSAO 3.000 LBS, DN 1 1/2" X 1 1/4" | UN | 63.51
40361 | LUVA DE REDUCAO EM ACO CARBONO, COM ENCAIXE PARA SOLDA DN SW, PRESSAO 3.000 LBS, DN 1 1/4" X 1" | UN | 49.66
40358 | LUVA DE REDUCAO EM ACO CARBONO, COM ENCAIXE PARA SOLDA DN SW, PRESSAO 3.000 LBS, DN 1" X 3/4" | UN | 18.93
40370 | LUVA DE REDUCAO EM ACO CARBONO, COM ENCAIXE PARA SOLDA DN SW, PRESSAO 3.000 LBS, DN 2 1/2" X 2" | UN | 201.53
40367 | LUVA DE REDUCAO EM ACO CARBONO, COM ENCAIXE PARA SOLDA DN SW, PRESSAO 3.000 LBS, DN 2" X 1 1/2" | UN | 100.16
40373 | LUVA DE REDUCAO EM ACO CARBONO, COM ENCAIXE PARA SOLDA DN SW, PRESSAO 3.000 LBS, DN 3" X 2 1/2" | UN | 272.52
38947 | LUVA DE REDUCAO PARA TUBO PEX, METALICA, PARA CONEXAO COM ANEL DESLIZANTE, DN 20 X 16 MM | UN | 8.25
38948 | LUVA DE REDUCAO PARA TUBO PEX, METALICA, PARA CONEXAO COM ANEL DESLIZANTE, DN 25 X 16 MM | UN | 13.16
38949 | LUVA DE REDUCAO PARA TUBO PEX, METALICA, PARA CONEXAO COM ANEL DESLIZANTE, DN 25 X 20 MM | UN | 14.6
38951 | LUVA DE REDUCAO PARA TUBO PEX, METALICA, PARA CONEXAO COM ANEL DESLIZANTE, DN 32 X 25 MM | UN | 23.1
39312 | LUVA DE REDUCAO PARA TUBO PEX, PLASTICA, PARA CONEXAO COM CRIMPAGEM, DN 20 X 16 MM | UN | 17.92
39313 | LUVA DE REDUCAO PARA TUBO PEX, PLASTICA, PARA CONEXAO COM CRIMPAGEM, DN 25 X 16 MM | UN | 23.38
38950 | LUVA DE REDUCAO PARA TUBO PEX, PLASTICA, PARA CONEXAO COM CRIMPAGEM, DN 32 X 20 MM | UN | 35.19
39314 | LUVA DE REDUCAO PARA TUBO PEX, PLASTICA, PARA CONEXAO COM CRIMPAGEM, DN 32 X 25 MM | UN | 37.13
3907 | LUVA DE REDUCAO ROSCAVEL, PVC, 1" X 3/4", PARA AGUA FRIA PREDIAL | UN | 5.53
3889 | LUVA DE REDUCAO ROSCAVEL, PVC, 3/4" X 1/2", PARA AGUA FRIA PREDIAL | UN | 4.22
3868 | LUVA DE REDUCAO SOLDAVEL, PVC, 25 MM X 20 MM, PARA AGUA FRIA PREDIAL | UN | 1.64
3869 | LUVA DE REDUCAO SOLDAVEL, PVC, 32 MM X 25 MM, PARA AGUA FRIA PREDIAL | UN | 4.7
3872 | LUVA DE REDUCAO SOLDAVEL, PVC, 40 MM X 32 MM, PARA AGUA FRIA PREDIAL | UN | 5.7
3850 | LUVA DE REDUCAO SOLDAVEL, PVC, 60 MM X 50 MM, PARA AGUA FRIA PREDIAL | UN | 14.7
38023 | LUVA DE REDUCAO, PVC, SOLDAVEL, 50 X 25 MM, PARA AGUA FRIA PREDIAL | UN | 6.2
37986 | LUVA DE TRANSICAO DE CPVC X PVC, SOLDAVEL, 22 X 25 MM, PARA AGUA QUENTE | UN | 3.01
37987 | LUVA DE TRANSICAO, CPVC, SOLDAVEL, 42 MM X 1 1/2", PARA AGUA QUENTE | UN | 224.58
37988 | LUVA DE TRANSICAO, CPVC, SOLDAVEL, 54 MM X 2", PARA AGUA QUENTE PREDIAL | UN | 366.31
21120 | LUVA DE TRANSICAO, CPVC, 15 MM X 1/2", PARA AGUA QUENTE PREDIAL | UN | 18.25
39318 | LUVA DE TRANSICAO, CPVC, 22 MM X 1/2", PARA AGUA QUENTE | UN | 15.06
20162 | LUVA DUPLA, PVC LEVE, DN 150 MM | UN | 22.01
40366 | LUVA EM ACO CARBONO, SOLDAVEL, PRESSAO 3.000 LBS, DN 1 1/2" | UN | 49.54
40363 | LUVA EM ACO CARBONO, SOLDAVEL, PRESSAO 3.000 LBS, DN 1 1/4" | UN | 38.75
40354 | LUVA EM ACO CARBONO, SOLDAVEL, PRESSAO 3.000 LBS, DN 1/2" | UN | 16.87
40360 | LUVA EM ACO CARBONO, SOLDAVEL, PRESSAO 3.000 LBS, DN 1" | UN | 25.4
40372 | LUVA EM ACO CARBONO, SOLDAVEL, PRESSAO 3.000 LBS, DN 2 1/2" | UN | 156.88
40369 | LUVA EM ACO CARBONO, SOLDAVEL, PRESSAO 3.000 LBS, DN 2" | UN | 78.08
40357 | LUVA EM ACO CARBONO, SOLDAVEL, PRESSAO 3.000 LBS, DN 3/4" | UN | 18.93
40375 | LUVA EM ACO CARBONO, SOLDAVEL, PRESSAO 3.000 LBS, DN 3" | UN | 212.37
1893 | LUVA EM PVC RIGIDO ROSCAVEL, DE 1 1/2", PARA ELETRODUTO | UN | 5.72
1902 | LUVA EM PVC RIGIDO ROSCAVEL, DE 1 1/4", PARA ELETRODUTO | UN | 4.16
1901 | LUVA EM PVC RIGIDO ROSCAVEL, DE 1/2", PARA ELETRODUTO | UN | 1.3
1892 | LUVA EM PVC RIGIDO ROSCAVEL, DE 1", PARA ELETRODUTO | UN | 2.68
1907 | LUVA EM PVC RIGIDO ROSCAVEL, DE 2 1/2", PARA ELETRODUTO | UN | 18.41
1894 | LUVA EM PVC RIGIDO ROSCAVEL, DE 2", PARA ELETRODUTO | UN | 8.28
1891 | LUVA EM PVC RIGIDO ROSCAVEL, DE 3/4", PARA ELETRODUTO | UN | 1.92
1896 | LUVA EM PVC RIGIDO ROSCAVEL, DE 3", PARA ELETRODUTO | UN | 24.72
1895 | LUVA EM PVC RIGIDO ROSCAVEL, DE 4", PARA ELETRODUTO | UN | 43.44
2641 | LUVA PARA ELETRODUTO, EM ACO GALVANIZADO ELETROLITICO, DIAMETRO DE 100 MM (4") | UN | 36.23
2636 | LUVA PARA ELETRODUTO, EM ACO GALVANIZADO ELETROLITICO, DIAMETRO DE 15 MM (1/2") | UN | 2.33
2637 | LUVA PARA ELETRODUTO, EM ACO GALVANIZADO ELETROLITICO, DIAMETRO DE 20 MM (3/4") | UN | 2.48
2638 | LUVA PARA ELETRODUTO, EM ACO GALVANIZADO ELETROLITICO, DIAMETRO DE 25 MM (1") | UN | 2.89
2639 | LUVA PARA ELETRODUTO, EM ACO GALVANIZADO ELETROLITICO, DIAMETRO DE 32 MM (1 1/4") | UN | 5.12
2644 | LUVA PARA ELETRODUTO, EM ACO GALVANIZADO ELETROLITICO, DIAMETRO DE 40 MM (1 1/2") | UN | 7.41
2643 | LUVA PARA ELETRODUTO, EM ACO GALVANIZADO ELETROLITICO, DIAMETRO DE 50 MM (2") | UN | 10.33
2640 | LUVA PARA ELETRODUTO, EM ACO GALVANIZADO ELETROLITICO, DIAMETRO DE 65 MM (2 1/2") | UN | 15.08
2642 | LUVA PARA ELETRODUTO, EM ACO GALVANIZADO ELETROLITICO, DIAMETRO DE 80 MM (3") | UN | 22.96
38943 | LUVA PARA TUBO PEX, METALICO, PARA CONEXAO COM ANEL DESLIZANTE, DN 16 MM | UN | 6.09
38944 | LUVA PARA TUBO PEX, METALICO, PARA CONEXAO COM ANEL DESLIZANTE, DN 20 MM | UN | 9.41
38945 | LUVA PARA TUBO PEX, METALICO, PARA CONEXAO COM ANEL DESLIZANTE, DN 25 MM | UN | 19.09
38946 | LUVA PARA TUBO PEX, METALICO, PARA CONEXAO COM ANEL DESLIZANTE, DN 32 MM | UN | 28.47
39308 | LUVA PARA TUBO PEX, PLASTICA, PARA CONEXAO COM CRIMPAGEM, DN 16 MM | UN | 12.41
39309 | LUVA PARA TUBO PEX, PLASTICA, PARA CONEXAO COM CRIMPAGEM, DN 20 MM | UN | 17.95
39310 | LUVA PARA TUBO PEX, PLASTICA, PARA CONEXAO COM CRIMPAGEM, DN 25 MM | UN | 27.2
39311 | LUVA PARA TUBO PEX, PLASTICA, PARA CONEXAO COM CRIMPAGEM, DN 32 MM | UN | 40.89
39855 | LUVA PASSANTE DE COBRE (REF 601) SEM ANEL DE SOLDA, BOLSA 15 MM | UN | 3.35
39856 | LUVA PASSANTE DE COBRE (REF 601) SEM ANEL DE SOLDA, BOLSA 22 MM | UN | 7.9
39857 | LUVA PASSANTE DE COBRE (REF 601) SEM ANEL DE SOLDA, BOLSA 28 MM | UN | 12.78
39858 | LUVA PASSANTE DE COBRE (REF 601) SEM ANEL DE SOLDA, BOLSA 35 MM | UN | 28.36
39859 | LUVA PASSANTE DE COBRE (REF 601) SEM ANEL DE SOLDA, BOLSA 42 MM | UN | 43.72
39860 | LUVA PASSANTE DE COBRE (REF 601) SEM ANEL DE SOLDA, BOLSA 54 MM | UN | 67.09
39861 | LUVA PASSANTE DE COBRE (REF 601) SEM ANEL DE SOLDA, BOLSA 66 MM | UN | 191.54
38447 | LUVA PPR, SOLDAVEL, DN 110 MM, PARA AGUA QUENTE PREDIAL | UN | 149.73
36320 | LUVA PPR, SOLDAVEL, DN 20 MM, PARA AGUA QUENTE PREDIAL | UN | 2.17
36324 | LUVA PPR, SOLDAVEL, DN 25 MM, PARA AGUA QUENTE PREDIAL | UN | 3.29
38441 | LUVA PPR, SOLDAVEL, DN 32 MM, PARA AGUA QUENTE PREDIAL | UN | 4.32
38442 | LUVA PPR, SOLDAVEL, DN 40 MM, PARA AGUA QUENTE PREDIAL | UN | 10.98
38443 | LUVA PPR, SOLDAVEL, DN 50 MM, PARA AGUA QUENTE PREDIAL | UN | 16.58
38444 | LUVA PPR, SOLDAVEL, DN 63 MM, PARA AGUA QUENTE PREDIAL | UN | 24.69
38445 | LUVA PPR, SOLDAVEL, DN 75 MM, PARA AGUA QUENTE PREDIAL | UN | 57.98
38446 | LUVA PPR, SOLDAVEL, DN 90 MM, PARA AGUA QUENTE PREDIAL | UN | 93.58
3867 | LUVA PVC SOLDAVEL, 110 MM, PARA AGUA FRIA PREDIAL | UN | 98.74
3861 | LUVA PVC SOLDAVEL, 20 MM, PARA AGUA FRIA PREDIAL | UN | 0.82
3904 | LUVA PVC SOLDAVEL, 25 MM, PARA AGUA FRIA PREDIAL | UN | 1
3903 | LUVA PVC SOLDAVEL, 32 MM, PARA AGUA FRIA PREDIAL | UN | 2.46
3862 | LUVA PVC SOLDAVEL, 40 MM, PARA AGUA FRIA PREDIAL | UN | 5
3863 | LUVA PVC SOLDAVEL, 50 MM, PARA AGUA FRIA PREDIAL | UN | 5.87
3864 | LUVA PVC SOLDAVEL, 60 MM, PARA AGUA FRIA PREDIAL | UN | 15.29
3865 | LUVA PVC SOLDAVEL, 75 MM, PARA AGUA FRIA PREDIAL | UN | 26.6
3866 | LUVA PVC SOLDAVEL, 85 MM, PARA AGUA FRIA PREDIAL | UN | 60.87
3902 | LUVA PVC, ROSCAVEL, 2 1/2", AGUA FRIA PREDIAL | UN | 29.6
3878 | LUVA PVC, ROSCAVEL, 1 1/2", AGUA FRIA PREDIAL | UN | 9.35
3877 | LUVA PVC, ROSCAVEL, 1 1/4", AGUA FRIA PREDIAL | UN | 8.54
3879 | LUVA PVC, ROSCAVEL, 2", AGUA FRIA PREDIAL | UN | 18.87
3880 | LUVA PVC, ROSCAVEL, 3", AGUA FRIA PREDIAL | UN | 42.57
12892 | LUVA RASPA DE COURO, CANO CURTO (PUNHO *7* CM) | PAR | 15.95
3883 | LUVA ROSCAVEL, PVC, 1/2", AGUA FRIA PREDIAL | UN | 1.97
3876 | LUVA ROSCAVEL, PVC, 1", AGUA FRIA PREDIAL | UN | 4.92
3884 | LUVA ROSCAVEL, PVC, 3/4", AGUA FRIA PREDIAL | UN | 2.95
3837 | LUVA SIMPLES, PVC PBA, JE, DN 100 / DE 110 MM, PARA REDE AGUA (NBR 10351) | UN | 56.91
3845 | LUVA SIMPLES, PVC PBA, JE, DN 50 / DE 60 MM, PARA REDE AGUA (NBR 10351) | UN | 20.79
11045 | LUVA SIMPLES, PVC PBA, JE, DN 75 / DE 85 MM, PARA REDE AGUA (NBR 10351) | UN | 40.1
20170 | LUVA SIMPLES, PVC SERIE R, 100 MM, PARA ESGOTO OU AGUAS PLUVIAIS PREDIAIS | UN | 17.84
20171 | LUVA SIMPLES, PVC SERIE R, 150 MM, PARA ESGOTO OU AGUAS PLUVIAIS PREDIAIS | UN | 52.98
20167 | LUVA SIMPLES, PVC SERIE R, 40 MM, PARA ESGOTO OU AGUAS PLUVIAIS PREDIAIS | UN | 6.62
20168 | LUVA SIMPLES, PVC SERIE R, 50 MM, PARA ESGOTO OU AGUAS PLUVIAIS PREDIAIS | UN | 10.39
20169 | LUVA SIMPLES, PVC SERIE R, 75 MM, PARA ESGOTO OU AGUAS PLUVIAIS PREDIAIS | UN | 14.71
3899 | LUVA SIMPLES, PVC, SOLDAVEL, DN 100 MM, SERIE NORMAL, PARA ESGOTO PREDIAL | UN | 7.79
38676 | LUVA SIMPLES, PVC, SOLDAVEL, DN 150 MM, SERIE NORMAL, PARA ESGOTO PREDIAL | UN | 37.7
3897 | LUVA SIMPLES, PVC, SOLDAVEL, DN 40 MM, SERIE NORMAL, PARA ESGOTO PREDIAL | UN | 1.64
3875 | LUVA SIMPLES, PVC, SOLDAVEL, DN 50 MM, SERIE NORMAL, PARA ESGOTO PREDIAL | UN | 3.55
3898 | LUVA SIMPLES, PVC, SOLDAVEL, DN 75 MM, SERIE NORMAL, PARA ESGOTO PREDIAL | UN | 6.72
3855 | LUVA SOLDAVEL COM BUCHA DE LATAO, PVC, 20 MM X 1/2" | UN | 6.53
3874 | LUVA SOLDAVEL COM BUCHA DE LATAO, PVC, 25 MM X 1/2" | UN | 6.94
3870 | LUVA SOLDAVEL COM BUCHA DE LATAO, PVC, 25 MM X 3/4" | UN | 8.61
38678 | LUVA SOLDAVEL COM BUCHA DE LATAO, PVC, 32 MM X 1" | UN | 23.44
3859 | LUVA SOLDAVEL COM ROSCA, PVC, 20 MM X 1/2", PARA AGUA FRIA PREDIAL | UN | 1.73
3856 | LUVA SOLDAVEL COM ROSCA, PVC, 25 MM X 1/2", PARA AGUA FRIA PREDIAL | UN | 2.2
3906 | LUVA SOLDAVEL COM ROSCA, PVC, 25 MM X 3/4", PARA AGUA FRIA PREDIAL | UN | 2.08
3860 | LUVA SOLDAVEL COM ROSCA, PVC, 32 MM X 1", PARA AGUA FRIA PREDIAL | UN | 6.81
3905 | LUVA SOLDAVEL COM ROSCA, PVC, 40 MM X 1 1/4", PARA AGUA FRIA PREDIAL | UN | 15.08
3871 | LUVA SOLDAVEL COM ROSCA, PVC, 50 MM X 1 1/2", PARA AGUA FRIA PREDIAL | UN | 31.31
37429 | LUVA, PEAD PE 100, DE 400 MM, PARA ELETROFUSAO | UN | 2927.43
37426 | LUVA, PEAD PE 100, DE 63 MM, PARA ELETROFUSAO | UN | 28.16
37427 | LUVA, PEAD PE 100, DE 125 MM, PARA ELETROFUSAO | UN | 67.17
37424 | LUVA, PEAD PE 100, DE 20 MM, PARA ELETROFUSAO | UN | 12.94
37428 | LUVA, PEAD PE 100, DE 200 MM, PARA ELETROFUSAO | UN | 231.5
37425 | LUVA, PEAD PE 100, DE 32 MM, PARA ELETROFUSAO | UN | 13.95
11519 | MACANETA ALAVANCA RETA OCA, EM ZAMAC COM ACABAMENTO CROMADO, COMPRIMENTO APROX DE 15 CM | PAR | 51.64
11520 | MACANETA ALAVANCA, RETA SIMPLES / OCA, CROMADA, COMPRIMENTO DE 10 A 16 CM, ACABAMENTO PADRAO POPULAR - SOMENTE MACANETAS | PAR | 23.87
11518 | MACANETA BOLA, EM ZAMAC COM ACABAMENTO CROMADO, DIAMETRO DE APROX 2 1/2" | PAR | 86.8
38473 | MACARICO DE SOLDA 201 PARA EXTENSAO GLP OU ACETILENO | UN | 147.44
4244 | MACARIQUEIRO (HORISTA) | H | 18.5
40977 | MACARIQUEIRO (MENSALISTA) | MES | 3251.34
4115 | MADEIRA ROLICA TRATADA, D = 12 A 15 CM, H = 3,00 M, EM EUCALIPTO OU EQUIVALENTE DA REGIAO | M | 27.69
4119 | MADEIRA ROLICA TRATADA, D = 16 A 20 CM, H = 6,00 M, EM EUCALIPTO OU EQUIVALENTE DA REGIAO | M | 55.93
2794 | MADEIRA ROLICA TRATADA, D = 25 A 29 CM, H = 6,50 M, EM EUCALIPTO OU EQUIVALENTE DA REGIAO | M | 148.37
2788 | MADEIRA ROLICA TRATADA, D = 30 A 34 CM, H = 6,50 M, EM EUCALIPTO OU EQUIVALENTE DA REGIAO | M | 216.15
4006 | MADEIRA SERRADA EM PINUS, MISTA OU EQUIVALENTE DA REGIAO - BRUTA | M3 | 1406.28
36151 | MANGOTE DE SEGURANCA EM RASPA DE COURO | UN | 35.46
37457 | MANGUEIRA CRISTAL PARA NIVEL, LISA, PVC TRANSPARENTE, 3/8" X1,5 MM | M | 3.7
37456 | MANGUEIRA CRISTAL PARA NIVEL, LISA, PVC TRANSPARENTE, 5/16" X1 MM | M | 1.95
37461 | MANGUEIRA CRISTAL TRANCADA, PVC COM REFORCO, COM PRESSAO DE TRABALHO (PT) 250 LBS/POL2, DE 3/4" X *2,8* MM | M | 13.74
37460 | MANGUEIRA CRISTAL TRANCADA, PVC COM REFORCO, PRESSAO DE TRABALHO (PT) 250 LBS/POL2, DE 1" X *3,4* MM | M | 18.76
37458 | MANGUEIRA CRISTAL, LISA, PVC TRANSPARENTE, 1/2" X 2 MM | M | 5.5
37454 | MANGUEIRA CRISTAL, LISA, PVC TRANSPARENTE, 1/4" X1 MM | M | 1.44
37455 | MANGUEIRA CRISTAL, LISA, PVC TRANSPARENTE, 1/4" X1,5 MM | M | 2.43
37459 | MANGUEIRA CRISTAL, LISA, PVC TRANSPARENTE, 3/4" X 2 MM | M | 7.72
21029 | MANGUEIRA DE INCENDIO, TIPO 1, DE 1 1/2", COMPRIMENTO = 15 M, TECIDO EM FIO DE POLIESTER E TUBO INTERNO EM BORRACHA SINTETICA, COM UNIOES ENGATE RAPIDO | UN | 319
21030 | MANGUEIRA DE INCENDIO, TIPO 1, DE 1 1/2", COMPRIMENTO = 20 M, TECIDO EM FIO DE POLIESTER E TUBO INTERNO EM BORRACHA SINTETICA, COM UNIOES ENGATE RAPIDO | UN | 393.22
21031 | MANGUEIRA DE INCENDIO, TIPO 1, DE 1 1/2", COMPRIMENTO = 25 M, TECIDO EM FIO DE POLIESTER E TUBO INTERNO EM BORRACHA SINTETICA, COM UNIOES ENGATE RAPIDO | UN | 489.55
21032 | MANGUEIRA DE INCENDIO, TIPO 1, DE 1 1/2", COMPRIMENTO = 30 M, TECIDO EM FIO DE POLIESTER E TUBO INTERNO EM BORRACHA SINTETICA, COM UNIOES ENGATE RAPIDO | UN | 522.71
37527 | MANGUEIRA DE INCENDIO, TIPO 2, DE 1 1/2", COMPRIMENTO = 15 M, TECIDO EM FIO DE POLIESTER E TUBO INTERNO EM BORRACHA SINTETICA, COM UNIOES ENGATE RAPIDO | UN | 472.18
37528 | MANGUEIRA DE INCENDIO, TIPO 2, DE 1 1/2", COMPRIMENTO = 20 M, TECIDO EM FIO DE POLIESTER E TUBO INTERNO EM BORRACHA SINTETICA, COM UNIOES | UN | 562.98
37529 | MANGUEIRA DE INCENDIO, TIPO 2, DE 1 1/2", COMPRIMENTO = 25 M, TECIDO EM FIO DE POLIESTER E TUBO INTERNO EM BORRACHA SINTETICA, COM UNIOES | UN | 568.51
37530 | MANGUEIRA DE INCENDIO, TIPO 2, DE 1 1/2", COMPRIMENTO = 30 M, TECIDO EM FIO DE POLIESTER E TUBO INTERNO EM BORRACHA SINTETICA, COM UNIOES | UN | 742.22
21034 | MANGUEIRA DE INCENDIO, TIPO 2, DE 2 1/2", COMPRIMENTO = 15 M, TECIDO EM FIO DE POLIESTER E TUBO INTERNO EM BORRACHA SINTETICA, COM UNIOES ENGATE RAPIDO | UN | 633.26
37531 | MANGUEIRA DE INCENDIO, TIPO 2, DE 2 1/2", COMPRIMENTO = 20 M, TECIDO EM FIO DE POLIESTER E TUBO INTERNO EM BORRACHA SINTETICA, COM UNIOES | UN | 797.5
21036 | MANGUEIRA DE INCENDIO, TIPO 2, DE 2 1/2", COMPRIMENTO = 25 M, TECIDO EM FIO DE POLIESTER E TUBO INTERNO EM BORRACHA SINTETICA, COM UNIOES ENGATE RAPIDO | UN | 969.63
21037 | MANGUEIRA DE INCENDIO, TIPO 2, DE 2 1/2", COMPRIMENTO = 30 M, TECIDO EM FIO DE POLIESTER E TUBO INTERNO EM BORRACHA SINTETICA, COM UNIOES ENGATE RAPIDO | UN | 1105.44
20185 | MANGUEIRA DE PVC FLEXIVEL,TIPO FLAT/ACHATADA, COR LARANJA, D = 1 1/2" (40 MM), PARA CONDUCAO DE AGUA, SERVICOS LEVES E MEDIOS | M | 22.34
20260 | MANGUEIRA PARA GAS - GLP, PVC, TRANCADA, DIAMETRO DE 3/8", COMPRIMENTO DE 1M (NORMATIZADA) | UN | 17.96
37523 | MANIPULADOR TELESCOPICO, POTENCIA DE 101 HP, CAPACIDADE DE CARGA DE 3.500 KG, ALTURA MAXIMA DE ELEVACAO DE 12 M | UN | 510656.79
37515 | MANIPULADOR TELESCOPICO, POTENCIA DE 85 HP, CAPACIDADE DE CARGA DE 3.500 KG, ALTURA MAXIMA DE ELEVACAO DE 12,3 M | UN | 454000
12899 | MANOMETRO COM CAIXA EM ACO PINTADO, ESCALA *10* KGF/CM2 (*10* BAR), DIAMETRO NOMINAL DE *63* MM, CONEXAO DE 1/4" | UN | 104.04
12898 | MANOMETRO COM CAIXA EM ACO PINTADO, ESCALA *10* KGF/CM2 (*10* BAR), DIAMETRO NOMINAL DE 100 MM, CONEXAO DE 1/2" | UN | 165.03
42528 | MANTA ALUMINIZADA NAS DUAS FACES, PARA SUBCOBERTURA, E = *2* MM | M2 | 8.42
39696 | MANTA ALUMINIZADA 1 FACE PARA SUBCOBERTURA, E = *1* MM | M2 | 5.92
39700 | MANTA ANTIRRUIDO DE POLIESTER (PET) PARA CONTRAPISO E = *8* MM | M2 | 28.91
11621 | MANTA ASFALTICA ELASTOMERICA EM POLIESTER ALUMINIZADA 3 MM, TIPO III, CLASSE B (NBR 9952) | M2 | 57.52
4014 | MANTA ASFALTICA ELASTOMERICA EM POLIESTER 3 MM, TIPO III, CLASSE B, ACABAMENTO PP (NBR 9952) | M2 | 59.51
4015 | MANTA ASFALTICA ELASTOMERICA EM POLIESTER 4 MM, TIPO III, CLASSE B, ACABAMENTO PP (NBR 9952) | M2 | 73.08
4017 | MANTA ASFALTICA ELASTOMERICA EM POLIESTER 5 MM, TIPO III, CLASSE B, ACABAMENTO PP (NBR 9952) | M2 | 106.34
4016 | MANTA ASFALTICA ELASTOMERICA TIPO GLASS 3 MM, TIPO II, CLASSE C, ACABAMENTO PP (NBR 9952) | M2 | 42
39699 | MANTA DE BORRACHA ANTIRRUIDO 5 MM | M2 | 17.11
38544 | MANTA DE POLIETILENO EXPANDIDO (PEBD) ANTICHAMAS, E = 8 MM | M2 | 10.77
38545 | MANTA DE POLIETILENO EXPANDIDO (PEBD), E = 5 MM | M2 | 6.92
42527 | MANTA DE POLIETILENO EXPANDIDO, COM 1 FACE METALIZADA PARA SUBCOBERTURA, E = *5* MM | M2 | 22.24
39323 | MANTA GEOTEXTIL TECIDO DE LAMINETES DE POLIPROPILENO, RESISTENCIA A TRACAO = *25* KN/M | M2 | 26.42
626 | MANTA LIQUIDA DE BASE ASFALTICA MODIFICADA COM A ADICAO DE ELASTOMEROS DILUIDOS EM SOLVENTE ORGANICO, APLICACAO A FRIO (MEMBRANA IMPERMEABILIZANTE ASFASTICA) | KG | 17.5
44504 | MANTA TERMOPLASTICA, PEAD, GEOMEMBRANA LISA, E = 0,50 MM ( NBR 15352) | M2 | 14.77
44505 | MANTA TERMOPLASTICA, PEAD, GEOMEMBRANA LISA, E = 0,75 MM (NBR 15352) | M2 | 22.29
44506 | MANTA TERMOPLASTICA, PEAD, GEOMEMBRANA LISA, E = 0,80 MM (NBR 15352) | M2 | 23.66
44507 | MANTA TERMOPLASTICA, PEAD, GEOMEMBRANA LISA, E = 1,00 MM (NBR 15352) | M2 | 29.58
44508 | MANTA TERMOPLASTICA, PEAD, GEOMEMBRANA LISA, E = 1,50 MM (NBR 15352) | M2 | 44.36
44509 | MANTA TERMOPLASTICA, PEAD, GEOMEMBRANA LISA, E = 2,00 MM (NBR 15352) | M2 | 59.42
44510 | MANTA TERMOPLASTICA, PEAD, GEOMEMBRANA LISA, E = 2,50 MM (NBR 15352) | M2 | 73.79
44512 | MANTA TERMOPLASTICA, PEAD, GEOMEMBRANA TEXTURIZADA EM AMBAS AS FACES, E = 0,50 MM ( NBR 15352) | M2 | 16.47
44513 | MANTA TERMOPLASTICA, PEAD, GEOMEMBRANA TEXTURIZADA EM AMBAS AS FACES, E = 0,75 MM ( NBR 15352) | M2 | 23.25
44514 | MANTA TERMOPLASTICA, PEAD, GEOMEMBRANA TEXTURIZADA EM AMBAS AS FACES, E = 0,80 MM ( NBR 15352) | M2 | 26.35
44515 | MANTA TERMOPLASTICA, PEAD, GEOMEMBRANA TEXTURIZADA EM AMBAS AS FACES, E = 1,00 MM ( NBR 15352) | M2 | 32.36
44511 | MANTA TERMOPLASTICA, PEAD, GEOMEMBRANA TEXTURIZADA EM AMBAS AS FACES, E = 1,50 MM ( NBR 15352) | M2 | 47.9
44516 | MANTA TERMOPLASTICA, PEAD, GEOMEMBRANA TEXTURIZADA EM AMBAS AS FACES, E = 2,00 MM ( NBR 15352) | M2 | 64.73
44517 | MANTA TERMOPLASTICA, PEAD, GEOMEMBRANA TEXTURIZADA EM AMBAS AS FACES, E = 2,50 MM ( NBR 15352) | M2 | 80.74
11479 | MAQUINA DE 40 MM PARA FECHADURA DE EMBUTIR EXTERNA, EM ACO INOX | UN | 36.26
11481 | MAQUINA DE 40 MM PARA FECHADURA, PARA PORTA DE BANHEIRO, EM ACO INOX | UN | 32.8
43609 | MAQUINA DE 40 MM PARA FECHADURA, PARA PORTA INTERNA, EM ACO INOX | UN | 32.8
11478 | MAQUINA DE 55 MM PARA FECHADURA DE EMBUTIR EXTERNA, EM ACO INOX | UN | 62.21
43608 | MAQUINA DE 55 MM PARA FECHADURA, PARA PORTA DE BANHEIRO, EM ACO INOX | UN | 47.47
11476 | MAQUINA DE 55 MM PARA FECHADURA, PARA PORTA INTERNA, EM ACO INOX | UN | 47.47
40637 | MAQUINA DEMARCADORA DE FAIXA DE TRAFEGO A FRIO, AUTOPROPELIDA, MOTOR DIESEL 38 HP | UN | 799908.84
13836 | MAQUINA EXTRUSORA DE CONCRETO PARA GUIAS E SARJETAS, COM MOTOR A DIESEL DE 14 CV | UN | 70491.09
14534 | MAQUINA MANUAL TIPO PRENSA PARA PRODUCAO DE BLOCOS E PAVIMENTOS DE CONCRETO, COM MOTOR ELETRICO TRIFASICO PARA VIBRACAO, POTENCIA TOTAL INSTALADA DE 1,5 KW | UN | 29509.43
14619 | MAQUINA PARA CORTE COM DISCO ABRASIVO DE DIAMETRO DE 18'' (450 MM), COM MOTOR ELETRICO TRIFASICO DE 10 CV | UN | 14359.72
14535 | MAQUINA TIPO PRENSA HIDRAULICA, PARA FABRICACAO DE TUBOS DE CONCRETO PARA AGUAS PLUVIAIS, DN 200 A DN 600 MM X 1000 MM DE COMPRIMENTO, COM MOTOR PRINCIPAL DE 20 CV | UN | 292883.95
39813 | MAQUINA TIPO VASO/TANQUE/JATO DE PRESSAO PORTATIL PARA JATEAMENTO, CONTROLE AUTOMATICO E REMOTO, CAMARA DE 1 SAIDA, 280 L, DIAM. *670* MM, BICO JATO CURTO VENTURI DE 5/16", MANGUEIRA DE 1" DE 10 M, COMPLETA (VALVULAS POP UP E DOSADORA, FUNDO CONICO ETC) | UN | 29146.62
40403 | MAQUINA TRANSFORMADORA MONOFASICA PARA SOLDA ELETRICA, TENSAO DE 220 V, FREQUENCIA DE 60 HZ, FAIXA DE CORRENTE ENTRE 80 A (+/- 10 A) E 250 A, POTENCIA ENTRE 14,00 KVA E 15,0 KVA, CICLO DE TRABALHO ENTRE 10% E 20% A 250 A | UN | 584.74
12868 | MARCENEIRO (HORISTA) | H | 16.92
40916 | MARCENEIRO (MENSALISTA) | MES | 2975.71
4755 | MARMORISTA / GRANITEIRO (HORISTA) | H | 20.97
41067 | MARMORISTA / GRANITEIRO (MENSALISTA) | MES | 3686.82
38463 | MARTELO DE SOLDADOR/PICADOR DE SOLDA | UN | 35.82
40703 | MARTELO DEMOLIDOR ELETRICO, COM POTENCIA DE 2.000 W, FREQUENCIA DE 1.000 IMPACTOS POR MINUTO, FORÇA DE IMPACTO ENTRE 60 E 65 J, PESO DE 30 KG | UN | 10695.7
14531 | MARTELO DEMOLIDOR PNEUMATICO MANUAL, COM REDUCAO DE VIBRACAO, PESO DE 21 KG | UN | 19940.81
36533 | MARTELO DEMOLIDOR PNEUMATICO MANUAL, COM REDUCAO DE VIBRACAO, PESO DE 31,5 KG | UN | 22946.78
11616 | MARTELO DEMOLIDOR PNEUMATICO MANUAL, PADRAO, PESO DE 32 KG | UN | 21672.89
41898 | MARTELO DEMOLIDOR PNEUMATICO MANUAL, PESO DE 28 KG, COM SILENCIADOR | UN | 24384.95
13447 | MARTELO PERFURADOR PNEUMATICO MANUAL, DE SUPERFICIE, COM AVANCO DE COLUNA, PESO DE 22 KG | UN | 44869.98
14529 | MARTELO PERFURADOR PNEUMATICO MANUAL, HASTE 25 X 75 MM, 21 KG | UN | 25094.64
10747 | MARTELO PERFURADOR PNEUMATICO MANUAL, PESO DE 25 KG, COM SILENCIADOR | UN | 24621.68
36141 | MASCARA DE SEGURANCA PARA SOLDA COM ESCUDO DE CELERON E CARNEIRA DE PLASTICO COM REGULAGEM | UN | 47.87
43651 | MASSA ACRILICA PARA SUPERFICIES INTERNAS E EXTERNAS | KG | 8.71
43626 | MASSA CORRIDA PARA SUPERFICIES DE AMBIENTES INTERNOS | KG | 4.84
39434 | MASSA DE REJUNTE EM PO PARA DRYWALL, A BASE DE GESSO, SECAGEM RAPIDA, PARA TRATAMENTO DE JUNTAS DE CHAPA DE GESSO (NECESSITA ADICAO DE AGUA) | KG | 3.29
39433 | MASSA DE REJUNTE PRONTA PARA TRATAMENTO DE JUNTAS DE CHAPA DE GESSO PARA DRYWALL, SEM ADICAO DE AGUA | KG | 2.62
4049 | MASSA EPOXI BICOMPONENTE (MASSA + CATALIZADOR) | L | 97.14
38120 | MASSA EPOXI BICOMPONENTE PARA REPAROS | KG | 124.54
43652 | MASSA PARA MADEIRA - INTERIOR E EXTERIOR | KG | 19.5
10498 | MASSA PARA VIDRO | KG | 11.02
4823 | MASSA PLASTICA PARA MARMORE/GRANITO | KG | 32.5
38877 | MASSA PREMIUM PARA TEXTURA LISA DE BASE ACRILICA, USO INTERNO E EXTERNO | KG | 5.73
34546 | MASSA PREMIUM PARA TEXTURA RUSTICA DE BASE ACRILICA, COR BRANCA, USO INTERNO E EXTERNO | KG | 5.9
41387 | MASTRO SIMPLES GALVANIZADO DIAMETRO NOMINAL 1 1/2" | M | 58.34
41388 | MASTRO SIMPLES GALVANIZADO DIAMETRO NOMINAL 2" | M | 70
41380 | MASTRO TELESCOPICO DE 4 METROS (3 M X DN= 2" + 1 M X DN= 1 1/2") | UN | 465.74
41381 | MASTRO TELESCOPICO GALVANIZADO 5 METROS (3 M X DN= 2" + 2 M X DN= 1 1/2") | UN | 487.92
41382 | MASTRO TELESCOPICO GALVANIZADO 6 METROS (3 M X DN= 2" + 3 M X DN= 1Â½") | UN | 472.27
41383 | MASTRO TELESCOPICO GALVANIZADO 7 METROS (6 M X DN= 2" + 1 M X DN= 1 1/2") | UN | 641.02
41385 | MASTRO TELESCOPICO GALVANIZADO 9 METROS (6 M X DN= 2" + 3 M X DN= 1 1/2") | UN | 797.66
11079 | MATERIAL FILTRANTE (PEDREGULHO) 0,6 A 25,46 MM (POSTO PEDREIRA/FORNECEDOR, SEM FRETE) | M3 | 1180.99
11082 | MATERIAL FILTRANTE (PEDREGULHO) 38 A 25,4 MM (POSTO PEDREIRA/FORNECEDOR, SEM FRETE) | M3 | 1180.99
4058 | MECANICO DE EQUIPAMENTOS PESADOS | H | 21.51
40974 | MECANICO DE EQUIPAMENTOS PESADOS (MENSALISTA) | MES | 3779.85
34794 | MECANICO DE REFRIGERACAO (HORISTA) | H | 20.51
40925 | MECANICO DE REFRIGERACAO (MENSALISTA) | MES | 3604.21
13741 | MEDIDOR DE NIVEL ESTATICO E DINAMICO PARA POCO, COMPRIMENTO DE 200 M | UN | 2928.56
3288 | MEIA CANA DE MADEIRA CEDRINHO OU EQUIVALENTE DA REGIAO, ACABAMENTO PARA FORRO PAULISTA, *2,5 X 2,5* CM | M | 7.5
13587 | MEIA CANA DE MADEIRA PINUS OU EQUIVALENTE DA REGIAO, ACABAMENTO PARA FORRO PAULISTA, *2,5 X 2,5* CM | M | 4.53
38598 | MEIA CANALETA DE CONCRETO ESTRUTURAL 14 X 19 X 19 CM, FBK 14 MPA (NBR 6136) | UN | 2.34
38595 | MEIA CANALETA DE CONCRETO ESTRUTURAL 14 X 19 X 19 CM, FBK 4,5 MPA (NBR 6136) | UN | 1.98
38592 | MEIO BLOCO DE CONCRETO ESTRUTURAL 14 X 19 X 14 CM, FBK 14 MPA (NBR 6136) | UN | 2
38588 | MEIO BLOCO DE CONCRETO ESTRUTURAL 14 X 19 X 14 CM, FBK 4,5 MPA (NBR 6136) | UN | 1.6
38593 | MEIO BLOCO DE CONCRETO ESTRUTURAL 14 X 19 X 19 CM, FBK 14 MPA (NBR 6136) | UN | 2.21
38589 | MEIO BLOCO DE CONCRETO ESTRUTURAL 14 X 19 X 19 CM, FBK 4,5 MPA (NBR 6136) | UN | 1.68
38594 | MEIO BLOCO DE CONCRETO ESTRUTURAL 14 X 19 X 34 CM, FBK 14 MPA (NBR 6136) | UN | 3.48
34773 | MEIO BLOCO DE VEDACAO DE CONCRETO APARENTE 14 X 19 X 19 CM (CLASSE C - NBR 6136) | UN | 1.65
34769 | MEIO BLOCO DE VEDACAO DE CONCRETO APARENTE 19 X 19 X 19 CM (CLASSE C - NBR 6136) | UN | 2.04
34763 | MEIO BLOCO DE VEDACAO DE CONCRETO APARENTE 9 X 19 X 19 CM (CLASSE C - NBR 6136) | UN | 1.26
34774 | MEIO BLOCO DE VEDACAO DE CONCRETO 14 X 19 X 19 CM (CLASSE C - NBR 6136) | UN | 1.56
34771 | MEIO BLOCO DE VEDACAO DE CONCRETO 19 X 19 X 19 CM (CLASSE C - NBR 6136) | UN | 1.89
34764 | MEIO BLOCO DE VEDACAO DE CONCRETO 9 X 19 X 19 CM (CLASSE C - NBR 6136) | UN | 1.24
34788 | MEIO BLOCO ESTRUTURAL CERAMICO 14 X 19 X 14 CM, 6,0 MPA (NBR 15270) | UN | 1.53
34781 | MEIO BLOCO ESTRUTURAL CERAMICO 14 X 19 X 19 CM, 6,0 MPA (NBR 15270) | UN | 1.74
41682 | MEIO-FIO OU GUIA DE CONCRETO PRE MOLDADO, COMP 1 M, *30 X 10/12* CM (H X L1/L2) | UN | 24.29
41683 | MEIO-FIO OU GUIA DE CONCRETO PRE MOLDADO, COMP 80 CM, *30 X 10/10* (H X L1/L2) | UN | 17.87
41680 | MEIO-FIO OU GUIA DE CONCRETO PRE-MOLDADO, COMP *39* CM, *19 X 6,5/6,5* CM (H X L1/L2) | UN | 9.62
41679 | MEIO-FIO OU GUIA DE CONCRETO PRE-MOLDADO, COMP 1 M, *20 X 12/15* CM (H X L1/L2) | UN | 21.99
41681 | MEIO-FIO OU GUIA DE CONCRETO PRE-MOLDADO, COMP 80 CM, *25 X 08/08* CM (H X L1/L2) | UN | 15.05
43386 | MEIO-FIO OU GUIA DE CONCRETO PRE-MOLDADO, TIPO CHAPEU PARA BOCA DE LOBO, DIMENSOES *1,20* X 0,15 X 0,30 M | UN | 34.37
4059 | MEIO-FIO OU GUIA DE CONCRETO, PRE-MOLDADO, COMP 1 M, *30 X 12/15* CM (H X L1/L2) | M | 24.29
4062 | MEIO-FIO OU GUIA DE CONCRETO, PRE-MOLDADO, COMP 1 M, *30 X 15* CM (H X L) | UN | 24.29
4061 | MEIO-FIO OU GUIA DE CONCRETO, PRE-MOLDADO, COMP 80 CM, *45 X 12/18* CM (H X L1/L2) | UN | 30.24
41315 | MEMBRANA IMPERMEABILIZANTE A BASE DE POLIUREIA, BICOMPONENTE, APLICACAO A FRIO | KG | 82.35
43148 | MEMBRANA IMPERMEABILIZANTE A BASE DE POLIURETANO | KG | 55.89
43147 | MEMBRANA IMPERMEABILIZANTE ACRILICA MONOCOMPONENTE | KG | 21.65
10608 | MESA VIBRATORIA COM DIMENSOES DE 2,0 X 1,0 M, COM MOTOR ELETRICO DE 2 POLOS E POTENCIA DE 3 CV | UN | 10084.05
4069 | MESTRE DE OBRAS | H | 45.36
40819 | MESTRE DE OBRAS (MENSALISTA) | MES | 7969.59
34361 | METACAULIM DE ALTA REATIVIDADE/CAULIM CALCINADO | KG | 15.76
36512 | MICRO-TRATOR CORTADOR DE GRAMA COM LARGURA DO CORTE DE 107 CM, COM 2 LAMINAS E DESCARTE LATERAL | UN | 20094.21
44478 | MICROESFERAS DE VIDRO PARA SINALIZACAO HORIZONTAL VIARIA, TIPO I-B (PREMIX) - NBR 16184 | KG | 14.44
44477 | MICROESFERAS DE VIDRO PARA SINALIZACAO HORIZONTAL VIARIA, TIPO II-A (DROP-ON) - NBR 16184 | KG | 14.44
11697 | MICTORIO COLETIVO ACO INOX (AISI 304), E = 0,8 MM, DE *100 X 40 X 30* CM (C X A X P) | UN | 652.36
11698 | MICTORIO COLETIVO ACO INOX (AISI 304), E = 0,8 MM, DE *100 X 50 X 35* CM (C X A X P) | UN | 778.23
10432 | MICTORIO INDICUDUAL, SIFONADO, LOUCA BRANCA, SEM COMPLEMENTOS | UN | 409.08
11699 | MICTORIO INDIVIDUAL ACO INOX (AISI 304), E = 0,8 MM, DE *50 X 45 X 35* (C X A X P) | UN | 860.12
44020 | MICTORIO INDIVIDUAL, SIFONADO, VALVULA EMBUTIDA, DE LOUCA BRANCA, SEM COMPLEMENTOS - PADRAO ALTO | UN | 1009.25
41420 | MINICAPTOR, EM ACO GALVANIZADO A FOGO, FIXACAO COM ROSCA SOBERBA OU MECANICA, H=600 MM X DN=10 MM | UN | 11.87
41422 | MINICAPTOR, EM ACO GALVANIZADO A FOGO, FIXACAO HORIZONTAL COM BANDEIRA A 20 CM, H=600 MM E X DN=10 MM | UN | 16.22
41425 | MINICAPTOR, EM ACO GALVANIZADO A FOGO, FIXACAO HORIZONTAL DE 1 FUROS, SEM BANDEIRA, H=300 MM X DN=10 MM | UN | 8.3
41426 | MINICAPTOR, EM ACO GALVANIZADO A FOGO, FIXACAO HORIZONTAL DE 2 FUROS, SEM BANDEIRA, H=600 MM X DN=10 MM | UN | 14.96
41419 | MINICAPTOR, EM ACO GALVANIZADO A FOGO,Â FIXACAO COM ROSCA SOBERBA OU MECANICA, H=300 MM X DN=10 MM | UN | 8.73
41421 | MINICAPTOR, EM ACO GALVANIZADO A FOGO,Â FIXACAO HORIZONTAL COM BANDEIRA A 20 CM, H=300 MM E X DN=10 MM | UN | 11.84
41414 | MINICAPTORES DE INSERCAO, EM ACO GALVANIZADO A FOGO, H=300 MM X DN=10 MM | UN | 27.46
41415 | MINICAPTORES DE INSERCAO, EM ACO GALVANIZADO A FOGO, H=600,MM X DN=10,MM | UN | 31.98
37514 | MINICARREGADEIRA SOBRE RODAS, POTENCIA LIQUIDA DE *47* HP, CAPACIDADE NOMINAL DE OPERACAO DE *646* KG | UN | 230000
37519 | MINICARREGADEIRA SOBRE RODAS, POTENCIA LIQUIDA DE *72* HP, CAPACIDADE NOMINAL DE OPERACAO DE *1200* KG | UN | 354957.48
37520 | MINIESCAVADEIRA SOBRE ESTEIRAS, POTENCIA LIQUIDA DE *30* HP, PESO OPERACIONAL DE *3.500* KG | UN | 349138.5
37521 | MINIESCAVADEIRA SOBRE ESTEIRAS, POTENCIA LIQUIDA DE *42* HP, PESO OPERACIONAL DE *4.500* KG | UN | 425948.98
37522 | MINIESCAVADEIRA SOBRE ESTEIRAS, POTENCIA LIQUIDA DE *42* HP, PESO OPERACIONAL DE *5.300* KG | UN | 438763.98
21109 | MINUTERIA ELETRONICA COLETIVA COM POTENCIA MAXIMA RESISTIVA PARA LAMPADAS FLUORESCENTES DE *300* W ( 110 V ) / *600* W ( 110 V ) | UN | 37.17
37546 | MISTURADOR DE ARGAMASSA, EIXO HORIZONTAL, CAPACIDADE DE MISTURA 160 KG, MOTOR ELETRICO TRIFASICO 220/380 V, POTENCIA 3 CV | UN | 11991.07
37544 | MISTURADOR DE ARGAMASSA, EIXO HORIZONTAL, CAPACIDADE DE MISTURA 300 KG, MOTOR ELETRICO TRIFASICO 220/380 V, POTENCIA 5 CV | UN | 12682.57
37545 | MISTURADOR DE ARGAMASSA, EIXO HORIZONTAL, CAPACIDADE DE MISTURA 600 KG, MOTOR ELETRICO TRIFASICO 220/380 V, POTENCIA 7,5 CV | UN | 15090.55
36793 | MISTURADOR DE METAL CROMADO DE PAREDE PARA LAVATORIO (REF 1878) | UN | 661.14
11769 | MISTURADOR DE METAL CROMADO, DE MESA/BANCADA, COM BICA BAIXA, PARA LAVATORIO (REF 1875) | UN | 292.17
11771 | MISTURADOR DE PAREDE, DE METAL CROMADO, PARA COZINHA, BICA ALTA MOVEL, COM AREJADOR ARTICULADO (REF 1258) | UN | 357.87
39919 | MISTURADOR DUPLO HORIZONTAL DE ALTA TURBULENCIA, CAPACIDADE / VOLUME 2 X 500 LITROS, MOTORES ELETRICOS MINIMO 5 CV CADA, PARA NATA CIMENTO, ARGAMASSA E OUTROS | UN | 60021.92
38385 | MISTURADOR MANUAL DE TINTAS PARA FURADEIRA, HASTE METALICA *60* CM, COM HELICE (MEXEDOR DE TINTA) | UN | 40.72
36800 | MISTURADOR METALICO, BASE PARA CHUVEIRO/BANHEIRA, 1/2 " OU 3/4 ", SOLDAVEL OU ROSCAVEL (NAO INCLUI ACABAMENTOS) | UN | 175.56
37587 | MISTURADOR MONOCOMANDO PARA CHUVEIRO, BASE BRUTA, METALICO COM ACABAMENTO CROMADO | UN | 385.7
11561 | MOLA HIDRAULICA AEREA, PARA PORTAS DE ATE 1.100 MM E PESO DE ATE 85 KG, COM CORPO EM ALUMINIO E BRACO EM ACO, SEM BRACO DE PARADA | UN | 222.33
43604 | MOLA HIDRAULICA AEREA, PARA PORTAS DE ATE 850 MM E PESO DE ATE 50 KG, COM CORPO EM ALUMINIO E BRACO EM ACO, SEM BRACO DE PARADA | UN | 118.52
11560 | MOLA HIDRAULICA AEREA, PARA PORTAS DE ATE 950 MM E PESO DE ATE 65 KG, COM CORPO EM ALUMINIO E BRACO EM ACO, SEM BRACO DE PARADA | UN | 171.6
11499 | MOLA HIDRAULICA DE PISO, PARA PORTAS DE ATE 1100 MM E PESO DE ATE 120 KG, COM CORPO EM ACO INOX | UN | 857.05
34761 | MONTADOR DE ELETROELETRONICOS (HORISTA) | H | 15.62
40924 | MONTADOR DE ELETROELETRONICOS (MENSALISTA) | MES | 2747.27
40983 | MONTADOR DE ESTRUTURAS METALICAS (MENSALISTA) | MES | 3055.43
44497 | MONTADOR DE ESTRUTURAS METALICAS HORISTA | H | 17.38
2437 | MONTADOR DE MAQUINAS (HORISTA) | H | 23.37
40921 | MONTADOR DE MAQUINAS (MENSALISTA) | MES | 4105.73
14252 | MOTOBOMBA AUTOESCORVANTE MOTOR A GASOLINA, POTENCIA 6,0HP, BOCAIS 3" X 3", HM/Q = 5 MCA / 24 M3/H A 52,5 MCA / 5,0 M3/H | UN | 2233.54
730 | MOTOBOMBA AUTOESCORVANTE MOTOR ELETRICO TRIFASICO 7,4HP BOCA DIAMETRO DE SUCCAO X RECLAQUE: 2"X2", HM/ Q = 10 M / 73,5 M3/H A 28 M / 8,2 M3 /H | UN | 5967.61
723 | MOTOBOMBA AUTOESCORVANTE POTENCIA 5,42 HP, BOCAIS SUCCAO X RECALQUE 2" X 2", A GASOLINA, DIAMETRO DO ROTOR 122 MM HM/Q = 6 MCA / 33,0 M3/H A 28 MCA / 8,0 M3/H | UN | 2966.11
36502 | MOTOBOMBA CENTRIFUGA, MOTOR A GASOLINA, POTENCIA 5,42 HP, BOCAIS 1 1/2" X 1", DIAMETRO ROTOR 143 MM HM/Q = 6 MCA / 16,8 M3/H A 38 MCA / 6,6 M3/H | UN | 2787.79
36503 | MOTOBOMBA TRASH (PARA AGUA SUJA) AUTO ESCORVANTE, MOTOR GASOLINA DE 6,41 HP, DIAMETROS DE SUCCAO X RECALQUE: 3" X 3", HM/Q: 10/60 A 23/0 | UN | 3437.68
4090 | MOTONIVELADORA POTENCIA BASICA LIQUIDA (PRIMEIRA MARCHA) 125 HP , PESO BRUTO 13843 KG, LARGURA DA LAMINA DE 3,7 M | UN | 1367500
13227 | MOTONIVELADORA POTENCIA BASICA LIQUIDA (PRIMEIRA MARCHA) 171 HP, PESO BRUTO 14768 KG, LARGURA DA LAMINA DE 3,7 M | UN | 1699289.27
10597 | MOTONIVELADORA POTENCIA BASICA LIQUIDA (PRIMEIRA MARCHA) 186 HP, PESO BRUTO 15785 KG, LARGURA DA LAMINA DE 4,3 M | UN | 1788721.17
39628 | MOTOR A DIESEL PARA VIBRADOR DE IMERSAO, DE *4,7* CV | UN | 4954.48
39404 | MOTOR A GASOLINA PARA VIBRADOR DE IMERSAO, 4 TEMPOS, DE 5,5 CV | UN | 2456.76
39402 | MOTOR ELETRICO PARA VIBRADOR DE IMERSAO, DE 2 CV, MONOFASICO, 110/220 V | UN | 2023.9
39403 | MOTOR ELETRICO PARA VIBRADOR DE IMERSAO, DE 2 CV, TRIFASICO, 220/380 V | UN | 1979.88
4093 | MOTORISTA DE CAMINHAO | H | 15.6
10512 | MOTORISTA DE CAMINHAO (MENSALISTA) | MES | 2743.63
20020 | MOTORISTA DE CAMINHAO-BASCULANTE | H | 14.73
41038 | MOTORISTA DE CAMINHAO-BASCULANTE (MENSALISTA) | MES | 2587.93
4094 | MOTORISTA DE CAMINHAO-CARRETA | H | 20.84
40988 | MOTORISTA DE CAMINHAO-CARRETA (MENSALISTA) | MES | 3663.95
4095 | MOTORISTA DE CARRO DE PASSEIO | H | 17.01
40990 | MOTORISTA DE CARRO DE PASSEIO (MENSALISTA) | MES | 2991.82
4097 | MOTORISTA DE ONIBUS / MICRO-ONIBUS | H | 17.65
40994 | MOTORISTA DE ONIBUS / MICRO-ONIBUS (MENSALISTA) | MES | 3102.39
4096 | MOTORISTA OPERADOR DE CAMINHAO COM MUNCK | H | 18.11
40992 | MOTORISTA OPERADOR DE CAMINHAO COM MUNCK (MENSALISTA) | MES | 3184.42
4114 | MOURAO CONCRETO CURVO, SECAO "T", H = 2,80 M + CURVA COM 0,45 M, COM FUROS PARA FIOS | UN | 55.68
36797 | MOURAO DE CONCRETO CURVO, *10 X 10* CM, H= *2,60* M + CURVA DE 0,40 M | UN | 49.58
4107 | MOURAO DE CONCRETO RETO, SECAO QUADARA *10 X 10* CM, H= *2,30* M | UN | 46.74
4102 | MOURAO DE CONCRETO RETO, SECAO QUADRADA, *10 X 10* CM, H= 3,00 M | UN | 57.06
36799 | MOURAO DE CONCRETO RETO, TIPO ESTICADOR, *10 X 10* CM, H= 2,50 M | UN | 48.12
2747 | MOURAO ROLICO DE MADEIRA TRATADA, D = 16 A 20 CM, H = 2,20 M, EM EUCALIPTO OU EQUIVALENTE DA REGIAO (PARA CERCA) | M | 31.39
21138 | MOURAO ROLICO DE MADEIRA TRATADA, D = 8 A 11 CM, H = 2,20 M, EM EUCALIPTO OU EQUIVALENTE DA REGIAO (PARA CERCA) | M | 9.95
10826 | MUDA DE ARBUSTO FLORIFERO, CLUSIA/GARDENIA/MOREIA BRANCA/ AZALEIA OU EQUIVALENTE DA REGIAO, H= *50 A 70* CM | UN | 38.21
365 | MUDA DE ARBUSTO FOLHAGEM, SANSAO-DO-CAMPO OU EQUIVALENTE DA REGIAO, H= *50 A 70* CM | UN | 23.69
38639 | MUDA DE ARBUSTO, BUXINHO, H= *50* M | UN | 91.72
38640 | MUDA DE ARBUSTO, PINGO DE OURO/ VIOLETEIRA, H = *10 A 20* CM | UN | 1.37
358 | MUDA DE ARVORE ORNAMENTAL, OITI/AROEIRA SALSA/ANGICO/IPE/JACARANDA OU EQUIVALENTE DA REGIAO, H= *1* M | UN | 28.28
359 | MUDA DE ARVORE ORNAMENTAL, OITI/AROEIRA SALSA/ANGICO/IPE/JACARANDA OU EQUIVALENTE DA REGIAO, H= *2* M | UN | 58.09
38641 | MUDA DE PALMEIRA, ARECA, H= *1,50* CM | UN | 57.32
360 | MUDA DE RASTEIRA/FORRACAO, AMENDOIM RASTEIRO/ONZE HORAS/AZULZINHA/IMPATIENS OU EQUIVALENTE DA REGIAO | UN | 1.33
42430 | MULTIEXERCITADOR COM SEIS FUNCOES, EM TUBO DE ACO CARBONO, PINTURA NO PROCESSO ELETROSTATICO - EQUIPAMENTO DE GINASTICA PARA ACADEMIA AO AR LIVRE / ACADEMIA DA TERCEIRA IDADE - ATI | UN | 6318.06
4214 | NIPEL PVC, ROSCAVEL, 1 1/2", AGUA FRIA PREDIAL | UN | 11.71
4215 | NIPEL PVC, ROSCAVEL, 1 1/4", AGUA FRIA PREDIAL | UN | 7.7
4210 | NIPEL PVC, ROSCAVEL, 1/2", AGUA FRIA PREDIAL | UN | 1.29
4212 | NIPEL PVC, ROSCAVEL, 1", AGUA FRIA PREDIAL | UN | 3.72
4213 | NIPEL PVC, ROSCAVEL, 2", AGUA FRIA PREDIAL | UN | 16.63
4211 | NIPEL PVC, ROSCAVEL, 3/4", AGUA FRIA PREDIAL | UN | 1.86
4209 | NIPLE DE FERRO GALVANIZADO, COM ROSCA BSP, DE 1 1/2" | UN | 25.16
4180 | NIPLE DE FERRO GALVANIZADO, COM ROSCA BSP, DE 1 1/4" | UN | 18.94
4177 | NIPLE DE FERRO GALVANIZADO, COM ROSCA BSP, DE 1/2" | UN | 6.29
4179 | NIPLE DE FERRO GALVANIZADO, COM ROSCA BSP, DE 1" | UN | 12.87
4208 | NIPLE DE FERRO GALVANIZADO, COM ROSCA BSP, DE 2 1/2" | UN | 59.9
4181 | NIPLE DE FERRO GALVANIZADO, COM ROSCA BSP, DE 2" | UN | 39.14
4178 | NIPLE DE FERRO GALVANIZADO, COM ROSCA BSP, DE 3/4" | UN | 8.72
4182 | NIPLE DE FERRO GALVANIZADO, COM ROSCA BSP, DE 3" | UN | 97.44
4183 | NIPLE DE FERRO GALVANIZADO, COM ROSCA BSP, DE 4" | UN | 156.87
4184 | NIPLE DE FERRO GALVANIZADO, COM ROSCA BSP, DE 5" | UN | 346.28
4185 | NIPLE DE FERRO GALVANIZADO, COM ROSCA BSP, DE 6" | UN | 575.36
4205 | NIPLE DE REDUCAO DE FERRO GALVANIZADO, COM ROSCA BSP, DE 1 1/2" X 1 1/4" | UN | 33.23
4192 | NIPLE DE REDUCAO DE FERRO GALVANIZADO, COM ROSCA BSP, DE 1 1/2" X 1" | UN | 33.23
4191 | NIPLE DE REDUCAO DE FERRO GALVANIZADO, COM ROSCA BSP, DE 1 1/2" X 3/4" | UN | 33.23
4207 | NIPLE DE REDUCAO DE FERRO GALVANIZADO, COM ROSCA BSP, DE 1 1/4" X 1/2" | UN | 26.74
4206 | NIPLE DE REDUCAO DE FERRO GALVANIZADO, COM ROSCA BSP, DE 1 1/4" X 1" | UN | 25.96
4190 | NIPLE DE REDUCAO DE FERRO GALVANIZADO, COM ROSCA BSP, DE 1 1/4" X 3/4" | UN | 25.96
4186 | NIPLE DE REDUCAO DE FERRO GALVANIZADO, COM ROSCA BSP, DE 1/2" X 1/4" | UN | 7.67
4188 | NIPLE DE REDUCAO DE FERRO GALVANIZADO, COM ROSCA BSP, DE 1" X 1/2" | UN | 15.67
4189 | NIPLE DE REDUCAO DE FERRO GALVANIZADO, COM ROSCA BSP, DE 1" X 3/4" | UN | 15.67
4197 | NIPLE DE REDUCAO DE FERRO GALVANIZADO, COM ROSCA BSP, DE 2 1/2" X 2" | UN | 82.97
4194 | NIPLE DE REDUCAO DE FERRO GALVANIZADO, COM ROSCA BSP, DE 2" X 1 1/2" | UN | 50.13
4193 | NIPLE DE REDUCAO DE FERRO GALVANIZADO, COM ROSCA BSP, DE 2" X 1 1/4" | UN | 50.13
4204 | NIPLE DE REDUCAO DE FERRO GALVANIZADO, COM ROSCA BSP, DE 2" X 1" | UN | 50.13
4187 | NIPLE DE REDUCAO DE FERRO GALVANIZADO, COM ROSCA BSP, DE 3/4" X 1/2" | UN | 9.99
4202 | NIPLE DE REDUCAO DE FERRO GALVANIZADO, COM ROSCA BSP, DE 3" X 2 1/2" | UN | 151.52
4203 | NIPLE DE REDUCAO DE FERRO GALVANIZADO, COM ROSCA BSP, DE 3" X 2" | UN | 133.82
40368 | NIPLE SEXTAVADO EM ACO CARBONO, COM ROSCA BSP, PRESSAO 3.000 LBS, DN 1 1/2" | UN | 60.69
40365 | NIPLE SEXTAVADO EM ACO CARBONO, COM ROSCA BSP, PRESSAO 3.000 LBS, DN 1 1/4" | UN | 40.95
40356 | NIPLE SEXTAVADO EM ACO CARBONO, COM ROSCA BSP, PRESSAO 3.000 LBS, DN 1/2" | UN | 13.99
40362 | NIPLE SEXTAVADO EM ACO CARBONO, COM ROSCA BSP, PRESSAO 3.000 LBS, DN 1" | UN | 27.12
40374 | NIPLE SEXTAVADO EM ACO CARBONO, COM ROSCA BSP, PRESSAO 3.000 LBS, DN 2 1/2" | UN | 158.63
40371 | NIPLE SEXTAVADO EM ACO CARBONO, COM ROSCA BSP, PRESSAO 3.000 LBS, DN 2" | UN | 99.85
40359 | NIPLE SEXTAVADO EM ACO CARBONO, COM ROSCA BSP, PRESSAO 3.000 LBS, DN 3/4" | UN | 18.07
7595 | NIVELADOR (HORISTA) | H | 10.59
41094 | NIVELADOR (MENSALISTA) | MES | 1862.63
39609 | NOBREAK TRIFASICO, DE 10 KVA FATOR DE POTENCIA DE 0,8, AUTONOMIA MINIMA DE 30 MINUTOS A PLENA CARGA | UN | 71319.51
39610 | NOBREAK TRIFASICO, DE 15 KVA FATOR DE POTENCIA DE 0,8, AUTONOMIA MINIMA DE 30 MINUTOS A PLENA CARGA | UN | 104104.24
39611 | NOBREAK TRIFASICO, DE 20 KVA FATOR DE POTENCIA DE 0,8, AUTONOMIA MINIMA DE 30 MINUTOS A PLENA CARGA | UN | 125983.17
39612 | NOBREAK TRIFASICO, DE 25 KVA FATOR DE POTENCIA DE 0,8, AUTONOMIA MINIMA DE 30 MINUTOS A PLENA CARGA | UN | 197355.48
39608 | NOBREAK TRIFASICO, DE 5 KVA FATOR DE POTENCIA DE 0,8, AUTONOMIA MINIMA DE 30 MINUTOS A PLENA CARGA | UN | 57026.33
38175 | NUMERO / ALGARISMO PARA RESIDENCIA (FACHADA), EM ZAMAC, COM ALTURA DE APROX *45* MM, INCLUSIVE PARAFUSOS | UN | 4.46
38176 | NUMERO / ALGARISMO PARA RESIDENCIA (FACHADA), EM ZAMAC, COM ALTURA DE APROX 125 MM, INCLUSIVE PARAFUSOS | UN | 13.11
36152 | OCULOS DE SEGURANCA CONTRA IMPACTOS COM LENTE INCOLOR, ARMACAO NYLON, COM PROTECAO UVA E UVB | UN | 6.91
11138 | OLEO COMBUSTIVEL BPF A GRANEL | L | 4.17
4221 | OLEO DIESEL COMBUSTIVEL COMUM | L | 6.48
4227 | OLEO LUBRIFICANTE PARA MOTORES DE EQUIPAMENTOS PESADOS (CAMINHOES, TRATORES, RETROS E ETC) | L | 28
38170 | OLHO MAGICO PARA PORTAS, EM LATAO, COM LENTE DE POLICARBONATO, ANGULO DE *200* GRAUS, ESPESSURA ENTRE *25 E 46* MM, INCLUINDO FECHO JANELA | UN | 19.48
4252 | OPERADOR DE BATE-ESTACAS | H | 17.01
40980 | OPERADOR DE BATE-ESTACAS (MENSALISTA) | MES | 2989.61
4243 | OPERADOR DE BETONEIRA (CAMINHAO) | H | 14.08
41031 | OPERADOR DE BETONEIRA (CAMINHAO) (MENSALISTA) | MES | 2473.77
37666 | OPERADOR DE BETONEIRA ESTACIONARIA / MISTURADOR | H | 13.58
40986 | OPERADOR DE BETONEIRA ESTACIONARIA / MISTURADOR (MENSALISTA) | MES | 2387.28
4250 | OPERADOR DE COMPRESSOR DE AR OU COMPRESSORISTA | H | 15.34
40978 | OPERADOR DE COMPRESSOR DE AR OU COMPRESSORISTA (MENSALISTA) | MES | 2696.62
41043 | OPERADOR DE DEMARCADORA DE FAIXAS DE TRAFEGO (MENSALISTA) | MES | 3044.64
44501 | OPERADOR DE DEMARCADORA DE FAIXAS DE TRAFEGO HORISTA | H | 17.31
4234 | OPERADOR DE ESCAVADEIRA | H | 18.98
40987 | OPERADOR DE ESCAVADEIRA (MENSALISTA) | MES | 3335.27
4253 | OPERADOR DE GUINCHO OU GUINCHEIRO | H | 17.42
40981 | OPERADOR DE GUINCHO OU GUINCHEIRO (MENSALISTA) | MES | 3063.9
4254 | OPERADOR DE GUINDASTE | H | 42.99
41036 | OPERADOR DE GUINDASTE (MENSALISTA) | MES | 7552
4251 | OPERADOR DE JATO ABRASIVO OU JATISTA | H | 16.98
40979 | OPERADOR DE JATO ABRASIVO OU JATISTA (MENSALISTA) | MES | 2985.83
4230 | OPERADOR DE MAQUINAS E TRATORES DIVERSOS (TERRAPLANAGEM) | H | 18.67
40998 | OPERADOR DE MAQUINAS E TRATORES DIVERSOS (TERRAPLANAGEM) (MENSALISTA) | MES | 3280.88
4257 | OPERADOR DE MARTELETE OU MARTELETEIRO | H | 15.03
40982 | OPERADOR DE MARTELETE OU MARTELETEIRO (MENSALISTA) | MES | 2640.46
4240 | OPERADOR DE MOTO SCRAPER | H | 17.61
41026 | OPERADOR DE MOTO SCRAPER (MENSALISTA) | MES | 3096.53
4239 | OPERADOR DE MOTONIVELADORA | H | 21.62
41024 | OPERADOR DE MOTONIVELADORA (MENSALISTA) | MES | 3798.88
4248 | OPERADOR DE PA CARREGADEIRA | H | 17.87
41033 | OPERADOR DE PA CARREGADEIRA (MENSALISTA) | MES | 3140.89
41040 | OPERADOR DE PAVIMENTADORA / MESA VIBROACABADORA (MENSALISTA) | MES | 3196.87
44500 | OPERADOR DE PAVIMENTADORA / MESA VIBROACABADORA HORISTA | H | 18.18
4238 | OPERADOR DE ROLO COMPACTADOR | H | 15.84
41012 | OPERADOR DE ROLO COMPACTADOR (MENSALISTA) | MES | 2786.77
4237 | OPERADOR DE TRATOR - EXCLUSIVE AGROPECUARIA | H | 20.02
41002 | OPERADOR DE TRATOR - EXCLUSIVE AGROPECUARIA (MENSALISTA) | MES | 3518.1
4233 | OPERADOR DE USINA DE ASFALTO, DE SOLOS OU DE CONCRETO | H | 15.62
41001 | OPERADOR DE USINA DE ASFALTO, DE SOLOS OU DE CONCRETO (MENSALISTA) | MES | 2745.37
2 | OXIGENIO, RECARGA PARA CILINDRO DE CONJUNTO OXICORTE GRANDE | M3 | 13.15
36517 | PA CARREGADEIRA SOBRE RODAS, POTENCIA BRUTA *127* CV, CAPACIDADE DA CACAMBA DE 2,0 A 2,4 M3, PESO OPERACIONAL MAXIMO DE 10330 KG | UN | 614940
4262 | PA CARREGADEIRA SOBRE RODAS, POTENCIA LIQUIDA 128 HP, CAPACIDADE DA CACAMBA DE 1,7 A 2,8 M3, PESO OPERACIONAL MAXIMO DE 11632 KG | UN | 692500
4263 | PA CARREGADEIRA SOBRE RODAS, POTENCIA LIQUIDA 197 HP, CAPACIDADE DA CACAMBA DE 2,5 A 3,5 M3, PESO OPERACIONAL MAXIMO DE 18338 KG | UN | 960266.62
36518 | PA CARREGADEIRA SOBRE RODAS, POTENCIA LIQUIDA 213 HP, CAPACIDADE DA CACAMBA DE 1,9 A 3,5 M3, PESO OPERACIONAL MAXIMO DE 19234 KG | UN | 1093226.62
14221 | PA CARREGADEIRA SOBRE RODAS, POTENCIA 152 HP, CAPACIDADE DA CACAMBA DE 1,53 A 2,30 M3, PESO OPERACIONAL MAXIMO DE 10216 KG | UN | 638023.31
38402 | PA DE LIXO PLASTICA, CABO LONGO | UN | 11.62
3412 | PAINEL DE LA DE VIDRO SEM REVESTIMENTO PSI 20, E = 25 MM, DE 1200 X 600 MM | M2 | 15.5
3413 | PAINEL DE LA DE VIDRO SEM REVESTIMENTO PSI 20, E = 50 MM, DE 1200 X 600 MM | M2 | 34.89
39744 | PAINEL DE LA DE VIDRO SEM REVESTIMENTO PSI 40, E = 25 MM, DE 1200 X 600 MM | M2 | 27.09
39745 | PAINEL DE LA DE VIDRO SEM REVESTIMENTO PSI 40, E = 50 MM, DE 1200 X 600 MM | M2 | 57.18
39637 | PAINEL ESTRUTURAL PARA LAJE SECA REVESTIDO EM PLACA CIMENTICIA, DE 1,20 X 2,50 M, E = 23 MM | M2 | 97.77
39638 | PAINEL ESTRUTURAL PARA LAJE SECA REVESTIDO EM PLACA CIMENTICIA, DE 1,20 X 2,50 M, E = 40 MM | M2 | 110.64
39639 | PAINEL ESTRUTURAL PARA LAJE SECA REVESTIDO EM PLACA CIMENTICIA, DE 1,20 X 2,50 M, E = 55 MM | M2 | 166.93
39517 | PAINEL TERMOISOLANTE PARA FECHAMENTOS VERTICAIS (INCLUI PARAFUSOS DE FIXACAO) REVESTIDO EM ACO GALVALUME, LARGURA UTIL DE 1100 MM, REVESTIMENTO COM ESPESSURA DE 0,50 MM, COM PRE-PINTURA NAS DUAS FACES, NUCLEO EM POLIURETANO (PUR) COM ESPESSURA 40/50 MM | M2 | 330.71
39518 | PAINEL TERMOISOLANTE PARA FECHAMENTOS VERTICAIS (INCLUI PARAFUSOS DE FIXACAO) REVESTIDO EM ACO GALVALUME, LARGURA UTIL DE 1100 MM, REVESTIMENTO COM ESPESSURA DE 0,50 MM, COM PRE-PINTURA NAS DUAS FACES, NUCLEO EM POLIURETANO (PUR) COM ESPESSURA 70/80 MM | M2 | 392.07
38366 | PAPEL KRAFT BETUMADO | M2 | 6.11
11703 | PAPELEIRA DE PAREDE EM METAL CROMADO SEM TAMPA | UN | 59.3
37400 | PAPELEIRA PLASTICA TIPO DISPENSER PARA PAPEL HIGIENICO ROLAO | UN | 38.99
25400 | PAR DE TABELAS DE BASQUETE EM COMPENSADO NAVAL, OFICIAL, 1800 X 1200 MM, INCLUINDO ARO DE METAL E REDE EM POLIPROPILENO 100% (SEM SUPORTE DE FIXACAO) | UN | 2791.75
4276 | PARA-RAIOS DE DISTRIBUICAO, TENSAO NOMINAL 15 KV, CORRENTE NOMINAL DE DESCARGA 5 KA | UN | 221.01
4273 | PARA-RAIOS DE DISTRIBUICAO, TENSAO NOMINAL 30 KV, CORRENTE NOMINAL DE DESCARGA 10 KA | UN | 401.27
4274 | PARA-RAIOS TIPO FRANKLIN 350 MM, EM LATAO CROMADO, DUAS DESCIDAS, PARA PROTECAO DE EDIFICACOES CONTRA DESCARGAS ATMOSFERICAS | UN | 146.8
39438 | PARAFUSO CABECA TROMBETA E PONTA AGULHA (GN55), COMPRIMENTO 55 MM, EM ACO FOSFATIZADO, PARA FIXAR CHAPA DE GESSO EM PERFIL DRYWALL METALICO MAXIMO 0,7 MM | UN | 0.27
11963 | PARAFUSO DE ACO TIPO CHUMBADOR PARABOLT, DIAMETRO 1/2", COMPRIMENTO 75 MM | UN | 10.05
11964 | PARAFUSO DE ACO TIPO CHUMBADOR PARABOLT, DIAMETRO 3/8", COMPRIMENTO 75 MM | UN | 2.53
4379 | PARAFUSO DE ACO ZINCADO COM ROSCA SOBERBA, CABECA CHATA E FENDA SIMPLES, DIAMETRO 2,5 MM, COMPRIMENTO * 9,5 * MM | UN | 0.05
4377 | PARAFUSO DE ACO ZINCADO COM ROSCA SOBERBA, CABECA CHATA E FENDA SIMPLES, DIAMETRO 4,2 MM, COMPRIMENTO * 32 * MM | UN | 0.19
4356 | PARAFUSO DE ACO ZINCADO COM ROSCA SOBERBA, CABECA CHATA E FENDA SIMPLES, DIAMETRO 4,8 MM, COMPRIMENTO 45 MM | UN | 0.27
13246 | PARAFUSO DE FERRO POLIDO, SEXTAVADO, COM ROSCA INTEIRA, DIAMETRO 5/16", COMPRIMENTO 3/4", COM PORCA E ARRUELA LISA LEVE | UN | 0.48
4346 | PARAFUSO DE FERRO POLIDO, SEXTAVADO, COM ROSCA PARCIAL, DIAMETRO 5/8", COMPRIMENTO 6", COM PORCA E ARRUELA DE PRESSAO MEDIA | UN | 10.77
11955 | PARAFUSO DE LATAO COM ACABAMENTO CROMADO PARA FIXAR PECA SANITARIA, INCLUI PORCA CEGA, ARRUELA E BUCHA DE NYLON TAMANHO S-10 | UN | 4.71
11960 | PARAFUSO DE LATAO COM ROSCA SOBERBA, CABECA CHATA E FENDA SIMPLES, DIAMETRO 2,5 MM, COMPRIMENTO 12 MM | UN | 0.15
4333 | PARAFUSO DE LATAO COM ROSCA SOBERBA, CABECA CHATA E FENDA SIMPLES, DIAMETRO 3,2 MM, COMPRIMENTO 16 MM | UN | 0.27
4358 | PARAFUSO DE LATAO COM ROSCA SOBERBA, CABECA CHATA E FENDA SIMPLES, DIAMETRO 4,8 MM, COMPRIMENTO 65 MM | UN | 2.15
39435 | PARAFUSO DRY WALL, EM ACO FOSFATIZADO, CABECA TROMBETA E PONTA AGULHA (TA), COMPRIMENTO 25 MM | UN | 0.11
39436 | PARAFUSO DRY WALL, EM ACO FOSFATIZADO, CABECA TROMBETA E PONTA AGULHA (TA), COMPRIMENTO 35 MM | UN | 0.18
39437 | PARAFUSO DRY WALL, EM ACO FOSFATIZADO, CABECA TROMBETA E PONTA AGULHA (TA), COMPRIMENTO 45 MM | UN | 0.24
39439 | PARAFUSO DRY WALL, EM ACO FOSFATIZADO, CABECA TROMBETA E PONTA BROCA (TB), COMPRIMENTO 25 MM | UN | 0.16
39440 | PARAFUSO DRY WALL, EM ACO FOSFATIZADO, CABECA TROMBETA E PONTA BROCA (TB), COMPRIMENTO 35 MM | UN | 0.21
39441 | PARAFUSO DRY WALL, EM ACO FOSFATIZADO, CABECA TROMBETA E PONTA BROCA (TB), COMPRIMENTO 45 MM | UN | 0.27
39442 | PARAFUSO DRY WALL, EM ACO ZINCADO, CABECA LENTILHA E PONTA AGULHA (LA), LARGURA 4,2 MM, COMPRIMENTO 13 MM | UN | 0.19
39443 | PARAFUSO DRY WALL, EM ACO ZINCADO, CABECA LENTILHA E PONTA BROCA (LB), LARGURA 4,2 MM, COMPRIMENTO 13 MM | UN | 0.25
4329 | PARAFUSO EM ACO GALVANIZADO, TIPO MAQUINA, SEXTAVADO, SEM PORCA, DIAMETRO 1/2", COMPRIMENTO 2" | UN | 2.3
4383 | PARAFUSO FRANCES METRICO ZINCADO, DIAMETRO 12 MM, COMPRIMENTO 140MM, COM PORCA SEXTAVADA E ARRUELA DE PRESSAO MEDIA | UN | 20.8
4344 | PARAFUSO FRANCES METRICO ZINCADO, DIAMETRO 12 MM, COMPRIMENTO 150 MM, COM PORCA SEXTAVADA E ARRUELA DE PRESSAO MEDIA | UN | 21.8
436 | PARAFUSO FRANCES M16 EM ACO GALVANIZADO, COMPRIMENTO = 150 MM, DIAMETRO = 16 MM, CABECA ABAULADA | UN | 8.17
442 | PARAFUSO FRANCES M16 EM ACO GALVANIZADO, COMPRIMENTO = 45 MM, DIAMETRO = 16 MM, CABECA ABAULADA | UN | 4.83
11953 | PARAFUSO FRANCES ZINCADO, DIAMETRO 1/2'', COMPRIMENTO 2'', COM PORCA E ARRUELA | UN | 3.45
4335 | PARAFUSO FRANCES ZINCADO, DIAMETRO 1/2", COMPRIMENTO 12", COM PORCA E ARRUELA LISA MEDIA | UN | 14.64
4334 | PARAFUSO FRANCES ZINCADO, DIAMETRO 1/2", COMPRIMENTO 15", COM PORCA E ARRUELA LISA MEDIA | UN | 20.08
4343 | PARAFUSO FRANCES ZINCADO, DIAMETRO 1/2", COMPRIMENTO 4", COM PORCA E ARRUELA | UN | 4.94
430 | PARAFUSO M16 EM ACO GALVANIZADO, COMPRIMENTO = 125 MM, DIAMETRO = 16 MM, ROSCA MAQUINA, CABECA QUADRADA | UN | 7.31
441 | PARAFUSO M16 EM ACO GALVANIZADO, COMPRIMENTO = 150 MM, DIAMETRO = 16 MM, ROSCA MAQUINA, CABECA QUADRADA | UN | 8.05
431 | PARAFUSO M16 EM ACO GALVANIZADO, COMPRIMENTO = 200 MM, DIAMETRO = 16 MM, ROSCA MAQUINA, CABECA QUADRADA | UN | 9.72
432 | PARAFUSO M16 EM ACO GALVANIZADO, COMPRIMENTO = 250 MM, DIAMETRO = 16 MM, ROSCA MAQUINA, CABECA QUADRADA | UN | 10.73
429 | PARAFUSO M16 EM ACO GALVANIZADO, COMPRIMENTO = 300 MM, DIAMETRO = 16 MM, ROSCA DUPLA | UN | 14.46
439 | PARAFUSO M16 EM ACO GALVANIZADO, COMPRIMENTO = 300 MM, DIAMETRO = 16 MM, ROSCA MAQUINA, CABECA QUADRADA | UN | 12.33
433 | PARAFUSO M16 EM ACO GALVANIZADO, COMPRIMENTO = 350 MM, DIAMETRO = 16 MM, ROSCA MAQUINA, CABECA QUADRADA | UN | 14.39
437 | PARAFUSO M16 EM ACO GALVANIZADO, COMPRIMENTO = 400 MM, DIAMETRO = 16 MM, ROSCA DUPLA | UN | 19.12
11790 | PARAFUSO M16 EM ACO GALVANIZADO, COMPRIMENTO = 450 MM, DIAMETRO = 16 MM, ROSCA MAQUINA, CABECA QUADRADA | UN | 21.68
428 | PARAFUSO M16 EM ACO GALVANIZADO, COMPRIMENTO = 500 MM, DIAMETRO = 16 MM, ROSCA MAQUINA, COM CABECA SEXTAVADA E PORCA | UN | 23.58
4384 | PARAFUSO NIQUELADO COM ACABAMENTO CROMADO PARA FIXAR PECA SANITARIA, INCLUI PORCA CEGA, ARRUELA E BUCHA DE NYLON TAMANHO S-10 | UN | 23.89
4351 | PARAFUSO NIQUELADO 3 1/2" COM ACABAMENTO CROMADO PARA FIXAR PECA SANITARIA, INCLUI PORCA CEGA, ARRUELA E BUCHA DE NYLON TAMANHO S-8 | UN | 17.71
11054 | PARAFUSO ROSCA SOBERBA ZINCADO CABECA CHATA FENDA SIMPLES 3,2 X 20 MM (3/4 ") | UN | 0.03
11055 | PARAFUSO ROSCA SOBERBA ZINCADO CABECA CHATA FENDA SIMPLES 3,5 X 25 MM (1 ") | UN | 0.06
11056 | PARAFUSO ROSCA SOBERBA ZINCADO CABECA CHATA FENDA SIMPLES 3,8 X 30 MM (1.1/4 ") | UN | 0.06
11057 | PARAFUSO ROSCA SOBERBA ZINCADO CABECA CHATA FENDA SIMPLES 4,8 X 40 MM (1.1/2 ") | UN | 0.13
11059 | PARAFUSO ROSCA SOBERBA ZINCADO CABECA CHATA FENDA SIMPLES 5,5 X 50 MM (2 ") | UN | 0.26
11058 | PARAFUSO ROSCA SOBERBA ZINCADO CABECA CHATA FENDA SIMPLES 5,5 X 65 MM (2.1/2 ") | UN | 0.34
4380 | PARAFUSO ZINCADO ROSCA SOBERBA 5/16 " X 120 MM PARA TELHA FIBROCIMENTO | UN | 1.14
4299 | PARAFUSO ZINCADO ROSCA SOBERBA, CABECA SEXTAVADA, 5/16 " X 110 MM, PARA FIXACAO DE TELHA EM MADEIRA | UN | 1.08
4304 | PARAFUSO ZINCADO ROSCA SOBERBA, CABECA SEXTAVADA, 5/16 " X 150 MM, PARA FIXACAO DE TELHA EM MADEIRA | UN | 1.47
4305 | PARAFUSO ZINCADO ROSCA SOBERBA, CABECA SEXTAVADA, 5/16 " X 180 MM, PARA FIXACAO DE TELHA EM MADEIRA | UN | 1.71
4306 | PARAFUSO ZINCADO ROSCA SOBERBA, CABECA SEXTAVADA, 5/16 " X 200 MM, PARA FIXACAO DE TELHA EM MADEIRA | UN | 1.98
4308 | PARAFUSO ZINCADO ROSCA SOBERBA, CABECA SEXTAVADA, 5/16 " X 230 MM, PARA FIXACAO DE TELHA EM MADEIRA | UN | 4.11
4302 | PARAFUSO ZINCADO ROSCA SOBERBA, CABECA SEXTAVADA, 5/16 " X 250 MM, PARA FIXACAO DE TELHA EM MADEIRA | UN | 3.08
4300 | PARAFUSO ZINCADO ROSCA SOBERBA, CABECA SEXTAVADA, 5/16 " X 50 MM, PARA FIXACAO DE TELHA EM MADEIRA | UN | 0.73
4301 | PARAFUSO ZINCADO ROSCA SOBERBA, CABECA SEXTAVADA, 5/16 " X 85 MM, PARA FIXACAO DE TELHA EM MADEIRA | UN | 0.89
4320 | PARAFUSO ZINCADO 5/16 " X 250 MM PARA FIXACAO DE TELHA DE FIBROCIMENTO CANALETE 49, INCLUI BUCHA NYLON S-10 | UN | 2.72
4318 | PARAFUSO ZINCADO 5/16 " X 85 MM PARA FIXACAO DE TELHA DE FIBROCIMENTO CANALETE 90, INCLUI BUCHA NYLON S-10 | UN | 1.32
40547 | PARAFUSO ZINCADO, AUTOBROCANTE, FLANGEADO, 4,2 MM X 19 MM | CENTO | 29.04
11962 | PARAFUSO ZINCADO, SEXTAVADO, COM ROSCA INTEIRA, DIAMETRO 1/4", COMPRIMENTO 1/2" | UN | 0.23
4332 | PARAFUSO ZINCADO, SEXTAVADO, COM ROSCA INTEIRA, DIAMETRO 3/8", COMPRIMENTO 2" | UN | 1.15
4331 | PARAFUSO ZINCADO, SEXTAVADO, COM ROSCA INTEIRA, DIAMETRO 5/8", COMPRIMENTO 2 1/4" | UN | 4.36
4336 | PARAFUSO ZINCADO, SEXTAVADO, COM ROSCA INTEIRA, DIAMETRO 5/8", COMPRIMENTO 3", COM PORCA E ARRUELA DE PRESSAO MEDIA | UN | 5.58
13294 | PARAFUSO ZINCADO, SEXTAVADO, COM ROSCA SOBERBA, DIAMETRO 3/8", COMPRIMENTO 80 MM | UN | 1.6
11948 | PARAFUSO ZINCADO, SEXTAVADO, COM ROSCA SOBERBA, DIAMETRO 5/16", COMPRIMENTO 40 MM | UN | 0.72
4382 | PARAFUSO ZINCADO, SEXTAVADO, COM ROSCA SOBERBA, DIAMETRO 5/16", COMPRIMENTO 80 MM | UN | 1.19
4354 | PARAFUSO ZINCADO, SEXTAVADO, GRAU 5, ROSCA INTEIRA, DIAMETRO 1 1/2", COMPRIMENTO 4" | UN | 49.99
40839 | PARAFUSO, ASTM A307 - GRAU A, SEXTAVADO, ZINCADO, DIAMETRO 3/8" (9,52 MM), COMPRIMENTO 1 " (25,4 MM) | CENTO | 120.31
40552 | PARAFUSO, AUTO ATARRACHANTE, CABECA CHATA, FENDA SIMPLES, 1/4 (6,35 MM) X 25 MM | CENTO | 49.78
40549 | PARAFUSO, COMUM, ASTM A307, SEXTAVADO, DIAMETRO 1/2" (12,7 MM), COMPRIMENTO 1" (25,4 MM) | CENTO | 197.05
4385 | PARALELEPIPEDO GRANITICO OU BASALTICO, PARA PAVIMENTACAO, SEM FRETE (VARIACAO REGIONAL DE PECAS POR M2) | MIL | 1553.94
20078 | PASTA LUBRIFICANTE PARA TUBOS E CONEXOES COM JUNTA ELASTICA, EMBALAGEM DE *400* GR (USO EM PVC, ACO, POLIETILENO E OUTROS) | UN | 31.44
39897 | PASTA PARA SOLDA DE TUBOS E CONEXOES DE COBRE (EMBALAGEM COM 250 G) | UN | 61.5
118 | PASTA VEDA JUNTAS/ROSCA, EMBALAGEM DE *500* G, PARA INSTALACOES DE AGUA, GAS E OUTROS | UN | 66.46
4396 | PASTILHA CERAMICA/PORCELANA, REVEST INT/EXT E PISCINA, CORES BRANCA OU FRIAS, SOLIDAS, SEM MESCLAGEM/MISTURA, ACABAMENTO LISO *2,5 X 2,5* CM | M2 | 191.76
36881 | PASTILHA CERAMICA/PORCELANA, REVEST INT/EXT E PISCINA, CORES BRANCA OU FRIAS, SOLIDAS, SEM MESCLAGEM/MISTURA, ACABAMENTO LISO *5 X 5* CM | M2 | 123.5
4397 | PASTILHA CERAMICA/PORCELANA, REVEST INT/EXT E PISCINA, CORES LISAS/SOLIDAS, QUENTES, SEM MESCLAGEM/MISTURA, *2,5 X 2,5* CM | M2 | 208.59
36882 | PASTILHA CERAMICA/PORCELANA, REVEST INT/EXT E PISCINA, CORES LISAS/SOLIDAS, QUENTES, SEM MESCLAGEM/MISTURA, *5 X 5* CM | M2 | 147.68
4751 | PASTILHEIRO (HORISTA) | H | 18.46
41066 | PASTILHEIRO (MENSALISTA) | MES | 3243.89
39604 | PATCH CORD, CATEGORIA 5 E, EXTENSAO DE 1,50 M | UN | 18.54
39605 | PATCH CORD, CATEGORIA 5 E, EXTENSAO DE 2,50 M | UN | 25.74
39606 | PATCH CORD, CATEGORIA 6, EXTENSAO DE 1,50 M | UN | 32.69
39607 | PATCH CORD, CATEGORIA 6, EXTENSAO DE 2,50 M | UN | 37.5
39594 | PATCH PANEL, 24 PORTAS, CATEGORIA 5E, COM RACKS DE 19" E 1 U DE ALTURA | UN | 355
39596 | PATCH PANEL, 24 PORTAS, CATEGORIA 6, COM RACKS DE 19" E 1 U DE ALTURA | UN | 618.75
39595 | PATCH PANEL, 48 PORTAS, CATEGORIA 5E, COM RACKS DE 19" E 2 U DE ALTURA | UN | 519.39
39597 | PATCH PANEL, 48 PORTAS, CATEGORIA 6, COM RACKS DE 19" E 2 U DE ALTURA | UN | 834.41
10731 | PEDRA ARDOSIA, CINZA, *40 X 40* CM, E= *1 CM | M2 | 33
4704 | PEDRA ARDOSIA, CINZA, 20 X 40 CM, E= *1 CM | M2 | 29.78
10730 | PEDRA ARDOSIA, CINZA, 30 X 30, E= *1 CM | M2 | 31.9
4729 | PEDRA BRITADA GRADUADA, CLASSIFICADA (POSTO PEDREIRA/FORNECEDOR, SEM FRETE) | M3 | 57.13
4720 | PEDRA BRITADA N. 0, OU PEDRISCO (4,8 A 9,5 MM) POSTO PEDREIRA/FORNECEDOR, SEM FRETE | M3 | 65.46
4721 | PEDRA BRITADA N. 1 (9,5 a 19 MM) POSTO PEDREIRA/FORNECEDOR, SEM FRETE | M3 | 56.7
4718 | PEDRA BRITADA N. 2 (19 A 38 MM) POSTO PEDREIRA/FORNECEDOR, SEM FRETE | M3 | 57
4722 | PEDRA BRITADA N. 3 (38 A 50 MM) POSTO PEDREIRA/FORNECEDOR, SEM FRETE | M3 | 53.56
4723 | PEDRA BRITADA N. 4 (50 A 76 MM) POSTO PEDREIRA/FORNECEDOR, SEM FRETE | M3 | 53.09
4727 | PEDRA BRITADA N. 5 (76 A 100 MM) POSTO PEDREIRA/FORNECEDOR, SEM FRETE | M3 | 48.6
4748 | PEDRA BRITADA OU BICA CORRIDA, NAO CLASSIFICADA (POSTO PEDREIRA/FORNECEDOR, SEM FRETE) | M3 | 52.37
4730 | PEDRA DE MAO OU PEDRA RACHAO PARA ARRIMO/FUNDACAO (POSTO PEDREIRA/FORNECEDOR, SEM FRETE) | M3 | 53.29
13186 | PEDRA GRANITICA OU BASALTICA IRREGULAR, FAIXA GRANULOMETRICA 100 A 150 MM PARA PAVIMENTACAO OU CALCAMENTO POLIEDRICO, POSTO PEDREIRA / FORNECEDOR (SEM FRETE) | M3 | 41.98
10737 | PEDRA GRANITICA OU BASALTO, CACO, RETALHO, CAVACO, TIPO MIRACEMA, MADEIRA, PADUANA, RACHINHA, SANTA ISABEL OU OUTRAS SIMILARES, E= *1,0 A *2,0 CM | M2 | 103.7
10734 | PEDRA GRANITICA, SERRADA, TIPO MIRACEMA, MADEIRA, PADUANA, RACHINHA, SANTA ISABEL OU OUTRAS SIMILARES, *11,5 X *23 CM, E= *1,0 A *2,0 CM | M2 | 61.69
4708 | PEDRA PORTUGUESA OU PETIT PAVE, BRANCA OU PRETA | M2 | 119.66
4712 | PEDRA QUARTZITO OU CALCARIO LAMINADO, CACO, TIPO CARIRI, ITACOLOMI, LAGOA SANTA, LUMINARIA, PIRENOPOLIS, SAO TOME OU OUTRAS SIMILARES DA REGIAO, E= *1,5 A *2,5 CM | M2 | 58.5
4710 | PEDRA QUARTZITO OU CALCARIO LAMINADO, SERRADA, TIPO CARIRI, ITACOLOMI, LAGOA SANTA, LUMINARIA, PIRENOPOLIS, SAO TOME OU OUTRAS SIMILARES DA REGIAO, *20 X *40 CM, E= *1,5 A *2,5 CM | M2 | 187.6
4746 | PEDREGULHO OU PICARRA DE JAZIDA, AO NATURAL, PARA BASE DE PAVIMENTACAO (RETIRADO NA JAZIDA, SEM TRANSPORTE) | M3 | 39.8
4750 | PEDREIRO (HORISTA) | H | 18.46
41065 | PEDREIRO (MENSALISTA) | MES | 3243.89
34747 | PEITORIL EM MARMORE, POLIDO, BRANCO COMUM, L= *15* CM, E= *2,0* CM, COM PINGADEIRA | M | 101.54
4826 | PEITORIL EM MARMORE, POLIDO, BRANCO COMUM, L= *15* CM, E= *3* CM, CORTE RETO | M | 109.19
41975 | PEITORIL PRE-MOLDADO EM GRANILITE, MARMORITE OU GRANITINA, L = *15* CM | M2 | 75.65
4825 | PEITORIL/ SOLEIRA EM MARMORE, POLIDO, BRANCO COMUM, L= *25* CM, E= *3* CM, CORTE RETO | M | 151.13
34744 | PELICULA REFLETIVA, GT 7 ANOS PARA SINALIZACAO VERTICAL | M2 | 20.92
39430 | PENDURAL OU PRESILHA REGULADORA, EM ACO GALVANIZADO, COM CORPO, MOLA E REBITE, PARA PERFIL TIPO CANALETA DE ESTRUTURA EM FORROS DRYWALL | UN | 2.96
39573 | PENDURAL OU REGULADOR, COM MOLA, EM ACO GALVANIZADO, PARA PERFIL TIPO T CLICADO DE FORROS REMOVIVEL | UN | 2.91
38410 | PENEIRA ROTATIVA COM MOTOR ELETRICO TRIFASICO DE 2 CV, CILINDRO DE 1 M X 0,60 M, COM FUROS DE 3,17 MM | UN | 14041.37
41596 | PERFIL "H" DE ACO LAMINADO, "HP" 250 X 62,0 | KG | 16.52
41598 | PERFIL "H" DE ACO LAMINADO, "HP" 310 X 79,0 | KG | 16.52
41594 | PERFIL "H" DE ACO LAMINADO, "W" 200 X 35,9 | KG | 16.79
43663 | PERFIL "I" DE ACO LAMINADO, ABAS INCLINADAS, "I" 102 X 12,7 | KG | 13.83
4766 | PERFIL "I" DE ACO LAMINADO, ABAS INCLINADAS, "I" 152 X 22 | KG | 13.02
43664 | PERFIL "I" DE ACO LAMINADO, ABAS INCLINADAS, "I" 203 X 34,3 | KG | 13.9
43082 | PERFIL "I" DE ACO LAMINADO, ABAS PARALELAS, "W", QUALQUER BITOLA | KG | 15.15
43665 | PERFIL "U" DE ACO LAMINADO, "U" 102 X 9,3 | KG | 13.02
10966 | PERFIL "U" DE ACO LAMINADO, "U" 152 X 15,6 | KG | 13.83
43692 | PERFIL "U" EM CHAPA ACO DOBRADA, E = 3,04 MM, H = 20 CM, ABAS = 5 CM (4,47 KG/M) | KG | 13.83
43083 | PERFIL "U" ENRIJECIDO DE ACO GALVANIZADO, DOBRADO, 150 X 60 X 20 MM, E = 3,00 MM OU 200 X 75 X 25 MM, E = 3,75 MM | KG | 13.12
40535 | PERFIL "U" SIMPLES DE ACO GALVANIZADO DOBRADO 75 X *40* MM, E = 2,65 MM | KG | 13.12
39427 | PERFIL CANALETA, FORMATO C, EM ACO ZINCADO, PARA ESTRUTURA FORRO DRYWALL, E = 0,5 MM, *46 X 18* (L X H), COMPRIMENTO 3 M | M | 7.86
39424 | PERFIL CANTONEIRA L, LISA, EM ACO, 25 X 30 MM, E = 0,5 MM, PARA ESTRUTURA DRYWALL | M | 4.67
39425 | PERFIL CANTONEIRA L, PERFURADA, EM ACO, 23 X 23 MM, E = 0,5 MM, PARA ESTRUTURA DRYWALL | M | 4.61
40664 | PERFIL CARTOLA DE ACO GALVANIZADO, *20 X 30 X 10* MM, E = 0,8 MM | KG | 26.93
34360 | PERFIL DE ALUMINIO ANODIZADO | KG | 44.99
20259 | PERFIL DE BORRACHA EPDM MACICO *12 X 15* MM PARA ESQUADRIAS | M | 25.3
14077 | PERFIL ELASTOMERICO PRE-FORMADO EM EPMD, PARA JUNTA DE DILATACAO DE PISOS COM POUCA SOLICITACAO, 15 MM DE LARGURA, MOVIMENTACAO DE *11 A 19* MM | M | 387.24
3678 | PERFIL ELASTOMERICO PRE-FORMADO EM EPMD, PARA JUNTA DE DILATACAO DE USO GERAL EM MEDIAS SOLICITACOES, 8 MM DE LARGURA, MOVIMENTACAO DE *5 A 11* MM | M | 175.03
39418 | PERFIL GUIA, FORMATO U, EM ACO ZINCADO, PARA ESTRUTURA PAREDE DRYWALL, E = 0,5 MM, 48 X 3000 MM (L X C) | M | 8.77
39419 | PERFIL GUIA, FORMATO U, EM ACO ZINCADO, PARA ESTRUTURA PAREDE DRYWALL, E = 0,5 MM, 70 X 3000 MM (L X C) | M | 10.68
39420 | PERFIL GUIA, FORMATO U, EM ACO ZINCADO, PARA ESTRUTURA PAREDE DRYWALL, E = 0,5 MM, 90 X 3000 MM (L X C) | M | 11.79
39571 | PERFIL LONGARINA (PRINCIPAL), T CLICADO, EM ACO, BRANCO NAS FACES APARENTES, PARA FORRO REMOVIVEL, 24 X 32 X 3750 MM (L X H X C | M | 7.13
39421 | PERFIL MONTANTE, FORMATO C, EM ACO ZINCADO, PARA ESTRUTURA PAREDE DRYWALL, E = 0,5 MM, 48 X 3000 MM (L X C) | M | 10.38
39422 | PERFIL MONTANTE, FORMATO C, EM ACO ZINCADO, PARA ESTRUTURA PAREDE DRYWALL, E = 0,5 MM, 70 X 3000 MM (L X C) | M | 12.12
39423 | PERFIL MONTANTE, FORMATO C, EM ACO ZINCADO, PARA ESTRUTURA PAREDE DRYWALL, E = 0,5 MM, 90 X 3000 MM (L X C) | M | 14.07
39426 | PERFIL RODAPE DE IMPERMEABILIZACAO, FORMATO L, EM ACO ZINCADO, PARA ESTRUTURA DRYWALL, E = 0,5 MM, 220 X 3000 MM (H X C) | M | 31.64
39429 | PERFIL TABICA ABERTA, PERFURADA, FORMATO Z, EM ACO GALVANIZADO NATURAL, LARGURA APROXIMADA 40 MM, PARA ESTRUTURA FORRO DRYWALL | M | 9.98
39428 | PERFIL TABICA FECHADA, LISA, FORMATO Z, EM ACO GALVANIZADO NATURAL, LARGURA TOTAL NA HORIZONTAL *40* MM, PARA ESTRUTURA FORRO DRYWALL | M | 7.62
39572 | PERFIL TIPO CANTONEIRA EM L, EM ACO GALVANIZADO, BRANCO, PARA FORRO REMOVIVEL, *23* X 3000 MM (L X C) | M | 6.6
39570 | PERFIL TRAVESSA (SECUNDARIO), T CLICADO, EM ACO GALVANIZADO , BRANCO, PARA FORRO REMOVIVEL, 24 X 1250 MM (L X C) | M | 7
39569 | PERFIL TRAVESSA (SECUNDARIO), T CLICADO, EM ACO GALVANIZADO, BRANCO, PARA FORRO REMOVIVEL, 24 X 625 MM (L X C) | M | 6.92
11552 | PERFIL U DE ABAS IGUAIS, EM ALUMINIO, 1/2" (1,27 X 1,27 CM), PARA PORTA OU JANELA DE CORRER | M | 6.87
40598 | PERFIL UDC ("U" DOBRADO DE CHAPA) SIMPLES DE ACO LAMINADO, GALVANIZADO, ASTM A36, 127 X 50 MM, E= 3 MM | KG | 12.8
39029 | PERFILADO PERFURADO DUPLO 38 X 76 MM, CHAPA 22 | M | 22.33
39028 | PERFILADO PERFURADO SIMPLES 38 X 38 MM, CHAPA 22 | M | 13
39328 | PERFILADO PERFURADO 19 X 38 MM, CHAPA 22 | M | 7.15
38541 | PERFURATRIZ COM TORRE METALICA PARA EXECUCAO DE ESTACA HELICE CONTINUA, PROFUNDIDADE MAXIMA DE 30 M, DIAMETRO MAXIMO DE 800 MM, POTENCIA INSTALADA DE 268 HP, MESA ROTATIVA COM TORQUE MAXIMO DE 170 KNM | UN | 4343486.8
38542 | PERFURATRIZ COM TORRE METALICA PARA EXECUCAO DE ESTACA HELICE CONTINUA, PROFUNDIDADE MAXIMA DE 32 M, DIAMETRO MAXIMO DE 1000 MM, POTENCIA INSTALADA DE 350 HP, MESA ROTATIVA COM TORQUE MAXIMO DE 263 KNM | UN | 6753947.32
38543 | PERFURATRIZ HIDRAULICA COM TRADO CURTO ACOPLADO, PROFUNDIDADE MAXIMA DE 20 M, DIAMETRO MAXIMO DE 1500 MM, POTENCIA INSTALADA DE 137 HP, MESA ROTATIVA COM TORQUE MAXIMO DE 30 KNM (INCLUI MONTAGEM, NAO INCLUI CAMINHAO) | UN | 1653552.67
40406 | PERFURATRIZ MANUAL, TORQUE MAXIMO 55 KGF.M, POTENCIA 5 CV, COM DIAMETRO MAXIMO 8 1/2" (INCLUI SUPORTE/CHASSI TIPO MESA) | UN | 72027.34
40789 | PERFURATRIZ MANUAL, TORQUE MAXIMO 83 N.M, POTENCIA 5 CV, COM DIAMETRO MAXIMO 4" (NAO INCLUI SUPORTE / CHASSI) | UN | 10379.88
40791 | PERFURATRIZ MANUAL, TORQUE MAXIMO 83 N.M, POTENCIA 5 CV, COM DIAMETRO MAXIMO 4", PARA SOLO GRAMPEADO (INCLUI SUPORTE OU CHASSI TIPO MESA) | UN | 32493.53
11651 | PERFURATRIZ PNEUMATICA MANUAL DE PESO MEDIO, 18KG, COMPRIMENTO DE CURSO DE 6 M, DIAMETRO DO PISTAO DE 5,5 CM | UN | 17771.18
40435 | PERFURATRIZ SOBRE ESTEIRA, TORQUE MAXIMO DE 600 KGF, POTENCIA ENTRE 50 E 60 HP, DIAMETRO MAXIMO DE 10" | UN | 907125
39012 | PERFURATRIZ SOBRE ESTEIRA, TORQUE MAXIMO 600 KGF, PESO MEDIO 1000 KG, POTENCIA 20 HP, DIAMETRO MAXIMO 10" | UN | 946459.53
13617 | PICAPE CABINE SIMPLES COM MOTOR 1.6 FLEX, CAMBIO MANUAL, POTENCIA 101/104 CV, 2 PORTAS | UN | 91142
35274 | PILAR QUADRADO NAO APARELHADO *10 X 10* CM, EM MACARANDUBA, ANGELIM OU EQUIVALENTE DA REGIAO - BRUTA | M | 65.84
35275 | PILAR QUADRADO NAO APARELHADO *15 X 15* CM, EM MACARANDUBA, ANGELIM OU EQUIVALENTE DA REGIAO - BRUTA | M | 139.76
35276 | PILAR QUADRADO NAO APARELHADO *20 X 20* CM, EM MACARANDUBA, ANGELIM OU EQUIVALENTE DA REGIAO - BRUTA | M | 243.17
38386 | PINCEL CHATO (TRINCHA) CERDAS GRIS 1.1/2 " (38 MM) | UN | 4.37
11091 | PINGADEIRA PLASTICA PARA TELHA DE FIBROCIMENTO CANALETE 49/KALHETA OU CANALETE 90/KALHETAO | UN | 1.31
37586 | PINO DE ACO COM ARRUELA CONICA, DIAMETRO ARRUELA = *23* MM E COMP HASTE = *27* MM (ACAO INDIRETA) | CENTO | 46.91
37395 | PINO DE ACO COM FURO, HASTE = 27 MM (ACAO DIRETA) | CENTO | 40.33
14147 | PINO DE ACO COM ROSCA 1/4 ", COMPRIMENTO DA HASTE = 30 MM E ROSCA = 20 MM (ACAO DIRETA) | CENTO | 53.5
37396 | PINO DE ACO LISO 1/4 ", HASTE = *36,5* MM (ACAO DIRETA) | CENTO | 33
37397 | PINO DE ACO LISO 1/4 ", HASTE = *53* MM (ACAO DIRETA) | CENTO | 34.57
43606 | PINO GUIA RETO, EM LATAO, CHAPA COM 3 MM DE ESPESSURA E GUIA COM ROLETE DE 9 MM | UN | 8.24
444 | PINO ROSCA EXTERNA, EM ACO GALVANIZADO, PARA ISOLADOR DE 15KV, DIAMETRO 25 MM, COMPRIMENTO *290* MM | UN | 17.2
445 | PINO ROSCA EXTERNA, EM ACO GALVANIZADO, PARA ISOLADOR DE 25KV, DIAMETRO 35MM, COMPRIMENTO *320* MM | UN | 23.54
4783 | PINTOR (HORISTA) | H | 18.46
41079 | PINTOR (MENSALISTA) | MES | 3243.89
12874 | PINTOR DE LETREIROS (HORISTA) | H | 17.92
41082 | PINTOR DE LETREIROS (MENSALISTA) | MES | 3150.04
4785 | PINTOR PARA TINTA EPOXI (HORISTA) | H | 18.46
41081 | PINTOR PARA TINTA EPOXI (MENSALISTA) | MES | 3243.89
4801 | PISO DE BORRACHA CANELADO EM PLACAS 50 X 50 CM, E = *3,5* MM, PARA COLA | M2 | 81.53
4794 | PISO DE BORRACHA ESPORTIVO EM PLACAS 50 X 50 CM, E = 15 MM, PARA ARGAMASSA, PRETO | M2 | 371.34
4796 | PISO DE BORRACHA FRISADO OU PASTILHADO, PRETO, EM PLACAS 50 X 50 CM, E = 7 MM, PARA ARGAMASSA | M2 | 225.55
4800 | PISO DE BORRACHA PASTILHADO EM PLACAS 50 X 50 CM, E = *3,5* MM, PARA COLA, PRETO | M2 | 62.03
4795 | PISO DE BORRACHA PASTILHADO EM PLACAS 50 X 50 CM, E = 15 MM, PARA ARGAMASSA, PRETO | M2 | 361.48
39694 | PISO ELEVADO COM 2 PLACAS DE ACO COM ENCHIMENTO DE CONCRETO CELULAR, INCLUSO BASE/HASTE/CRUZETAS, 60 X 60 CM, H = *28* CM, RESISTENCIA CARGA CONCENTRADA 496 KG (COM COLOCACAO) | M2 | 542.67
1292 | PISO EM CERAMICA ESMALTADA EXTRA, PEI MAIOR OU IGUAL A 4, FORMATO MAIOR QUE 2025 CM2 | M2 | 61.7
1287 | PISO EM CERAMICA ESMALTADA EXTRA, PEI MAIOR OU IGUAL A 4, FORMATO MENOR OU IGUAL A 2025 CM2 | M2 | 30.27
1297 | PISO EM CERAMICA ESMALTADA, COMERCIAL (PADRAO POPULAR), PEI MAIOR OU IGUAL A 3, FORMATO MENOR OU IGUAL A 2025 CM2 | M2 | 25.11
4786 | PISO EM GRANILITE, MARMORITE OU GRANITINA, AGREGADO COR PRETO, CINZA, PALHA OU BRANCO, E= *8* MM (INCLUSO EXECUCAO) | M2 | 87
10840 | PISO EM GRANITO, POLIDO, TIPO AMENDOA/ AMARELO CAPRI/ AMARELO DOURADO CARIOCA OU OUTROS EQUIVALENTES DA REGIAO, FORMATO MENOR OU IGUAL A 3025 CM2, E= *2* CM | M2 | 415
10841 | PISO EM GRANITO, POLIDO, TIPO ANDORINHA/ QUARTZ/ CASTELO/ CORUMBA OU OUTROS EQUIVALENTES DA REGIAO, FORMATO MENOR OU IGUAL A 3025 CM2, E= *2* CM | M2 | 313.2
44540 | PISO EM GRANITO, POLIDO, TIPO MARFIM, DALLAS, CARAVELAS OU OUTROS EQUIVALENTES DA REGIAO, FORMATO MENOR OU IGUAL A 3025 CM2, E= *2*CM | M2 | 400.2
10842 | PISO EM GRANITO, POLIDO, TIPO PRETO SAO GABRIEL/ TIJUCA OU OUTROS EQUIVALENTES DA REGIAO, FORMATO MENOR OU IGUAL A 3025 CM2, E= *2* CM | M2 | 452.41
21108 | PISO EM PORCELANATO RETIFICADO EXTRA, FORMATO MENOR OU IGUAL A 2025 CM2 | M2 | 82.24
38180 | PISO EM REGUA VINILICA SEMIFLEXIVEL, ENCAIXE CLICADO, E = 4 MM (SEM COLOCACAO) | M2 | 181.59
40648 | PISO EPOXI AUTONIVELANTE, ESPESSURA *4* MM (INCLUSO EXECUCAO) | M2 | 167.04
40649 | PISO EPOXI MULTILAYER, ESPESSURA *2* MM (INCLUSO EXECUCAO) | M2 | 97.3
40650 | PISO FULGET (GRANITO LAVADO) EM PLACAS DE *40 X 40* CM, E = 2,0 CM (SEM COLOCACAO) | M2 | 125.28
40651 | PISO FULGET (GRANITO LAVADO) EM PLACAS DE *75 X 75* CM, E = 2,0 CM (SEM COLOCACAO) | M2 | 231.07
40652 | PISO FULGET (GRANITO LAVADO) MOLDADO IN LOCO (INCLUSO EXECUCAO) | M2 | 123.88
40647 | PISO INDUSTRIAL EM CONCRETO ARMADO DE ACABAMENTO POLIDO, ESPESSURA 12 CM (CIMENTO QUEIMADO) (INCLUSO EXECUCAO) | M2 | 136.41
40653 | PISO KORODUR (INCLUSO EXECUCAO) | M2 | 104.4
36178 | PISO PODOTATIL DE CONCRETO - DIRECIONAL E ALERTA, *40 X 40 X 2,5* CM | UN | 8.8
38195 | PISO PORCELANATO, BORDA RETA, EXTRA, FORMATO MAIOR QUE 2025 CM2 | M2 | 97.13
38181 | PISO TATIL ALERTA OU DIRECIONAL, DE BORRACHA, COLORIDO, 25 X 25 CM, E = 5 MM, PARA COLA | M2 | 247.9
38182 | PISO TATIL DE ALERTA OU DIRECIONAL DE BORRACHA, PRETO, 25 X 25 CM, E = 5 MM, PARA COLA | M2 | 236.14
38186 | PISO TATIL DE ALERTA OU DIRECIONAL, DE BORRACHA, COLORIDO, 25 X 25 CM, E = 12 MM, PARA ARGAMASSA | M2 | 613.81
38185 | PISO TATIL DE ALERTA OU DIRECIONAL, DE BORRACHA, PRETO, 25 X 25 CM, E = 12 MM, PARA ARGAMASSA | M2 | 546.5
40654 | PISO URETANO, VERSAO REVESTIMENTO AUTONIVELANTE, ESPESSURA VARIÁVEL DE 3 A 4 MM (INCLUSO EXECUCAO) | M2 | 162.16
44541 | PISO/ REVESTIMENTO EM GRANITO, POLIDO, TIPO ANDORINHA/ QUARTZ/ CASTELO/ CORUMBA OU OUTROS EQUIVALENTES DA REGIAO, FORMATO MAIOR OU IGUAL A 3025 CM2, E = *2*CM | M2 | 330.6
4822 | PISO/ REVESTIMENTO EM MARMORE, POLIDO, BRANCO COMUM, FORMATO MAIOR OU IGUAL A 3025 CM2, E = *2* CM | M2 | 418.34
4818 | PISO/ REVESTIMENTO EM MARMORE, POLIDO, BRANCO COMUM, FORMATO MENOR OU IGUAL A 3025 CM2, E = *2* CM | M2 | 430
39567 | PLACA / CHAPA DE GESSO ACARTONADO, ACABAMENTO VINILICO LISO EM UMA DAS FACES, COR BRANCA, BORDA QUADRADA, E = 9,5 MM, *625 X 1250* MM (L X C), PARA FORRO REMOVIVEL | M2 | 39.88
39566 | PLACA / CHAPA DE GESSO ACARTONADO, ACABAMENTO VINILICO LISO EM UMA DAS FACES, COR BRANCA, BORDA QUADRADA, E = 9,5 MM, *625 X 625* MM (L X C), PARA FORRO REMOVIVEL | M2 | 42.21
39416 | PLACA / CHAPA DE GESSO ACARTONADO, RESISTENTE A UMIDADE (RU), COR VERDE, E = 12,5 MM, 1200 X 1800 MM (L X C) | M2 | 25.73
39417 | PLACA / CHAPA DE GESSO ACARTONADO, RESISTENTE A UMIDADE (RU), COR VERDE, E = 12,5 MM, 1200 X 2400 MM (L X C) | M2 | 25.09
43742 | PLACA / CHAPA DE GESSO ACARTONADO, RESISTENTE A UMIDADE (RU), COR VERDE, E = 15 MM, 1200 X 2400 MM (L X C) | M2 | 27.06
39414 | PLACA / CHAPA DE GESSO ACARTONADO, RESISTENTE AO FOGO (RF), COR ROSA, E = 12,5 MM, 1200 X 1800 MM (L X C) | M2 | 24.36
39415 | PLACA / CHAPA DE GESSO ACARTONADO, RESISTENTE AO FOGO (RF), COR ROSA, E = 12,5 MM, 1200 X 2400 MM (L X C) | M2 | 21
43740 | PLACA / CHAPA DE GESSO ACARTONADO, RESISTENTE AO FOGO (RF), COR ROSA, E = 15 MM, 1200 X 2400 MM (L X C) | M2 | 25.65
39412 | PLACA / CHAPA DE GESSO ACARTONADO, STANDARD (ST), COR BRANCA, E = 12,5 MM, 1200 X 1800 MM (L X C) | M2 | 17.59
39413 | PLACA / CHAPA DE GESSO ACARTONADO, STANDARD (ST), COR BRANCA, E = 12,5 MM, 1200 X 2400 MM (L X C) | M2 | 19.02
43741 | PLACA / CHAPA DE GESSO ACARTONADO, STANDARD (ST), COR BRANCA, E = 15 MM, 1200 X 2400 MM (L X C) | M2 | 20.28
11062 | PLACA CIMENTICIA LISA E = 10 MM, DE 1,20 X *2,50* M (SEM AMIANTO) | M2 | 50.89
11063 | PLACA CIMENTICIA LISA E = 6 MM, DE 1,20 X *2,50* M (SEM AMIANTO) | M2 | 31.14
13521 | PLACA DE ACO ESMALTADA PARA IDENTIFICACAO DE RUA, *45 CM X 20* CM | UN | 74.25
10851 | PLACA DE ACRILICO TRANSPARENTE ADESIVADA PARA SINALIZACAO DE PORTAS, BORDA POLIDA, DE *25 X 8*, E = 6 MM (NAO INCLUI ACESSORIOS PARA FIXACAO) | UN | 74.95
39515 | PLACA DE FIBRA MINERAL PARA FORRO, DE 1250 X 625 MM, E = 15 MM, BORDA RETA, COM PINTURA ANTIMOFO (NAO INCLUI PERFIS) | UN | 58.64
39516 | PLACA DE FIBRA MINERAL PARA FORRO, DE 625 X 625 MM, E = 15 MM, BORDA REBAIXADA PARA PERFIL 24 MM, COM PINTURA ANTIMOFO (NAO INCLUI PERFIS) | UN | 49.44
39514 | PLACA DE FIBRA MINERAL PARA FORRO, DE 625 X 625 MM, E = 15 MM, BORDA RETA, COM PINTURA ANTIMOFO (NAO INCLUI PERFIS) | UN | 30.76
4812 | PLACA DE GESSO PARA FORRO, *60 X 60* CM, ESPESSURA DE 12 MM (SEM COLOCACAO) | M2 | 10.55
10849 | PLACA DE INAUGURACAO EM BRONZE *35X 50*CM | UN | 1080.01
10848 | PLACA DE INAUGURACAO METALICA, *40* CM X *60* CM | UN | 678.38
4813 | PLACA DE OBRA (PARA CONSTRUCAO CIVIL) EM CHAPA GALVANIZADA *N. 22*, ADESIVADA, DE *2,4 X 1,2* M (SEM POSTES PARA FIXACAO) | M2 | 225
37560 | PLACA DE SINALIZACAO DE SEGURANCA CONTRA INCENDIO - ALERTA, TRIANGULAR, BASE DE *30* CM, EM PVC *2* MM ANTI-CHAMAS (SIMBOLOS, CORES E PICTOGRAMAS CONFORME NBR 16820) | UN | 21.65
37557 | PLACA DE SINALIZACAO DE SEGURANCA CONTRA INCENDIO, FOTOLUMINESCENTE, QUADRADA, *14 X 14* CM, EM PVC *2* MM ANTI-CHAMAS (SIMBOLOS, CORES E PICTOGRAMAS CONFORME NBR 16820) | UN | 6.57
37556 | PLACA DE SINALIZACAO DE SEGURANCA CONTRA INCENDIO, FOTOLUMINESCENTE, QUADRADA, *20 X 20* CM, EM PVC *2* MM ANTI-CHAMAS (SIMBOLOS, CORES E PICTOGRAMAS CONFORME NBR 16820) | UN | 12.72
37559 | PLACA DE SINALIZACAO DE SEGURANCA CONTRA INCENDIO, FOTOLUMINESCENTE, RETANGULAR, *12 X 40* CM, EM PVC *2* MM ANTI-CHAMAS (SIMBOLOS, CORES E PICTOGRAMAS CONFORME NBR 16820) | UN | 15.6
37539 | PLACA DE SINALIZACAO DE SEGURANCA CONTRA INCENDIO, FOTOLUMINESCENTE, RETANGULAR, *13 X 26* CM, EM PVC *2* MM ANTI-CHAMAS (SIMBOLOS, CORES E PICTOGRAMAS CONFORME NBR 16820) | UN | 11
37558 | PLACA DE SINALIZACAO DE SEGURANCA CONTRA INCENDIO, FOTOLUMINESCENTE, RETANGULAR, *20 X 40* CM, EM PVC *2* MM ANTI-CHAMAS (SIMBOLOS, CORES E PICTOGRAMAS CONFORME NBR 16820) | UN | 20.51
34723 | PLACA DE SINALIZACAO EM CHAPA DE ACO NUM 16 COM PINTURA REFLETIVA | M2 | 519.75
34721 | PLACA DE SINALIZACAO EM CHAPA DE ALUMINIO COM PINTURA REFLETIVA, E = 2 MM | M2 | 648
4309 | PLACA DE VENTILACAO PARA TELHA DE FIBROCIMENTO CANALETE 49 KALHETA | UN | 5.91
4307 | PLACA DE VENTILACAO PARA TELHA DE FIBROCIMENTO, CANALETE 90 OU KALHETAO | UN | 10.11
10850 | PLACA NUMERACAO RESIDENCIAL EM CHAPA GALVANIZADA ESMALTADA 12 X 18 CM | UN | 33.75
42438 | PLACA ORIENTATIVA SOBRE EXERCÍCIOS, 2,00M X 1,00M, EM TUBO DE ACO CARBONO, PINTURA NO PROCESSO ELETROSTATICO - PARA ACADEMIA AO AR LIVRE / ACADEMIA DA TERCEIRA IDADE - ATI | UN | 2053.01
4792 | PLACA VINILICA SEMIFLEXIVEL PARA PISOS, E = 3,2 MM, 30 X 30 CM (SEM COLOCACAO) | M2 | 174.32
4790 | PLACA VINILICA SEMIFLEXIVEL PARA REVESTIMENTO DE PISOS E PAREDES, E = 2 MM (SEM COLOCACAO) | M2 | 104.81
40671 | PLACA/PISO DE CONCRETO POROSO/ PAVIMENTO PERMEAVEL/BLOCO DRENANTE DE CONCRETO, 40 CM X 40 CM, E = 6 CM, COR NATURAL | M2 | 57.77
7552 | PLACA/TAMPA CEGA EM LATAO ESCOVADO PARA CONDULETE EM LIGA DE ALUMINIO 4 X 4" | UN | 33.7
4893 | PLUG OU BUJAO DE FERRO GALVANIZADO, DE 1 1/2" | UN | 15.7
4894 | PLUG OU BUJAO DE FERRO GALVANIZADO, DE 1 1/4" | UN | 13.47
4888 | PLUG OU BUJAO DE FERRO GALVANIZADO, DE 1/2" | UN | 4.59
4890 | PLUG OU BUJAO DE FERRO GALVANIZADO, DE 1" | UN | 8.62
12411 | PLUG OU BUJAO DE FERRO GALVANIZADO, DE 2 1/2" | UN | 46.41
4891 | PLUG OU BUJAO DE FERRO GALVANIZADO, DE 2" | UN | 23.2
4889 | PLUG OU BUJAO DE FERRO GALVANIZADO, DE 3/4" | UN | 6.2
4892 | PLUG OU BUJAO DE FERRO GALVANIZADO, DE 3" | UN | 64.99
12412 | PLUG OU BUJAO DE FERRO GALVANIZADO, DE 4" | UN | 120.79
11073 | PLUG PVC P/ ESG PREDIAL 75MM | UN | 6.7
11071 | PLUG PVC P/ ESG PREDIAL 100MM | UN | 10.86
11072 | PLUG PVC P/ ESG PREDIAL 50MM | UN | 3.79
4895 | PLUG PVC ROSCAVEL, 1/2", AGUA FRIA PREDIAL (NBR 5648) | UN | 0.7
4907 | PLUG PVC, JE, DN 100 MM, PARA REDE COLETORA ESGOTO (NBR 10569) | UN | 28.94
4902 | PLUG PVC, JE, DN 150 MM, PARA REDE COLETORA ESGOTO (NBR 10569) | UN | 65.51
4908 | PLUG PVC, JE, DN 200 MM, PARA REDE COLETORA ESGOTO (NBR 10569) | UN | 133.02
4909 | PLUG PVC, JE, DN 250 MM, PARA REDE COLETORA ESGOTO (NBR 10569) | UN | 256.9
4903 | PLUG PVC, JE, DN 350 MM, PARA REDE COLETORA ESGOTO (NBR 10569) | UN | 755.38
4897 | PLUG PVC, ROSCAVEL 1", PARA AGUA FRIA PREDIAL | UN | 2.95
4896 | PLUG PVC, ROSCAVEL 3/4", PARA AGUA FRIA PREDIAL | UN | 1.05
4900 | PLUG PVC, ROSCAVEL, 1 1/2", AGUA FRIA PREDIAL | UN | 8.79
4898 | PLUG PVC, ROSCAVEL, 1 1/4", AGUA FRIA PREDIAL | UN | 3.29
4899 | PLUG PVC, ROSCAVEL, 2", AGUA FRIA PREDIAL | UN | 12.06
11096 | PO DE MARMORE (POSTO PEDREIRA/FORNECEDOR, SEM FRETE) | KG | 0.78
4741 | PO DE PEDRA (POSTO PEDREIRA/FORNECEDOR, SEM FRETE) | M3 | 53.56
4752 | POCEIRO / ESCAVADOR DE VALAS E TUBULOES | H | 13.67
41091 | POCEIRO / ESCAVADOR DE VALAS E TUBULOES (MENSALISTA) | MES | 2403.93
13954 | POLIDORA DE PISO (POLITRIZ) ELETRICA, MOTOR MONOFASICO DE 4 HP, PESO DE 100 KG, DIAMETRO DO TRABALHO DE 450 MM | UN | 6691.04
3411 | POLIESTIRENO EXPANDIDO/EPS (ISOPOR), PEROLAS, PARA CONCRETO LEVE | KG | 43.5
39995 | POLIESTIRENO EXPANDIDO/EPS (ISOPOR), TIPO 2F, BLOCO | M3 | 334.71
11615 | POLIESTIRENO EXPANDIDO/EPS (ISOPOR), TIPO 2F, PLACA, ISOLAMENTO TERMOACUSTICO, E = 10 MM, 1000 X 500 MM | M2 | 2.84
3408 | POLIESTIRENO EXPANDIDO/EPS (ISOPOR), TIPO 2F, PLACA, ISOLAMENTO TERMOACUSTICO, E = 20 MM, 1000 X 500 MM | M2 | 7.54
3409 | POLIESTIRENO EXPANDIDO/EPS (ISOPOR), TIPO 2F, PLACA, ISOLAMENTO TERMOACUSTICO, E = 50 MM, 1000 X 500 MM | M2 | 18.85
11427 | POLVORA NEGRA | KG | 119.19
4491 | PONTALETE *7,5 X 7,5* CM EM PINUS, MISTA OU EQUIVALENTE DA REGIAO - BRUTA | M | 6.25
2745 | PONTALETE ROLIÇO SEM TRATAMENTO, D = 8 A 11 CM, H = 3 M, EM EUCALIPTO OU EQUIVALENTE DA REGIAO - BRUTA (PARA ESCORAMENTO) | M | 3.66
14439 | PONTALETE ROLIÇO SEM TRATAMENTO, D = 8 A 11 CM, H = 6 M, EM EUCALIPTO OU EQUIVALENTE DA REGIAO - BRUTA (PARA ESCORAMENTO) | M | 4.54
44496 | PONTEIRO PARA MARTELO ROMPEDOR, DIAMETRO = *28* MM, COMPRIMENTO = *520* MM, ENCAIXE SEXTAVADO | UN | 148.04
12362 | PORCA OLHAL EM ACO GALVANIZADO, ESPESSURA 16MM, ABERTURA 21MM | UN | 9.34
421 | PORCA OLHAL M 16, EM ACO GALVANIZADO, DIAMETRO = 16 MM | UN | 14.24
14148 | PORCA UNIAO/JUNCAO ZINCADA SEXTAVADA 1/4 ", CHAVE 7/16 ", COMPRIMENTO = 25 MM | UN | 0.91
4341 | PORCA ZINCADA, QUADRADA, DIAMETRO 3/8" | UN | 1.07
4337 | PORCA ZINCADA, QUADRADA, DIAMETRO 5/8" | UN | 2.72
4339 | PORCA ZINCADA, SEXTAVADA, DIAMETRO 1/2" | UN | 0.57
39997 | PORCA ZINCADA, SEXTAVADA, DIAMETRO 1/4" | UN | 0.32
11971 | PORCA ZINCADA, SEXTAVADA, DIAMETRO 1" | UN | 4.49
4342 | PORCA ZINCADA, SEXTAVADA, DIAMETRO 3/8" | UN | 0.23
4330 | PORCA ZINCADA, SEXTAVADA, DIAMETRO 5/16" | UN | 0.15
4340 | PORCA ZINCADA, SEXTAVADA, DIAMETRO 5/8" | UN | 1.26
5088 | PORTA CADEADO EM ACO GALVANIZADO, COMPRIMENTO DE 3 1/2" | UN | 6.43
11154 | PORTA CORTA-FOGO PARA SAIDA DE EMERGENCIA, COM FECHADURA, VAO LUZ DE 90 X 210 CM, CLASSE P-90 (NBR 11742) | UN | 2724.37
4989 | PORTA DE ABRIR / GIRO, DE MADEIRA FOLHA MEDIA (NBR 15930) DE 1000 X 2100 MM, DE 35 MM A 40 MM DE ESPESSURA, NUCLEO SEMI-SOLIDO (SARRAFEADO), CAPA LISA EM HDF, ACABAMENTO EM LAMINADO NATURAL PARA VERNIZ | UN | 306.75
4982 | PORTA DE ABRIR / GIRO, DE MADEIRA FOLHA MEDIA (NBR 15930) DE 1000 X 2100 MM, DE 35 MM A 40 MM DE ESPESSURA, NUCLEO SEMI-SOLIDO (SARRAFEADO), CAPA LISA EM HDF, ACABAMENTO EM PRIMER PARA PINTURA | UN | 287.72
4962 | PORTA DE ABRIR / GIRO, DE MADEIRA FOLHA MEDIA (NBR 15930) DE 700 X 2100 MM, DE 35 MM A 40 MM DE ESPESSURA, NUCLEO SEMI-SOLIDO (SARRAFEADO), CAPA FRISADA EM HDF, ACABAMENTO MELAMINICO EM PADRAO MADEIRA | UN | 226.9
4981 | PORTA DE ABRIR / GIRO, DE MADEIRA FOLHA MEDIA (NBR 15930) DE 700 X 2100 MM, DE 35 MM A 40 MM DE ESPESSURA, NUCLEO SEMI-SOLIDO (SARRAFEADO), CAPA LISA EM HDF, ACABAMENTO EM LAMINADO NATURAL PARA VERNIZ | UN | 202
4964 | PORTA DE ABRIR / GIRO, DE MADEIRA FOLHA MEDIA (NBR 15930) DE 800 X 2100 MM, DE 35 MM A 40 MM DE ESPESSURA, NUCLEO SEMI-SOLIDO (SARRAFEADO), CAPA FRISADA EM HDF, ACABAMENTO MELAMINICO EM PADRAO MADEIRA | UN | 256.26
4992 | PORTA DE ABRIR / GIRO, DE MADEIRA FOLHA MEDIA (NBR 15930) DE 800 X 2100 MM, DE 35 MM A 40 MM DE ESPESSURA, NUCLEO SEMI-SOLIDO (SARRAFEADO), CAPA LISA EM HDF, ACABAMENTO EM LAMINADO NATURAL PARA VERNIZ | UN | 250.32
4987 | PORTA DE ABRIR / GIRO, DE MADEIRA FOLHA MEDIA (NBR 15930) DE 900 X 2100 MM, DE 35 MM A 40 MM DE ESPESSURA, NUCLEO SEMI-SOLIDO (SARRAFEADO), CAPA LISA EM HDF, ACABAMENTO EM LAMINADO NATURAL PARA VERNIZ | UN | 286.38
4930 | PORTA DE ABRIR / GIRO, EM GRADIL FERRO, COM BARRA CHATA 3 CM X 1/4", COM REQUADRO E GUARNICAO - COMPLETO - ACABAMENTO NATURAL | M2 | 1153.95
39021 | PORTA DE ABRIR EM ACO COM DIVISAO HORIZONTAL PARA VIDROS, COM FUNDO ANTICORROSIVO/PRIMER DE PROTECAO, SEM GUARNICAO/ALIZAR/VISTA, VIDROS NAO INCLUSOS, 90 X 210 CM | UN | 1226.94
39022 | PORTA DE ABRIR EM ACO TIPO VENEZIANA, COM FUNDO ANTICORROSIVO / PRIMER DE PROTECAO, SEM GUARNICAO/ALIZAR/VISTA, 90 X 210 CM | UN | 1099
39024 | PORTA DE ABRIR EM ALUMINIO COM DIVISAO HORIZONTAL PARA VIDROS, ACABAMENTO ANODIZADO NATURAL, VIDROS INCLUSOS, SEM GUARNICAO/ALIZAR/VISTA , 87 X 210 CM | UN | 816.45
4914 | PORTA DE ABRIR EM ALUMINIO COM LAMBRI HORIZONTAL/LAMINADA, ACABAMENTO ANODIZADO NATURAL, SEM GUARNICAO/ALIZAR/VISTA | M2 | 661.99
4917 | PORTA DE ABRIR EM ALUMINIO TIPO VENEZIANA, ACABAMENTO ANODIZADO NATURAL, SEM GUARNICAO/ALIZAR/VISTA | M2 | 457.18
39025 | PORTA DE ABRIR EM ALUMINIO TIPO VENEZIANA, ACABAMENTO ANODIZADO NATURAL, SEM GUARNICAO/ALIZAR/VISTA, 87 X 210 CM | UN | 837.18
4922 | PORTA DE CORRER EM ALUMINIO, DUAS FOLHAS MOVEIS COM VIDRO, FECHADURA E PUXADOR EMBUTIDO, ACABAMENTO ANODIZADO NATURAL, SEM GUARNICAO/ALIZAR/VISTA | M2 | 424.07
4911 | PORTA DE ENROLAR MANUAL COMPLETA, ARTICULADA RAIADA LARGA, EM ACO GALVANIZADO NATURAL, CHAPA NUMERO 24 (SEM INSTALACAO) | M2 | 477.12
37518 | PORTA DE ENROLAR MANUAL COMPLETA, PERFIL MEIA CANA CEGA, EM ACO GALVANIZADO COM PINTURA ELETROSTATICA, CHAPA NUMERO 24 " (SEM INSTALACAO) | M2 | 775.32
4910 | PORTA DE ENROLAR MANUAL COMPLETA, PERFIL MEIA CANA CEGA, EM ACO GALVANIZADO NATURAL, CHAPA NUMERO 24 (SEM INSTALACAO) | M2 | 653.6
4943 | PORTA DE ENROLAR MANUAL COMPLETA, PERFIL MEIA CANA VAZADA TIJOLINHO, EM ACO GALVANIZADO NATURAL, CHAPA NUMERO 24 (SEM INSTALACAO) | M2 | 973.71
5002 | PORTA DE MADEIRA QUADRICULADA PARA VIDRO, DE CORRER (EUCALIPTO OU EQUIVALENTE REGIONAL), E = *3,5* CM | M2 | 468.16
4977 | PORTA DE MADEIRA TIPO VENEZIANA (EUCALIPTO OU EQUIVALENTE REGIONAL), E = *3,5* CM | M2 | 316.03
5028 | PORTA DE MADEIRA-DE-LEI QUADRICULADA PARA VIDRO, DE CORRER (ANGELIM OU EQUIVALENTE REGIONAL), E = *3,5* CM | M2 | 773.27
4998 | PORTA DE MADEIRA-DE-LEI TIPO MEXICANA SEM EMENDA (ANGELIM OU EQUIVALENTE REGIONAL), E = *3,5* CM | M2 | 642.22
4969 | PORTA DE MADEIRA-DE-LEI TIPO VENEZIANA (ANGELIM OU EQUIVALENTE REGIONAL), E = *3,5* CM | M2 | 446.96
11364 | PORTA DE MADEIRA, FOLHA LEVE (NBR 15930) DE 600 X 2100 MM, DE 35 MM A 40 MM DE ESPESSURA, NUCLEO COLMEIA, CAPA LISA EM HDF, ACABAMENTO EM PRIMER PARA PINTURA | UN | 173.53
11365 | PORTA DE MADEIRA, FOLHA LEVE (NBR 15930) DE 700 X 2100 MM, DE 35 MM A 40 MM DE ESPESSURA, NUCLEO COLMEIA, CAPA LISA EM HDF, ACABAMENTO EM PRIMER PARA PINTURA | UN | 180.09
11366 | PORTA DE MADEIRA, FOLHA LEVE (NBR 15930) DE 800 X 2100 MM, DE 35 MM A 40 MM DE ESPESSURA, NUCLEO COLMEIA, CAPA LISA EM HDF, ACABAMENTO EM PRIMER PARA PINTURA | UN | 191.43
43777 | PORTA DE MADEIRA, FOLHA LEVE (NBR 15930), DE 600 X 2100 MM, E = 35 MM, NUCLEO COLMEIA, CAPA LISA EM HDF, ACABAMENTO MELAMINICO EM PADRAO MADEIRA | UN | 224.86
20322 | PORTA DE MADEIRA, FOLHA MEDIA (NBR 15930) DE 600 X 2100 MM, DE 35 MM A 40 MM DE ESPESSURA, NUCLEO SEMI-SOLIDO (SARRAFEADO), CAPA FRISADA EM HDF, ACABAMENTO MELAMINICO EM PADRAO MADEIRA | UN | 208.74
10553 | PORTA DE MADEIRA, FOLHA MEDIA (NBR 15930) DE 600 X 2100 MM, DE 35 MM A 40 MM DE ESPESSURA, NUCLEO SEMI-SOLIDO (SARRAFEADO), CAPA LISA EM HDF, ACABAMENTO EM PRIMER PARA PINTURA | UN | 189.54
5020 | PORTA DE MADEIRA, FOLHA MEDIA (NBR 15930) DE 600 X 2100 MM, DE 35 MM A 40 MM DE ESPESSURA, NUCLEO SEMI-SOLIDO (SARRAFEADO), CAPA LISA EM HDF, ACABAMENTO LAMINADO NATURAL PARA VERNIZ | UN | 199.83
10554 | PORTA DE MADEIRA, FOLHA MEDIA (NBR 15930) DE 700 X 2100 MM, DE 35 MM A 40 MM DE ESPESSURA, NUCLEO SEMI-SOLIDO (SARRAFEADO), CAPA LISA EM HDF, ACABAMENTO EM PRIMER PARA PINTURA | UN | 191.22
10555 | PORTA DE MADEIRA, FOLHA MEDIA (NBR 15930) DE 800 X 2100 MM, DE 35 MM A 40 MM DE ESPESSURA, NUCLEO SEMI-SOLIDO (SARRAFEADO), CAPA LISA EM HDF, ACABAMENTO EM PRIMER PARA PINTURA | UN | 208.53
10556 | PORTA DE MADEIRA, FOLHA MEDIA (NBR 15930) DE 900 X 2100 MM, DE 35 MM A 40 MM DE ESPESSURA, NUCLEO SEMI-SOLIDO (SARRAFEADO), CAPA LISA EM HDF, ACABAMENTO EM PRIMER PARA PINTURA | UN | 277.26
39502 | PORTA DE MADEIRA, FOLHA PESADA (NBR 15930) DE 800 X 2100 MM, DE 40 MM A 45 MM DE ESPESSURA, NUCLEO SOLIDO, CAPA LISA EM HDF, ACABAMENTO EM LAMINADO NATURAL PARA VERNIZ | UN | 389.34
39504 | PORTA DE MADEIRA, FOLHA PESADA (NBR 15930) DE 800 X 2100 MM, DE 40 MM A 45 MM DE ESPESSURA, NUCLEO SOLIDO, CAPA LISA EM HDF, ACABAMENTO EM PRIMER PARA PINTURA | UN | 430.54
39503 | PORTA DE MADEIRA, FOLHA PESADA (NBR 15930) DE 900 X 2100 MM, DE 40 MM A 45 MM DE ESPESSURA, NUCLEO SOLIDO, CAPA LISA EM HDF, ACABAMENTO EM LAMINADO NATURAL PARA VERNIZ | UN | 453.13
39505 | PORTA DE MADEIRA, FOLHA PESADA (NBR 15930) DE 900 X 2100 MM, DE 40 MM A 45 MM DE ESPESSURA, NUCLEO SOLIDO, CAPA LISA EM HDF, ACABAMENTO EM PRIMER PARA PINTURA | UN | 488.31
44471 | PORTA DENTE PARA FRESADORA | UN | 538.25
4944 | PORTA GRADE DE ENROLAR MANUAL COMPLETA, PERFIL TUBULAR TIJOLINHO 3/4 ", EM ACO GALVANIZADO NATURAL (SEM INSTALACAO) | M2 | 1455.7
21102 | PORTA TOALHA BANHO EM METAL CROMADO, TIPO BARRA | UN | 70.55
21101 | PORTA TOALHA ROSTO EM METAL CROMADO, TIPO ARGOLA | UN | 45.3
34713 | PORTA VIDRO TEMPERADO INCOLOR, 2 FOLHAS DE CORRER, E = 10 MM (SEM FERRAGENS E SEM COLOCACAO) | M2 | 303.35
37563 | PORTAO BASCULANTE, MANUAL, EM ACO GALVANIZADO, CHAPA 26, TIPO LAMBRIL, COM REQUADRO, ACABAMENTO NATURAL | M2 | 1269.76
4948 | PORTAO DE ABRIR / GIRO, EM GRADIL DE METALON REDONDO DE 3/4" VERTICAL, COM REQUADRO, ACABAMENTO NATURAL - COMPLETO | M2 | 1104.72
37561 | PORTAO DE CORRER EM CHAPA TIPO PAINEL LAMBRIL QUADRADO, COM PORTA SOCIAL COMPLETA INCLUIDA, COM REQUADRO, ACABAMENTO NATURAL, COM TRILHOS E ROLDANAS | M2 | 1030.31
37562 | PORTAO DE CORRER EM GRADIL FIXO DE BARRA DE FERRO CHATA DE 3 X 1/4" NA VERTICAL, SEM REQUADRO, ACABAMENTO NATURAL, COM TRILHOS E ROLDANAS | M2 | 1350.85
14164 | POSTE CONICO CONTINUO EM ACO GALVANIZADO, CURVO, BRACO DUPLO, ENGASTADO, H = 9 M, DIAMETRO INFERIOR = *135* MM | UN | 2363.93
14163 | POSTE CONICO CONTINUO EM ACO GALVANIZADO, CURVO, BRACO DUPLO, FLANGEADO, H = 9 M, DIAMETRO INFERIOR = *135* MM | UN | 2686.77
5051 | POSTE CONICO CONTINUO EM ACO GALVANIZADO, CURVO, BRACO SIMPLES, ENGASTADO, H = 9 M, DIAMETRO INFERIOR = *135* MM | UN | 2285.06
14162 | POSTE CONICO CONTINUO EM ACO GALVANIZADO, CURVO, BRACO SIMPLES, FLANGEADO, H = 9 M, DIAMETRO INFERIOR = *135* MM | UN | 2281.74
5052 | POSTE CONICO CONTINUO EM ACO GALVANIZADO, CURVO, BRACO SIMPLES, FLANGEADO, H = 7 M, DIAMETRO INFERIOR = *125* MM | UN | 1702.5
14166 | POSTE CONICO CONTINUO EM ACO GALVANIZADO, RETO, ENGASTADO, H = 7 M, DIAMETRO INFERIOR = *125* MM | UN | 1724.12
14165 | POSTE CONICO CONTINUO EM ACO GALVANIZADO, RETO, ENGASTADO, H = 9 M, DIAMETRO INFERIOR = *145* MM | UN | 2388.52
5050 | POSTE CONICO CONTINUO EM ACO GALVANIZADO, RETO, FLANGEADO, H = 3 M, DIAMETRO INFERIOR = *95* MM | UN | 587.87
12366 | POSTE DE CONCRETO ARMADO DE SECAO CIRCULAR, EXTENSAO DE 10,00 M, RESISTENCIA DE 150 A 200 DAN, TIPO C-14 | UN | 1020.97
5045 | POSTE DE CONCRETO ARMADO DE SECAO CIRCULAR, EXTENSAO DE 11,00 M, RESISTENCIA DE 200 A 300 DAN, TIPO C-14 | UN | 1621.63
5035 | POSTE DE CONCRETO ARMADO DE SECAO CIRCULAR, EXTENSAO DE 11,00 M, RESISTENCIA DE 300 A 400 DAN, TIPO C-17 | UN | 2487.88
41180 | POSTE DE CONCRETO ARMADO DE SECAO CIRCULAR, EXTENSAO DE 13,00 M, RESISTENCIA DE 1000 DAN, TIPO C-23 | UN | 3645.41
41181 | POSTE DE CONCRETO ARMADO DE SECAO CIRCULAR, EXTENSAO DE 13,00 M, RESISTENCIA DE 1500 DAN, TIPO C-29 | UN | 4826.41
41182 | POSTE DE CONCRETO ARMADO DE SECAO CIRCULAR, EXTENSAO DE 13,00 M, RESISTENCIA DE 2000 DAN, TIPO C-29 | UN | 6923.88
41183 | POSTE DE CONCRETO ARMADO DE SECAO CIRCULAR, EXTENSAO DE 13,00 M, RESISTENCIA DE 2500 DAN, TIPO C-29 | UN | 8644.61
41184 | POSTE DE CONCRETO ARMADO DE SECAO CIRCULAR, EXTENSAO DE 13,00 M, RESISTENCIA DE 3000 DAN, TIPO C-29 | UN | 13161.95
41185 | POSTE DE CONCRETO ARMADO DE SECAO CIRCULAR, EXTENSAO DE 14,00 M, RESISTENCIA DE 1000 DAN, TIPO C-23 | UN | 4881.04
41186 | POSTE DE CONCRETO ARMADO DE SECAO CIRCULAR, EXTENSAO DE 14,00 M, RESISTENCIA DE 1500 DAN, TIPO C-29 | UN | 6840.22
41187 | POSTE DE CONCRETO ARMADO DE SECAO CIRCULAR, EXTENSAO DE 14,00 M, RESISTENCIA DE 2000 DAN, TIPO C-29 | UN | 9173.3
41188 | POSTE DE CONCRETO ARMADO DE SECAO CIRCULAR, EXTENSAO DE 14,00 M, RESISTENCIA DE 2500 DAN, TIPO C-29 | UN | 11730.6
5036 | POSTE DE CONCRETO ARMADO DE SECAO CIRCULAR, EXTENSAO DE 14,00 M, RESISTENCIA DE 300 A 400 DAN, TIPO C-17 | UN | 879.61
41189 | POSTE DE CONCRETO ARMADO DE SECAO CIRCULAR, EXTENSAO DE 14,00 M, RESISTENCIA DE 3000 DAN, TIPO C-29 | UN | 15080.92
41190 | POSTE DE CONCRETO ARMADO DE SECAO CIRCULAR, EXTENSAO DE 15,00 M, RESISTENCIA DE 1000 DAN, TIPO C-23 | UN | 5244.61
41191 | POSTE DE CONCRETO ARMADO DE SECAO CIRCULAR, EXTENSAO DE 15,00 M, RESISTENCIA DE 1500 DAN, TIPO C-29 | UN | 8042.42
41192 | POSTE DE CONCRETO ARMADO DE SECAO CIRCULAR, EXTENSAO DE 15,00 M, RESISTENCIA DE 2000 DAN, TIPO C-29 | UN | 8384.16
41193 | POSTE DE CONCRETO ARMADO DE SECAO CIRCULAR, EXTENSAO DE 15,00 M, RESISTENCIA DE 2500 DAN, TIPO C-29 | UN | 13699.44
41194 | POSTE DE CONCRETO ARMADO DE SECAO CIRCULAR, EXTENSAO DE 15,00 M, RESISTENCIA DE 3000 DAN, TIPO C-29 | UN | 16346.54
5044 | POSTE DE CONCRETO ARMADO DE SECAO CIRCULAR, EXTENSAO DE 9,00 M, RESISTENCIA DE 200 A 300 DAN, TIPO C-14 | UN | 1410.41
5059 | POSTE DE CONCRETO ARMADO DE SECAO CIRCULAR, EXTENSAO DE 9,00 M, RESISTENCIA DE 300 A 400 DAN, TIPO C-17 | UN | 1051.91
41201 | POSTE DE CONCRETO ARMADO DE SECAO DUPLO T, EXTENSAO DE 10,00 M, RESISTENCIA DE 1000 DAN, TIPO B-1,5 | UN | 2134.76
41199 | POSTE DE CONCRETO ARMADO DE SECAO DUPLO T, EXTENSAO DE 10,00 M, RESISTENCIA DE 150 DAN, TIPO D | UN | 685.98
5057 | POSTE DE CONCRETO ARMADO DE SECAO DUPLO T, EXTENSAO DE 10,00 M, RESISTENCIA DE 300 A 400 DAN, TIPO B OU D | UN | 928.69
41200 | POSTE DE CONCRETO ARMADO DE SECAO DUPLO T, EXTENSAO DE 10,00 M, RESISTENCIA DE 600 DAN, TIPO B | UN | 1335.15
41205 | POSTE DE CONCRETO ARMADO DE SECAO DUPLO T, EXTENSAO DE 11,00 M, RESISTENCIA DE 1000 DAN, TIPO B-1,5 | UN | 2474.01
41202 | POSTE DE CONCRETO ARMADO DE SECAO DUPLO T, EXTENSAO DE 11,00 M, RESISTENCIA DE 150 DAN, TIPO D | UN | 721.93
41206 | POSTE DE CONCRETO ARMADO DE SECAO DUPLO T, EXTENSAO DE 11,00 M, RESISTENCIA DE 1500 DAN, TIPO B-3,0 | UN | 3261.88
12372 | POSTE DE CONCRETO ARMADO DE SECAO DUPLO T, EXTENSAO DE 11,00 M, RESISTENCIA DE 200 DAN, TIPO D | UN | 758.03
41207 | POSTE DE CONCRETO ARMADO DE SECAO DUPLO T, EXTENSAO DE 11,00 M, RESISTENCIA DE 2000 DAN, TIPO B-4,5 | UN | 4391.14
41203 | POSTE DE CONCRETO ARMADO DE SECAO DUPLO T, EXTENSAO DE 11,00 M, RESISTENCIA DE 300 DAN, TIPO B | UN | 1156.46
41204 | POSTE DE CONCRETO ARMADO DE SECAO DUPLO T, EXTENSAO DE 11,00 M, RESISTENCIA DE 600 DAN, TIPO B | UN | 1634.94
41210 | POSTE DE CONCRETO ARMADO DE SECAO DUPLO T, EXTENSAO DE 12,00 M, RESISTENCIA DE 1000 DAN, TIPO B-1,5 | UN | 2731.12
41208 | POSTE DE CONCRETO ARMADO DE SECAO DUPLO T, EXTENSAO DE 12,00 M, RESISTENCIA DE 150 DAN, TIPO D | UN | 956.05
41211 | POSTE DE CONCRETO ARMADO DE SECAO DUPLO T, EXTENSAO DE 12,00 M, RESISTENCIA DE 1500 DAN, TIPO B-3,0 | UN | 3848.11
13339 | POSTE DE CONCRETO ARMADO DE SECAO DUPLO T, EXTENSAO DE 12,00 M, RESISTENCIA DE 300 A 400 DAN, TIPO B OU D | UN | 1295.68
41213 | POSTE DE CONCRETO ARMADO DE SECAO DUPLO T, EXTENSAO DE 12,00 M, RESISTENCIA DE 3000 DAN, TIPO B-6,0 | UN | 7976.19
41209 | POSTE DE CONCRETO ARMADO DE SECAO DUPLO T, EXTENSAO DE 12,00 M, RESISTENCIA DE 600 DAN, TIPO B | UN | 1782.7
41216 | POSTE DE CONCRETO ARMADO DE SECAO DUPLO T, EXTENSAO DE 13,00 M, RESISTENCIA DE 1000 DAN, TIPO B-1,5 | UN | 3339.23
41217 | POSTE DE CONCRETO ARMADO DE SECAO DUPLO T, EXTENSAO DE 13,00 M, RESISTENCIA DE 1500 DAN, TIPO B-3,0 | UN | 5353.97
41218 | POSTE DE CONCRETO ARMADO DE SECAO DUPLO T, EXTENSAO DE 13,00 M, RESISTENCIA DE 2000 DAN, TIPO B-4,5 | UN | 7179.83
41214 | POSTE DE CONCRETO ARMADO DE SECAO DUPLO T, EXTENSAO DE 13,00 M, RESISTENCIA DE 300 DAN, TIPO B | UN | 1513.85
41215 | POSTE DE CONCRETO ARMADO DE SECAO DUPLO T, EXTENSAO DE 13,00 M, RESISTENCIA DE 600 DAN, TIPO B | UN | 2279.31
41221 | POSTE DE CONCRETO ARMADO DE SECAO DUPLO T, EXTENSAO DE 15,00 M, RESISTENCIA DE 1500 DAN, TIPO B-3,0 | UN | 6599.79
41222 | POSTE DE CONCRETO ARMADO DE SECAO DUPLO T, EXTENSAO DE 15,00 M, RESISTENCIA DE 2000 DAN, TIPO B-4,5 | UN | 9444.37
41195 | POSTE DE CONCRETO ARMADO DE SECAO DUPLO T, EXTENSAO DE 8,00 M, RESISTENCIA DE 150 DAN, TIPO D | UN | 485.41
41198 | POSTE DE CONCRETO ARMADO DE SECAO DUPLO T, EXTENSAO DE 9,00 M, RESISTENCIA DE 1000 DAN, TIPO B-1,5 | UN | 1896.88
41196 | POSTE DE CONCRETO ARMADO DE SECAO DUPLO T, EXTENSAO DE 9,00 M, RESISTENCIA DE 150 DAN, TIPO D | UN | 601.7
5033 | POSTE DE CONCRETO ARMADO DE SECAO DUPLO T, EXTENSAO DE 9,00 M, RESISTENCIA DE 300 A 400 DAN, TIPO B OU D | UN | 790
41197 | POSTE DE CONCRETO ARMADO DE SECAO DUPLO T, EXTENSAO DE 9,00 M, RESISTENCIA DE 600 DAN, TIPO B | UN | 1173.44
12388 | POSTE DECORATIVO PARA JARDIM EM ACO TUBULAR, SEM LUMINARIA, H = *2,5* M | UN | 347.97
2731 | POSTE ROLICO DE MADEIRA TRATADA, D = 20 A 25 CM, H = 12,00 M, EM EUCALIPTO OU EQUIVALENTE DA REGIAO | M | 104.56
41457 | POSTES METALICOS AUTOPORTANTES, CONICO OU TELESCOPICO, PARA SPDA, ALTURA 10 METROS LIVRES | UN | 1730.93
41458 | POSTES METALICOS AUTOPORTANTES, CONICO OU TELESCOPICO, PARA SPDA, ALTURA 12 METROS LIVRES | UN | 2416.47
41459 | POSTES METALICOS AUTOPORTANTES, CONICO OU TELESCOPICO, PARA SPDA, ALTURA 15 METROS LIVRES | UN | 3370.79
41461 | POSTES METALICOS AUTOPORTANTES, CONICO OU TELESCOPICO, PARA SPDA, ALTURA 20 METROS LIVRES | UN | 4595.9
44537 | POZOLANA DE CLASSE C | T | 327.27
11844 | PRANCHA APARELHADA *4 X 30* CM, EM MACARANDUBA, ANGELIM OU EQUIVALENTE DA REGIAO | M | 68.95
4465 | PRANCHA NAO APARELHADA *6 X 25* CM, EM MACARANDUBA, ANGELIM OU EQUIVALENTE DA REGIAO - BRUTA | M | 57.3
35273 | PRANCHA NAO APARELHADA *6 X 30* CM, EM MACARANDUBA, ANGELIM OU EQUIVALENTE DA REGIAO - BRUTA | M | 68.72
4470 | PRANCHA NAO APARELHADA *6 X 40* CM, EM MACARANDUBA, ANGELIM OU EQUIVALENTE DA REGIAO - BRUTA | M | 158.59
20208 | PRANCHAO APARELHADO *8 X 30* CM, EM MACARANDUBA, ANGELIM OU EQUIVALENTE DA REGIAO | M | 142.73
20204 | PRANCHAO APARELHADO *7,5 X 23* CM, EM MACARANDUBA, ANGELIM OU EQUIVALENTE DA REGIAO | M | 105.72
4437 | PRANCHAO NAO APARELHADO *7,5 X 23* CM, EM MACARANDUBA, ANGELIM OU EQUIVALENTE DA REGIAO - BRUTA | M | 118.94
14580 | PRANCHAO NAO APARELHADO *8 X 30* CM, EM MACARANDUBA, ANGELIM OU EQUIVALENTE DA REGIAO - BRUTA | M | 118.94
40304 | PREGO DE ACO POLIDO COM CABECA DUPLA 17 X 27 (2 1/2 X 11) | KG | 26.08
5065 | PREGO DE ACO POLIDO COM CABECA 10 X 10 (7/8 X 17) | KG | 40.19
5072 | PREGO DE ACO POLIDO COM CABECA 10 X 11 (1 X 17) | KG | 37.18
5066 | PREGO DE ACO POLIDO COM CABECA 12 X 12 | KG | 27.84
5063 | PREGO DE ACO POLIDO COM CABECA 14 X 18 (1 1/2 X 14) | KG | 25.21
20247 | PREGO DE ACO POLIDO COM CABECA 15 X 15 (1 1/4 X 13) | KG | 23.39
5074 | PREGO DE ACO POLIDO COM CABECA 15 X 18 (1 1/2 X 13) | KG | 23.67
5067 | PREGO DE ACO POLIDO COM CABECA 16 X 24 (2 1/4 X 12) | KG | 22.52
5078 | PREGO DE ACO POLIDO COM CABECA 16 X 27 (2 1/2 X 12) | KG | 22.26
5068 | PREGO DE ACO POLIDO COM CABECA 17 X 21 (2 X 11) | KG | 21.13
5073 | PREGO DE ACO POLIDO COM CABECA 17 X 24 (2 1/4 X 11) | KG | 21.53
5069 | PREGO DE ACO POLIDO COM CABECA 17 X 27 (2 1/2 X 11) | KG | 21.53
5070 | PREGO DE ACO POLIDO COM CABECA 17 X 30 (2 3/4 X 11) | KG | 21.77
5071 | PREGO DE ACO POLIDO COM CABECA 18 X 24 (2 1/4 X 10) | KG | 21.13
5061 | PREGO DE ACO POLIDO COM CABECA 18 X 27 (2 1/2 X 10) | KG | 20.77
5075 | PREGO DE ACO POLIDO COM CABECA 18 X 30 (2 3/4 X 10) | KG | 21.13
39027 | PREGO DE ACO POLIDO COM CABECA 19 X 36 (3 1/4 X 9) | KG | 21.11
5062 | PREGO DE ACO POLIDO COM CABECA 19 X 33 (3 X 9) | KG | 21.41
40568 | PREGO DE ACO POLIDO COM CABECA 22 X 48 (4 1/4 X 5) | KG | 21.29
39026 | PREGO DE ACO POLIDO SEM CABECA 15 X 15 (1 1/4 X 13) | KG | 23.76
42431 | PRESSAO DE PERNAS TRIPLO, EM TUBO DE ACO CARBONO, PINTURA NO PROCESSO ELETROSTATICO - EQUIPAMENTO DE GINASTICA PARA ACADEMIA AO AR LIVRE / ACADEMIA DA TERCEIRA IDADE - ATI | UN | 3886.39
44074 | PRIMER DE POLIURETANO | L | 522.75
44072 | PRIMER EPOXI / EPOXIDICO | L | 106.24
511 | PRIMER PARA MANTA ASFALTICA A BASE DE ASFALTO MODIFICADO DILUIDO EM SOLVENTE, APLICACAO A FRIO | L | 13.35
37540 | PROJETOR DE ARGAMASSA, CAPACIDADE DE PROJECAO 1,5 M3/H, ALCANCE DA PROJECAO 30 ATE 60 M, MOTOR ELETRICO TRIFASICO | UN | 78021.05
37548 | PROJETOR DE ARGAMASSA, CAPACIDADE DE PROJECAO 2,0 M3/H, ALCANCE DA PROJECAO ATE 50 M, MOTOR ELETRICO TRIFASICO | UN | 103416.5
39828 | PROJETOR PNEUMATICO DE ARGAMASSA PARA CHAPISCO E REBOCO COM RECIPIENTE ACOPLADO, TIPO CANEQUNHA, COM VOLUME DE 1,50 L, SEM COMPRESSOR | UN | 620.4
12273 | PROJETOR RETANGULAR FECHADO PARA LAMPADA VAPOR DE MERCURIO/SODIO 250 W A 500 W, CABECEIRAS EM ALUMINIO FUNDIDO, CORPO EM ALUMINIO ANODIZADO, PARA LAMPADA E40 FECHAMENTO EM VIDRO TEMPERADO. | UN | 159.59
38392 | PROLONGADOR/EXTENSOR PARA ROLO DE PINTURA 3 M | UN | 48.2
11735 | PROLONGAMENTO / PROLONGADOR PARA CAIXA SIFONADA, PVC, 100 MM X 200 MM (NBR 5688) | UN | 7.76
11737 | PROLONGAMENTO / PROLONGADOR PARA CAIXA SIFONADA, PVC, 150 MM X 150 MM (NBR 5688) | UN | 11
11738 | PROLONGAMENTO / PROLONGADOR PARA CAIXA SIFONADA, PVC, 150 MM X 200 MM (NBR 5688) | UN | 13.87
36143 | PROTETOR AUDITIVO TIPO CONCHA COM ABAFADOR DE RUIDOS, ATENUACAO ACIMA DE 22 DB | UN | 36.34
36142 | PROTETOR AUDITIVO TIPO PLUG DE INSERCAO COM CORDAO, ATENUACAO SUPERIOR A 15 DB | UN | 2.65
36146 | PROTETOR SOLAR FPS 30, EMBALAGEM 2 LITROS | UN | 301.41
39015 | PROTETOR/PONTEIRA PLASTICA PARA PONTA DE VERGALHAO DE ATE 1", TIPO PROTETOR DE ESPERA | UN | 0.6
38377 | PRUMO DE CENTRO EM ACO *400* G | UN | 35.48
38376 | PRUMO DE PAREDE EM ACO 700 A 750 G | UN | 40.45
38116 | PULSADOR CAMPAINHA 10A, 250V (APENAS MODULO) | UN | 7.96
38066 | PULSADOR CAMPAINHA 10A, 250V, CONJUNTO MONTADO PARA EMBUTIR 4" X 2" (PLACA + SUPORTE + MODULO) | UN | 13.13
38117 | PULSADOR MINUTERIA 10A, 250V (APENAS MODULO) | UN | 13.55
38067 | PULSADOR MINUTERIA 10A, 250V, CONJUNTO MONTADO PARA EMBUTIR 4" X 2" (PLACA + SUPORTE + MODULO) | UN | 18.49
11522 | PUXADOR DE EMBUTIR TIPO CONCHA, COM FURO PARA CHAVE, EM LATAO CROMADO, COMPRIMENTO DE APROX *100* MM E LARGURA DE APROX *40* MM | UN | 12.46
43600 | PUXADOR TIPO ALCA, EM ZAMAC CROMADO, COM COMPRIMENTO DE APROX 150 MM, COM ROSETA PARA PORTAS DE MADEIRAS, INCLUINDO PARAFUSOS | UN | 49.94
5080 | PUXADOR TIPO ALCA, EM ZAMAC CROMADO, COM ROSETAS, COMPRIMENTO DE APROX *100* MM, PARA PORTAS E JANELAS DE MADEIRA, INCLUINDO PARAFUSOS | UN | 19.47
38168 | PUXADOR TUBULAR RETO DUPLO, EM ALUMINIO CROMADO, COMPRIMENTO DE APROX 400 MM E DIAMETRO DE 25 MM (1") | UN | 135.95
43601 | PUXADOR TUBULAR RETO SIMPLES, EM ALUMINIO CROMADO, COM COMPRIMENTO DE APROX 400 MM E DIAMETRO DE 25 MM | UN | 67.97
13393 | QUADRO DE DISTRIBUICAO COM BARRAMENTO TRIFASICO, DE EMBUTIR, EM CHAPA DE ACO GALVANIZADO, PARA 12 DISJUNTORES DIN, 100 A | UN | 495.06
13395 | QUADRO DE DISTRIBUICAO COM BARRAMENTO TRIFASICO, DE EMBUTIR, EM CHAPA DE ACO GALVANIZADO, PARA 18 DISJUNTORES DIN, 100 A, INCLUINDO BARRAMENTO | UN | 693.77
12039 | QUADRO DE DISTRIBUICAO COM BARRAMENTO TRIFASICO, DE EMBUTIR, EM CHAPA DE ACO GALVANIZADO, PARA 24 DISJUNTORES DIN, 100 A | UN | 729.08
13396 | QUADRO DE DISTRIBUICAO COM BARRAMENTO TRIFASICO, DE EMBUTIR, EM CHAPA DE ACO GALVANIZADO, PARA 28 DISJUNTORES DIN, 100 A | UN | 1023.94
12041 | QUADRO DE DISTRIBUICAO COM BARRAMENTO TRIFASICO, DE EMBUTIR, EM CHAPA DE ACO GALVANIZADO, PARA 30 DISJUNTORES DIN, 150 A | UN | 836.11
12043 | QUADRO DE DISTRIBUICAO COM BARRAMENTO TRIFASICO, DE EMBUTIR, EM CHAPA DE ACO GALVANIZADO, PARA 30 DISJUNTORES DIN, 225 A | UN | 1765.31
39762 | QUADRO DE DISTRIBUICAO COM BARRAMENTO TRIFASICO, DE EMBUTIR, EM CHAPA DE ACO GALVANIZADO, PARA 36 DISJUNTORES DIN, 100 A | UN | 840.33
12042 | QUADRO DE DISTRIBUICAO COM BARRAMENTO TRIFASICO, DE EMBUTIR, EM CHAPA DE ACO GALVANIZADO, PARA 40 DISJUNTORES DIN, 100 A | UN | 1226.86
39763 | QUADRO DE DISTRIBUICAO COM BARRAMENTO TRIFASICO, DE EMBUTIR, EM CHAPA DE ACO GALVANIZADO, PARA 48 DISJUNTORES DIN, 100 A | UN | 1435.88
39760 | QUADRO DE DISTRIBUICAO COM BARRAMENTO TRIFASICO, DE SOBREPOR, EM CHAPA DE ACO GALVANIZADO, PARA *42* DISJUNTORES DIN, 100 A | UN | 1431.16
39756 | QUADRO DE DISTRIBUICAO COM BARRAMENTO TRIFASICO, DE SOBREPOR, EM CHAPA DE ACO GALVANIZADO, PARA 12 DISJUNTORES DIN, 100 A | UN | 513.87
12038 | QUADRO DE DISTRIBUICAO COM BARRAMENTO TRIFASICO, DE SOBREPOR, EM CHAPA DE ACO GALVANIZADO, PARA 18 DISJUNTORES DIN, 100 A | UN | 642.1
39757 | QUADRO DE DISTRIBUICAO COM BARRAMENTO TRIFASICO, DE SOBREPOR, EM CHAPA DE ACO GALVANIZADO, PARA 28 DISJUNTORES DIN, 100 A | UN | 593.74
39758 | QUADRO DE DISTRIBUICAO COM BARRAMENTO TRIFASICO, DE SOBREPOR, EM CHAPA DE ACO GALVANIZADO, PARA 30 DISJUNTORES DIN, 100 A | UN | 865.3
39759 | QUADRO DE DISTRIBUICAO COM BARRAMENTO TRIFASICO, DE SOBREPOR, EM CHAPA DE ACO GALVANIZADO, PARA 36 DISJUNTORES DIN, 100 A | UN | 1068.65
39761 | QUADRO DE DISTRIBUICAO COM BARRAMENTO TRIFASICO, DE SOBREPOR, EM CHAPA DE ACO GALVANIZADO, PARA 48 DISJUNTORES DIN, 100 A | UN | 1284.54
39805 | QUADRO DE DISTRIBUICAO, EM PVC, DE EMBUTIR, COM BARRAMENTO TERRA / NEUTRO, PARA 12 DISJUNTORES NEMA OU 16 DISJUNTORES DIN | UN | 169.28
39806 | QUADRO DE DISTRIBUICAO, EM PVC, DE EMBUTIR, COM BARRAMENTO TERRA / NEUTRO, PARA 18 DISJUNTORES NEMA OU 24 DISJUNTORES DIN | UN | 313.64
39807 | QUADRO DE DISTRIBUICAO, EM PVC, DE EMBUTIR, COM BARRAMENTO TERRA / NEUTRO, PARA 27 DISJUNTORES NEMA OU 36 DISJUNTORES DIN | UN | 679.72
43100 | QUADRO DE DISTRIBUICAO, EM PVC, DE EMBUTIR, COM BARRAMENTO TERRA / NEUTRO, PARA 48 DISJUNTORES DIN | UN | 531.4
39804 | QUADRO DE DISTRIBUICAO, EM PVC, DE EMBUTIR, COM BARRAMENTO TERRA / NEUTRO, PARA 6 DISJUNTORES NEMA OU 8 DISJUNTORES DIN | UN | 99.4
39796 | QUADRO DE DISTRIBUICAO, SEM BARRAMENTO, EM PVC, DE EMBUTIR, PARA 12 DISJUNTORES NEMA OU 16 DISJUNTORES DIN | UN | 102.96
39797 | QUADRO DE DISTRIBUICAO, SEM BARRAMENTO, EM PVC, DE EMBUTIR, PARA 18 DISJUNTORES NEMA OU 24 DISJUNTORES DIN | UN | 161.62
39798 | QUADRO DE DISTRIBUICAO, SEM BARRAMENTO, EM PVC, DE EMBUTIR, PARA 27 DISJUNTORES NEMA OU 36 DISJUNTORES DIN | UN | 277.23
39794 | QUADRO DE DISTRIBUICAO, SEM BARRAMENTO, EM PVC, DE EMBUTIR, PARA 3 DISJUNTORES NEMA OU 4 DISJUNTORES DIN | UN | 43.7
39795 | QUADRO DE DISTRIBUICAO, SEM BARRAMENTO, EM PVC, DE EMBUTIR, PARA 6 DISJUNTORES NEMA OU 8 DISJUNTORES DIN | UN | 69.04
39799 | QUADRO DE DISTRIBUICAO, SEM BARRAMENTO, EM PVC, DE SOBREPOR, PARA 3 DISJUNTORES NEMA OU 4 DISJUNTORES DIN | UN | 50.94
39801 | QUADRO DE DISTRIBUICAO, SEM BARRAMENTO, EM PVC, DE SOBREPOR, PARA 12 DISJUNTORES NEMA OU 16 DISJUNTORES DIN | UN | 145.79
39802 | QUADRO DE DISTRIBUICAO, SEM BARRAMENTO, EM PVC, DE SOBREPOR, PARA 18 DISJUNTORES NEMA OU 24 DISJUNTORES DIN | UN | 213.7
39803 | QUADRO DE DISTRIBUICAO, SEM BARRAMENTO, EM PVC, DE SOBREPOR, PARA 27 DISJUNTORES NEMA OU 36 DISJUNTORES DIN | UN | 298.12
39800 | QUADRO DE DISTRIBUICAO, SEM BARRAMENTO, EM PVC, DE SOBREPOR, PARA 6 DISJUNTORES NEMA OU 8 DISJUNTORES DIN | UN | 86.77
21059 | RALO FOFO COM REQUADRO, QUADRADO 150 X 150 MM | UN | 60.78
11234 | RALO FOFO COM REQUADRO, QUADRADO 200 X 200 MM | UN | 91.61
21060 | RALO FOFO COM REQUADRO, QUADRADO 250 X 250 MM | UN | 112.75
21061 | RALO FOFO COM REQUADRO, QUADRADO 300 X 300 MM | UN | 140.94
21062 | RALO FOFO COM REQUADRO, QUADRADO 400 X 400 MM | UN | 221.98
11708 | RALO FOFO SEMIESFERICO, 100 MM, PARA LAJES/ CALHAS | UN | 24.22
11709 | RALO FOFO SEMIESFERICO, 150 MM, PARA LAJES/ CALHAS | UN | 56.9
11710 | RALO FOFO SEMIESFERICO, 200 MM, PARA LAJES/ CALHAS | UN | 130.81
11707 | RALO FOFO SEMIESFERICO, 75 MM, PARA LAJES/ CALHAS | UN | 18.14
5102 | RALO SECO / RALO DE PASSAGEM EM PVC, QUADRADO, 100 X 100 X 53 MM, SAIDA 40 MM, COM GRELHA BRANCA | UN | 10.9
11739 | RALO SECO CONICO, PVC, 100 X 40 MM, COM GRELHA REDONDA BRANCA | UN | 7.77
11711 | RALO SECO CONICO, PVC, 100 X 40 MM, COM GRELHA QUADRADA BRANCA | UN | 9.08
11741 | RALO SIFONADO CILINDRICO, PVC, 100 X 40 MM, COM GRELHA REDONDA BRANCA | UN | 9.89
11745 | RALO SIFONADO QUADRADO, PVC, 100 X 53 MM, SAIDA 40 MM, COM GRELHA QUADRADA BRANCA | UN | 13.03
11743 | RALO SIFONADO REDONDO CONICO, PVC, 100 X 40 MM, COM GRELHA REDONDA BRANCA | UN | 8.3
40985 | RASTELEIRO (MENSALISTA) | MES | 2162.38
44502 | RASTELEIRO HORISTA | H | 12.29
1088 | REATOR ELETRONICO BIVOLT PARA 1 LAMPADA FLUORESCENTE DE 18/20 W | UN | 42.4
1087 | REATOR ELETRONICO BIVOLT PARA 1 LAMPADA FLUORESCENTE DE 36/40 W | UN | 52.96
38777 | REATOR ELETRONICO BIVOLT PARA 2 LAMPADAS FLUORESCENTES DE 14 W | UN | 105.48
1086 | REATOR ELETRONICO BIVOLT PARA 2 LAMPADAS FLUORESCENTES DE 18/20 W | UN | 55.67
1079 | REATOR ELETRONICO BIVOLT PARA 2 LAMPADAS FLUORESCENTES DE 36/40 W | UN | 57.54
39374 | REATOR INTERNO/INTEGRADO PARA LAMPADA VAPOR METALICO 400 W, ALTO FATOR DE POTENCIA | UN | 108.77
1082 | REATOR P/ LAMPADA VAPOR DE SODIO 250W USO EXT | UN | 361.75
12316 | REATOR P/ 1 LAMPADA VAPOR DE MERCURIO 125W USO EXT | UN | 165.8
12317 | REATOR P/ 1 LAMPADA VAPOR DE MERCURIO 250W USO EXT | UN | 197.72
12318 | REATOR P/ 1 LAMPADA VAPOR DE MERCURIO 400W USO EXT | UN | 227.77
5104 | REBITE DE ALUMINIO VAZADO DE REPUXO, 3,2 X 8 MM (1KG = 1025 UNIDADES) | KG | 73.36
44530 | REBOLO ABRASIVO RETO DE USO GERAL GRAO 36, DE 6 X 1 " ( DIAMETRO X ALTURA) | UN | 52.59
2710 | REBOLO ABRASIVO RETO DE USO GERAL GRAO 36, DE 6 X 3/4 " (DIAMETRO X ALTURA) | UN | 42
14575 | RECICLADORA DE ASFALTO A FRIO SOBRE RODAS, LARG. FRESAGEM 2,00 M, POT. 315 KW/422 HP | UN | 5436773.96
20034 | REDUCAO EXCENTRICA PVC NBR 10569 P/REDE COLET ESG PB JE 150 X 100MM | UN | 94.64
20036 | REDUCAO EXCENTRICA PVC NBR 10569 P/REDE COLET ESG PB JE 200 X 150MM | UN | 182.05
20037 | REDUCAO EXCENTRICA PVC NBR 10569 P/REDE COLET ESG PB JE 250 X 200MM | UN | 343.37
20043 | REDUCAO EXCENTRICA PVC P/ ESG PREDIAL DN 100 X 50MM | UN | 9.11
20044 | REDUCAO EXCENTRICA PVC P/ ESG PREDIAL DN 100 X 75MM | UN | 10.64
20042 | REDUCAO EXCENTRICA PVC P/ ESG PREDIAL DN 75 X 50MM | UN | 7.71
20046 | REDUCAO EXCENTRICA PVC, SERIE R, DN 100 X 75 MM, PARA ESGOTO OU AGUAS PLUVIAIS PREDIAIS | UN | 22.59
20047 | REDUCAO EXCENTRICA PVC, SERIE R, DN 150 X 100 MM, PARA ESGOTO OU AGUAS PLUVIAIS PREDIAIS | UN | 61.73
20045 | REDUCAO EXCENTRICA PVC, SERIE R, DN 75 X 50 MM, PARA ESGOTO OU AGUAS PLUVIAIS PREDIAIS | UN | 9.29
20972 | REDUCAO FIXA TIPO STORZ, ENGATE RAPIDO 2.1/2" X 1.1/2", EM LATAO, PARA INSTALACAO PREDIAL COMBATE A INCENDIO PREDIAL | UN | 178.57
20032 | REDUCAO PVC PBA, JE, BB, DN 75 X 50 / DE 85 X 60 MM, PARA REDE DE AGUA | UN | 81.13
11321 | REDUCAO PVC PBA, JE, PB, DN 100 X 50 / DE 110 X 60 MM, PARA REDE DE AGUA | UN | 36.99
11323 | REDUCAO PVC PBA, JE, PB, DN 100 X 75 / DE 110 X 85 MM, PARA REDE DE AGUA | UN | 42.54
20327 | REDUCAO PVC PBA, JE, PB, DN 75 X 50 / DE 85 X 60 MM, PARA REDE DE AGUA | UN | 24.14
13390 | REFLETOR REDONDO EM ALUMINIO ANODIZADO PARA LAMPADA VAPOR DE MERCURIO/SODIO, CORPO EM ALUMINIO COM PINTURA EPOXI, PARA LAMPADA E-27 DE 300 W, COM SUPORTE REDONDO E ALCA REGULAVEL PARA FIXACAO. | UN | 209.24
6034 | REGISTRO DE ESFERA DE PASSEIO, PVC PARA POLIETILENO, 20 MM | UN | 13.06
6036 | REGISTRO DE ESFERA PVC, COM BORBOLETA, COM ROSCA EXTERNA, DE 1/2" | UN | 17.78
6031 | REGISTRO DE ESFERA PVC, COM BORBOLETA, COM ROSCA EXTERNA, DE 3/4" | UN | 20.9
6029 | REGISTRO DE ESFERA PVC, COM CABECA QUADRADA, COM ROSCA EXTERNA, 1/2" | UN | 21.12
6033 | REGISTRO DE ESFERA PVC, COM CABECA QUADRADA, COM ROSCA EXTERNA, 3/4" | UN | 27.84
11672 | REGISTRO DE ESFERA, PVC, COM VOLANTE, VS, ROSCAVEL, DN 1 1/2", COM CORPO DIVIDIDO | UN | 60.56
11669 | REGISTRO DE ESFERA, PVC, COM VOLANTE, VS, ROSCAVEL, DN 1 1/4", COM CORPO DIVIDIDO | UN | 57.67
11670 | REGISTRO DE ESFERA, PVC, COM VOLANTE, VS, ROSCAVEL, DN 1/2", COM CORPO DIVIDIDO | UN | 22.09
20055 | REGISTRO DE ESFERA, PVC, COM VOLANTE, VS, ROSCAVEL, DN 1", COM CORPO DIVIDIDO | UN | 43.19
11671 | REGISTRO DE ESFERA, PVC, COM VOLANTE, VS, ROSCAVEL, DN 2", COM CORPO DIVIDIDO | UN | 92.68
6032 | REGISTRO DE ESFERA, PVC, COM VOLANTE, VS, ROSCAVEL, DN 3/4", COM CORPO DIVIDIDO | UN | 26.47
11673 | REGISTRO DE ESFERA, PVC, COM VOLANTE, VS, SOLDAVEL, DN 20 MM, COM CORPO DIVIDIDO | UN | 20.85
11674 | REGISTRO DE ESFERA, PVC, COM VOLANTE, VS, SOLDAVEL, DN 25 MM, COM CORPO DIVIDIDO | UN | 26.84
11675 | REGISTRO DE ESFERA, PVC, COM VOLANTE, VS, SOLDAVEL, DN 32 MM, COM CORPO DIVIDIDO | UN | 42.62
11676 | REGISTRO DE ESFERA, PVC, COM VOLANTE, VS, SOLDAVEL, DN 40 MM, COM CORPO DIVIDIDO | UN | 57
11677 | REGISTRO DE ESFERA, PVC, COM VOLANTE, VS, SOLDAVEL, DN 50 MM, COM CORPO DIVIDIDO | UN | 58.86
11678 | REGISTRO DE ESFERA, PVC, COM VOLANTE, VS, SOLDAVEL, DN 60 MM, COM CORPO DIVIDIDO | UN | 107.8
6038 | REGISTRO DE PRESSAO PVC, ROSCAVEL, VOLANTE SIMPLES, DE 1/2" | UN | 6.84
11718 | REGISTRO DE PRESSAO PVC, ROSCAVEL, VOLANTE SIMPLES, DE 3/4" | UN | 19.5
6037 | REGISTRO DE PRESSAO PVC, SOLDAVEL, VOLANTE SIMPLES, DE 20 MM | UN | 14.23
11719 | REGISTRO DE PRESSAO PVC, SOLDAVEL, VOLANTE SIMPLES, DE 25 MM | UN | 15.82
6019 | REGISTRO GAVETA BRUTO EM LATAO FORJADO, BITOLA 1 " (REF 1509) | UN | 48.17
6010 | REGISTRO GAVETA BRUTO EM LATAO FORJADO, BITOLA 1 1/2 " (REF 1509) | UN | 82.88
6017 | REGISTRO GAVETA BRUTO EM LATAO FORJADO, BITOLA 1 1/4 " (REF 1509) | UN | 65.65
6020 | REGISTRO GAVETA BRUTO EM LATAO FORJADO, BITOLA 1/2 " (REF 1509) | UN | 28.93
6028 | REGISTRO GAVETA BRUTO EM LATAO FORJADO, BITOLA 2 " (REF 1509) | UN | 115.44
6011 | REGISTRO GAVETA BRUTO EM LATAO FORJADO, BITOLA 2 1/2 " (REF 1509) | UN | 239.42
6012 | REGISTRO GAVETA BRUTO EM LATAO FORJADO, BITOLA 3 " (REF 1509) | UN | 289.86
6016 | REGISTRO GAVETA BRUTO EM LATAO FORJADO, BITOLA 3/4 " (REF 1509) | UN | 30.52
6027 | REGISTRO GAVETA BRUTO EM LATAO FORJADO, BITOLA 4 " (REF 1509) | UN | 603.97
6013 | REGISTRO GAVETA COM ACABAMENTO E CANOPLA CROMADOS, SIMPLES, BITOLA 1 " (REF 1509) | UN | 91.14
6015 | REGISTRO GAVETA COM ACABAMENTO E CANOPLA CROMADOS, SIMPLES, BITOLA 1 1/2 " (REF 1509) | UN | 132.53
6014 | REGISTRO GAVETA COM ACABAMENTO E CANOPLA CROMADOS, SIMPLES, BITOLA 1 1/4 " (REF 1509) | UN | 126.71
6006 | REGISTRO GAVETA COM ACABAMENTO E CANOPLA CROMADOS, SIMPLES, BITOLA 1/2 " (REF 1509) | UN | 65.99
6005 | REGISTRO GAVETA COM ACABAMENTO E CANOPLA CROMADOS, SIMPLES, BITOLA 3/4 " (REF 1509) | UN | 74.45
11756 | REGISTRO OU REGULADOR DE GAS COZINHA, VAZAO DE 2 KG/H, 2,8 KPA | UN | 35.55
10904 | REGISTRO OU VALVULA GLOBO ANGULAR EM LATAO, PARA HIDRANTES EM INSTALACAO PREDIAL DE INCENDIO, 45 GRAUS, DIAMETRO DE 2 1/2", COM VOLANTE, CLASSE DE PRESSAO DE ATE 200 PSI | UN | 250
11752 | REGISTRO PRESSAO BRUTO EM LATAO FORJADO, BITOLA 1/2 " (REF 1400) | UN | 20.5
11753 | REGISTRO PRESSAO BRUTO EM LATAO FORJADO, BITOLA 3/4 " (REF 1400) | UN | 24.48
6021 | REGISTRO PRESSAO COM ACABAMENTO E CANOPLA CROMADA, SIMPLES, BITOLA 1/2 " (REF 1416) | UN | 67.93
6024 | REGISTRO PRESSAO COM ACABAMENTO E CANOPLA CROMADA, SIMPLES, BITOLA 3/4 " (REF 1416) | UN | 70.22
38379 | REGUA DE ALUMINIO PARA PEDREIRO 2 X 1 " | M | 47.47
13897 | REGUA VIBRADORA DUPLA PARA CONCRETO A GASOLINA 5,5 HP, PESO DE 60 KG, COMPRIMENTO 4 M | UN | 6102.22
10640 | REGUA VIBRATORIA DE CONCRETO TRELICADA, EQUIPADA COM MOTOR A GASOLINA DE 9 HP | UN | 13216.14
34357 | REJUNTE CIMENTICIO, QUALQUER COR | KG | 3.99
37329 | REJUNTE EPOXI, QUALQUER COR | KG | 84.09
2510 | RELE FOTOELETRICO INTERNO E EXTERNO BIVOLT 1000 W, DE CONECTOR, SEM BASE | UN | 52.4
12359 | RELE TERMICO BIMETAL PARA USO EM MOTORES TRIFASICOS, TENSAO 380 V, POTENCIA ATE 15 CV, CORRENTE NOMINAL MAXIMA 22 A | UN | 122.47
7353 | RESINA ACRILICA PREMIUM BASE AGUA - COR BRANCA | L | 26.62
36144 | RESPIRADOR DESCARTAVEL SEM VALVULA DE EXALACAO, PFF 1 | UN | 1.98
10518 | RETARDO PARA CORDEL DETONANTE | UN | 127.84
36530 | RETROESCAVADEIRA SOBRE RODAS COM CARREGADEIRA, TRACAO 4 X 2, POTENCIA LIQUIDA 79 HP, PESO OPERACIONAL MINIMO DE 6570 KG, CAPACIDADE DA CARREGADEIRA DE 1,00 M3 E DA RETROESCAVADEIRA MINIMA DE 0,20 M3, PROFUNDIDADE DE ESCAVACAO MAXIMA DE 4,37 M | UN | 414878.04
6046 | RETROESCAVADEIRA SOBRE RODAS COM CARREGADEIRA, TRACAO 4 X 4, POTENCIA LIQUIDA 72 HP, PESO OPERACIONAL MINIMO DE 7140 KG, CAPACIDADE MINIMA DA CARREGADEIRA DE 0,79 M3 E DA RETROESCAVADEIRA MINIMA DE 0,18 M3, PROFUNDIDADE DE ESCAVACAO MAXIMA DE 4,50 M | UN | 450000
36531 | RETROESCAVADEIRA SOBRE RODAS COM CARREGADEIRA, TRACAO 4 X 4, POTENCIA LIQUIDA 88 HP, PESO OPERACIONAL MINIMO DE 6674 KG, CAPACIDADE DA CARREGADEIRA DE 1,00 M3 E DA RETROESCAVADEIRA MINIMA DE 0,26 M3, PROFUNDIDADE DE ESCAVACAO MAXIMA DE 4,37 M | UN | 466463.38
34684 | REVESTIMENTO DE PAREDE EM GRANILITE, MARMORITE OU GRANITINA - ESP = 5 MM (INCLUSO EXECUCAO) | M2 | 205.77
34683 | REVESTIMENTO DE PAREDE EM GRANILITE, MARMORITE OU GRANITINA COLORIDO - ESP = 5 MM (INCLUSO EXECUCAO) | M2 | 128.6
533 | REVESTIMENTO EM CERAMICA ESMALTADA COMERCIAL, PEI MENOR OU IGUAL A 3, FORMATO MENOR OU IGUAL A 2025 CM2 | M2 | 22.87
10515 | REVESTIMENTO EM CERAMICA ESMALTADA EXTRA, PEI MAIOR OU IGUAL 4, FORMATO MAIOR A 2025 CM2 | M2 | 43.14
536 | REVESTIMENTO EM CERAMICA ESMALTADA EXTRA, PEI MENOR OU IGUAL A 3, FORMATO MENOR OU IGUAL A 2025 CM2 | M2 | 31.21
153 | REVESTIMENTO EPOXI DE ALTA RESISTENCIA QUIMICA, ISENTO DE SOLVENTES, BICOMPONENTE | L | 90.64
34682 | REVESTIMENTO PARA ESCADA EM GRANILITE, MARMORITE OU GRANITINA ESP = 8 MM (INCLUSO EXECUCAO) | M2 | 98.34
20205 | RIPA APARELHADA *1,5 X 5* CM, EM MACARANDUBA, ANGELIM OU EQUIVALENTE DA REGIAO | M | 4.4
4412 | RIPA NAO APARELHADA *1 X 3* CM, EM MACARANDUBA, ANGELIM OU EQUIVALENTE DA REGIAO - BRUTA | M | 2.64
4408 | RIPA NAO APARELHADA, *1,5 X 5* CM, EM MACARANDUBA, ANGELIM OU EQUIVALENTE DA REGIAO - BRUTA | M | 3.29
36250 | RODAFORRO EM PVC, PARA FORRO DE PVC, COMPRIMENTO 6 M | M | 6.42
10857 | RODAPE ARDOSIA, CINZA, 10 CM, E= *1CM | M | 12.85
4803 | RODAPE DE BORRACHA LISO, H = 70 MM, E = *2* MM, PARA ARGAMASSA, PRETO | M | 33.15
6186 | RODAPE DE MADEIRA MACICA CUMARU/IPE CHAMPANHE OU EQUIVALENTE DA REGIAO, *1,5 X 7 CM | M | 12.22
4829 | RODAPE EM MARMORE, POLIDO, BRANCO COMUM, L= *7* CM, E= *2* CM, CORTE RETO | M | 51.19
39829 | RODAPE EM POLIESTIRENO, BRANCO, H = *5* CM, E = *1,5* CM | M | 22.29
20231 | RODAPE OU RODABANCADA EM GRANITO, POLIDO, TIPO ANDORINHA/ QUARTZ/ CASTELO/ CORUMBA OU OUTROS EQUIVALENTES DA REGIAO, H= 10 CM, E= *2,0* CM | M | 61.77
4804 | RODAPE PLANO PARA PISO VINILICO, H = 5 CM | M | 25.45
34680 | RODAPE PRE-MOLDADO DE GRANILITE, MARMORITE OU GRANITINA L = 10 CM | M | 30.26
11573 | RODIZIO TIPO NAPOLEAO PARA JANELAS DE CORRER, EM ZAMAC, COMPRIMENTO DE APROX 60 CM, COM ROLAMENTO EM ACO | UN | 5.57
38401 | RODO PARA CHAO 40 CM COM CABO | UN | 13.82
11575 | ROLDANA CONCAVA DUPLA, 4 RODAS, EM ZAMAC COM CHAPA DE LATAO, ROLAMENTOS EM ACO, PARA PORTAS E JANELAS DE CORRER | UN | 53.78
38179 | ROLDANA CONCAVA DUPLA, 4 RODAS, PARA PORTA DE CORRER, EM ZAMAC COM CHAPA DE ACO, ROLAMENTO INTERNO BLINDADO DE ACO REVESTIDO EM NYLON | UN | 44.46
20256 | ROLDANA PLASTICA COM PREGO, TAMANHO 30 X 30 MM, PARA INSTALACAO ELETRICA APARENTE | UN | 0.39
14511 | ROLO COMPACTADOR DE PNEUS, ESTATICO, PRESSAO VARIAVEL, POTENCIA 110 HP, PESO SEM/COM LASTRO 10,8/27 T, LARGURA DE ROLAGEM 2,30 M | UN | 968633.71
10642 | ROLO COMPACTADOR DE PNEUS, ESTATICO, PRESSAO VARIAVEL, POTENCIA 111 HP, PESO SEM/COM LASTRO 9,5/26,0 T, LARGURA DE ROLAGEM 1,90 M | UN | 912500
14489 | ROLO COMPACTADOR PE DE CARNEIRO VIBRATORIO, POTENCIA 125 HP, PESO OPERACIONAL SEM/COM LASTRO 11,95/13,30 T, IMPACTO DINAMICO 38,5/22,5 T, LARGURA DE TRABALHO 2,15 M | UN | 809370.52
14513 | ROLO COMPACTADOR PE DE CARNEIRO VIBRATORIO, POTENCIA 80 HP, PESO OPERACIONAL SEM/COM LASTRO 7,4/8,8 T, LARGURA DE TRABALHO 1,68 M | UN | 607047.1
13600 | ROLO COMPACTADOR VIBRATORIO DE UM CILINDRO LISO DE ACO, POTENCIA 125 HP, PESO SEM/COM LASTRO 10,75/12,92 T, IMPACTO DINAMICO 31,5/18,5 T, LARGURA TRABALHO 2,15 M | UN | 783261.71
10646 | ROLO COMPACTADOR VIBRATORIO DE UM CILINDRO, ACO LISO, POTENCIA 80 HP, PESO OPERACIONAL MAXIMO 8,1 T, IMPACTO DINAMICO 16,15/9,5 T, LARGURA TRABALHO 1,68 M | UN | 583869.42
6070 | ROLO COMPACTADOR VIBRATORIO PE DE CARNEIRO, COM CONTROLE REMOTO POR RADIO, POTENCIA 12,5 KW, PESO OPERACIONAL DE 1,675 T, LARGURA DE TRABALHO 0,85 M | UN | 797785.7
6069 | ROLO COMPACTADOR VIBRATORIO REBOCAVEL, CILINDRO DE ACO LISO, POTENCIA DE TRACAO DE 65 CV, PESO DE 4,7 T, IMPACTO DINAMICO TOTAL DE 18,3 T, LARGURA DO ROLO 1,67 M | UN | 176242.89
14626 | ROLO COMPACTADOR VIBRATORIO TANDEM, ACO LISO, POTENCIA 125 HP, PESO SEM/COM LASTRO 10,20/11,65 T, LARGURA DE TRABALHO 1,73 M | UN | 873392.89
6067 | ROLO COMPACTADOR VIBRATORIO TANDEM, ACO LISO, POTENCIA 58 CV, PESO SEM/COM LASTRO 6,5/9,4 T, LARGURA DE TRABALHO 1,20 M | UN | 716964.29
38393 | ROLO DE ESPUMA POLIESTER 23 CM (SEM CABO) | UN | 13.5
38390 | ROLO DE LA DE CARNEIRO 23 CM (SEM CABO) | UN | 29.94
36532 | ROMPEDOR ELETRICO PESO 26 KG, POTENCIA OPERACIONAL DE 2,5 KW | UN | 27791.34
11578 | ROSETA QUADRADA, SEM FUROS, EM ACO INOX POLIDO, LARGURA APROXIMADA DE 50 MM, PARA FECHADURA DE PORTA - PARAFUSOS INCLUIDOS | UN | 11.61
11577 | ROSETA REDONDA DE SOBREPOR, SEM FUROS, EM ACO INOX POLIDO, DIAMETRO APROXIMADO DE 50 MM, PARA FECHADURA DE PORTA - PARAFUSOS INCLUIDOS | UN | 11.08
42432 | ROTACAO DIAGONAL DUPLA, APARELHO TRIPLO, EM TUBO DE ACO CARBONO, PINTURA NO PROCESSO ELETROSTATICO - EQUIPAMENTO DE GINASTICA PARA ACADEMIA AO AR LIVRE / ACADEMIA DA TERCEIRA IDADE - ATI | UN | 2380.86
42437 | ROTACAO VERTICAL DUPLO, EM TUBO DE ACO CARBONO, PINTURA NO PROCESSO ELETROSTATICO - EQUIPAMENTO DE GINASTICA PARA ACADEMIA AO AR LIVRE / ACADEMIA DA TERCEIRA IDADE - ATI | UN | 1810.09
1116 | RUFO EXTERNO DE CHAPA DE ACO GALVANIZADA NUM 26, CORTE 25 CM | M | 28.44
1115 | RUFO EXTERNO DE CHAPA DE ACO GALVANIZADA NUM 26, CORTE 28 CM | M | 34.08
1113 | RUFO EXTERNO/INTERNO DE CHAPA DE ACO GALVANIZADA NUM 26, CORTE 33 CM | M | 39.85
1114 | RUFO INTERNO DE CHAPA DE ACO GALVANIZADA NUM 26, CORTE 50 CM | M | 47.46
40873 | RUFO INTERNO/EXTERNO DE CHAPA DE ACO GALVANIZADA NUM 24, CORTE 25 CM | M | 37.14
20214 | RUFO PARA TELHA ESTRUTURAL DE FIBROCIMENTO 1 ABA (SEM AMIANTO) | UN | 57.08
7237 | RUFO PARA TELHA ONDULADA DE FIBROCIMENTO, E = 6 MM, ABA *260* MM, COMPRIMENTO 1100 MM (SEM AMIANTO) | UN | 55.88
11757 | SABONETEIRA DE PAREDE EM METAL CROMADO | UN | 57.81
11758 | SABONETEIRA PLASTICA TIPO DISPENSER PARA SABONETE LIQUIDO COM RESERVATORIO 800 A 1500 ML | UN | 37.45
37526 | SACO DE RAFIA PARA ENTULHO, NOVO, LISO (SEM CLICHE), *60 x 90* CM | UN | 3.33
6076 | SAIBRO PARA ARGAMASSA (COLETADO NO COMERCIO) | M3 | 54
13109 | SAPATA DE PVC ADITIVADO NERVURADO D = 6" | UN | 343.82
13110 | SAPATA DE PVC ADITIVADO NERVURADO D = 8" | UN | 452.49
7581 | SAPATILHA EM ACO GALVANIZADO PARA CABOS COM DIAMETRO NOMINAL ATE 5/8" | UN | 2.46
4509 | SARRAFO *2,5 X 10* CM EM PINUS, MISTA OU EQUIVALENTE DA REGIAO - BRUTA | M | 3.17
4512 | SARRAFO *2,5 X 5* CM EM PINUS, MISTA OU EQUIVALENTE DA REGIAO - BRUTA | M | 1.51
4517 | SARRAFO *2,5 X 7,5* CM EM PINUS, MISTA OU EQUIVALENTE DA REGIAO - BRUTA | M | 2.18
20206 | SARRAFO APARELHADO *2 X 10* CM, EM MACARANDUBA, ANGELIM OU EQUIVALENTE DA REGIAO | M | 11.89
4460 | SARRAFO NAO APARELHADO *2,5 X 10* CM, EM MACARANDUBA, ANGELIM OU EQUIVALENTE DA REGIAO - BRUTA | M | 12.21
4417 | SARRAFO NAO APARELHADO *2,5 X 7* CM, EM MACARANDUBA, ANGELIM OU EQUIVALENTE DA REGIAO - BRUTA | M | 9.41
4415 | SARRAFO NAO APARELHADO 2,5 X 5 CM, EM MACARANDUBA, ANGELIM OU EQUIVALENTE DA REGIAO - BRUTA | M | 6.54
37373 | SEGURO - HORISTA (COLETADO CAIXA) | H | 0.06
40864 | SEGURO - MENSALISTA (COLETADO CAIXA) | MES | 11.8
4734 | SEIXO ROLADO PARA APLICACAO EM CONCRETO (POSTO PEDREIRA/FORNECEDOR, SEM FRETE) | M3 | 186.39
6085 | SELADOR ACRILICO OPACO PREMIUM INTERIOR/EXTERIOR | L | 9.39
38396 | SELADOR HORIZONTAL PARA FITA DE ACO 1 " | UN | 604.76
11622 | SELANTE A BASE DE ALCATRAO E POLIURETANO PARA JUNTAS HORIZONTAIS | KG | 68.3
43143 | SELANTE ACRILICO PARA TRATAMENTO / ACABAMENTO SUPERFICIAL DE CONCRETO ESTAMPADO, APARENTE, PEDRAS E OUTROS | L | 25.79
7317 | SELANTE DE BASE ASFALTICA PARA VEDACAO | KG | 36.88
142 | SELANTE ELASTICO MONOCOMPONENTE A BASE DE POLIURETANO (PU) PARA JUNTAS DIVERSAS | 310ML | 32.23
43142 | SELANTE MONOCOMPONENTE A BASE DE SILICONE DE BAIXO MODULO, PARA JUNTAS DE PAVIMENTACAO | L | 146.39
38123 | SELANTE TIPO VEDA CALHA PARA METAL E FIBROCIMENTO | KG | 59.36
42701 | SELIM COMPACTO EM PVC, SEM TRAVA, DN 150 X 100 MM, PARA REDE COLETORA ESGOTO (NBR 10569) | UN | 44.01
42702 | SELIM COMPACTO EM PVC, SEM TRAVA, DN 200 X 100 MM, PARA REDE COLETORA ESGOTO (NBR 10569) | UN | 78.2
37955 | SELIM COMPACTO EM PVC, SEM TRAVAS, DN 300 X 100 MM, PARA REDE COLETORA ESGOTO (NBR 10569) | UN | 101.35
42699 | SELIM PVC, COM TRAVA, JE, 90 GRAUS, DN 125 X 100 MM OU 150 X 100 MM, PARA REDE COLETORA ESGOTO (NBR 10569) | UN | 26.88
42700 | SELIM PVC, SOLDAVEL, SEM TRAVA, JE, 90 GRAUS, DN 200 X 100 MM, PARA REDE COLETORA ESGOTO (NBR 10569) | UN | 76.64
37743 | SEMIRREBOQUE COM DOIS EIXOS EM TANDEM TIPO BASCULANTE COM CACAMBA METALICA 14 M3 (INCLUI MONTAGEM, NAO INCLUI CAVALO MECANICO) | UN | 243545.45
37744 | SEMIRREBOQUE COM TRES EIXOS EM TANDEM TIPO BASCULANTE COM CACAMBA METALICA 18 M3 (INCLUI MONTAGEM, NAO INCLUI CAVALO MECANICO) | UN | 286363.63
37741 | SEMIRREBOQUE COM TRES EIXOS, PARA TRANSPORTE DE CARGA SECA, DIMENSOES APROXIMADAS 2,60 X 12,50 X 0,50 M (NAO INCLUI CAVALO MECANICO) | UN | 221454.54
39396 | SENSOR DE PRESENCA BIVOLT COM FOTOCELULA PARA QUALQUER TIPO DE LAMPADA, POTENCIA MAXIMA *1000* W, USO EXTERNO | UN | 102.62
39392 | SENSOR DE PRESENCA BIVOLT DE PAREDE COM FOTOCELULA PARA QUALQUER TIPO DE LAMPADA POTENCIA MAXIMA *1000* W, USO INTERNO | UN | 115.76
39393 | SENSOR DE PRESENCA BIVOLT DE PAREDE SEM FOTOCELULA PARA QUALQUER TIPO DE LAMPADA POTENCIA MAXIMA *1000* W, USO INTERNO | UN | 71.59
39394 | SENSOR DE PRESENCA BIVOLT DE TETO COM FOTOCELULA PARA QUALQUER TIPO DE LAMPADA POTENCIA MAXIMA *1000* W, USO INTERNO | UN | 80.57
39395 | SENSOR DE PRESENCA BIVOLT DE TETO SEM FOTOCELULA PARA QUALQUER TIPO DE LAMPADA POTENCIA MAXIMA *900* W, USO INTERNO | UN | 74.93
14618 | SERRA CIRCULAR DE BANCADA COM MOTOR ELETRICO, POTENCIA DE *1600* W, PARA DISCO DE DIAMETRO DE 10" (250 MM) | UN | 1226.2
40269 | SERRA CIRCULAR DE BANCADA, MODELO PICA-PAU, DIAMETRO DE 350 MM. CARACTERISTICAS DO MOTOR: TRIFASICO, POTENCIA DE 5 HP, FREQUENCIA DE 60 HZ | UN | 4940.27
6110 | SERRALHEIRO (HORISTA) | H | 18.46
40910 | SERRALHEIRO (MENSALISTA) | MES | 3243.89
6111 | SERVENTE DE OBRAS | H | 13.04
41084 | SERVENTE DE OBRAS (MENSALISTA) | MES | 2290.96
44535 | SERVICO DE BOMBEAMENTO DE CONCRETO COM CONSUMO MINIMO DE 40 M3 | M3 | 36.24
38637 | SIFAO EM METAL CROMADO PARA PIA AMERICANA, 1.1/2 X 1.1/2 " | UN | 456.1
6150 | SIFAO EM METAL CROMADO PARA PIA AMERICANA, 1.1/2 X 2 " | UN | 461.68
6136 | SIFAO EM METAL CROMADO PARA PIA OU LAVATORIO, 1 X 1.1/2 " | UN | 362.9
38638 | SIFAO EM METAL CROMADO PARA TANQUE, 1.1/4 X 1.1/2 " | UN | 384.34
20262 | SIFAO PLASTICO EXTENSIVEL UNIVERSAL, TIPO COPO | UN | 12.29
6148 | SIFAO PLASTICO FLEXIVEL SAIDA VERTICAL PARA COLUNA LAVATORIO, 1 X 1.1/2 " | UN | 8.79
6145 | SIFAO PLASTICO TIPO COPO PARA PIA AMERICANA 1.1/2 X 1.1/2 " | UN | 15.77
6149 | SIFAO PLASTICO TIPO COPO PARA PIA OU LAVATORIO, 1 X 1.1/2 " | UN | 14.89
6146 | SIFAO PLASTICO TIPO COPO PARA TANQUE, 1.1/4 X 1.1/2 " | UN | 15.8
44536 | SILICA ATIVA PARA ADICAO EM CONCRETO E ARGAMASSA | KG | 2.71
39961 | SILICONE ACETICO USO GERAL INCOLOR 280 G | UN | 21.29
42433 | SIMULADOR DE CAMINHADA TRIPLO, EM TUBO DE ACO CARBONO, PINTURA NO PROCESSO ELETROSTATICO - EQUIPAMENTO DE GINASTICA PARA ACADEMIA AO AR LIVRE / ACADEMIA DA TERCEIRA IDADE - ATI | UN | 4702.72
42434 | SIMULADOR DE CAVALGADA TRIPLO, EM TUBO DE ACO CARBONO, PINTURA NO PROCESSO ELETROSTATICO - EQUIPAMENTO DE GINASTICA PARA ACADEMIA AO AR LIVRE / ACADEMIA DA TERCEIRA IDADE - ATI | UN | 5081.97
42435 | SIMULADOR DE REMO INDIVIDUAL, EM TUBO DE ACO CARBONO, PINTURA NO PROCESSO ELETROSTATICO - EQUIPAMENTO DE GINASTICA PARA ACADEMIA AO AR LIVRE / ACADEMIA DA TERCEIRA IDADE - ATI | UN | 2534.19
38061 | SINALIZADOR NOTURNO SIMPLES PARA PARA-RAIOS, SEM RELE FOTOELETRICO | UN | 52.34
20250 | SISAL EM FIBRA | KG | 15
13388 | SOLDA EM BARRA DE ESTANHO-CHUMBO 50/50 | KG | 210.47
39914 | SOLDA EM VARETA FOSCOPER, D = *2,5* MM X COMPRIMENTO 500 MM | KG | 290.72
12732 | SOLDA ESTANHO/COBRE PARA CONEXOES DE COBRE, FIO 2,5 MM, CARRETEL 500 GR (SEM CHUMBO) | UN | 335.45
6160 | SOLDADOR (HORISTA) | H | 18.98
41087 | SOLDADOR (MENSALISTA) | MES | 3335.27
6166 | SOLDADOR ELETRICO (PARA SOLDA A SER TESTADA COM RAIOS "X") (HORISTA) | H | 15.36
41088 | SOLDADOR ELETRICO (PARA SOLDA A SER TESTADA COM RAIOS "X") (MENSALISTA) | MES | 2699.92
20232 | SOLEIRA EM GRANITO, POLIDO, TIPO ANDORINHA/ QUARTZ/ CASTELO/ CORUMBA OU OUTROS EQUIVALENTES DA REGIAO, L= *15* CM, E= *2,0* CM | M | 87.43
10856 | SOLEIRA PRE-MOLDADA EM GRANILITE, MARMORITE OU GRANITINA, L = *15 CM | M | 83.21
4828 | SOLEIRA/ PEITORIL EM MARMORE, POLIDO, BRANCO COMUM, L= *15* CM, E= *2* CM, CORTE RETO | M | 76.41
20249 | SOLEIRA/ TABEIRA EM MARMORE, POLIDO, BRANCO COMUM, L= 5 CM, E= *2,0* CM | M | 41.84
11609 | SOLUCAO ASFALTICA ELASTOMERICA PARA IMPRIMACAO, APLICACAO A FRIO | L | 11.35
20083 | SOLUCAO PREPARADORA / LIMPADORA PARA PVC, FRASCO COM 1000 CM3 | UN | 86.3
10691 | SOLVENTE PARA COLA (PARA LAMINADO MELAMINICO) A BASE DE RESINA SINTETICA | L | 61.41
12295 | SOQUETE DE BAQUELITE BASE E27, PARA LAMPADAS | UN | 3.31
12296 | SOQUETE DE PORCELANA BASE E27, FIXO DE TETO, PARA LAMPADAS | UN | 4.28
12294 | SOQUETE DE PORCELANA BASE E27, PARA USO AO TEMPO, PARA LAMPADAS | UN | 10.28
14543 | SOQUETE DE PVC / TERMOPLASTICO BASE E27, COM CHAVE, PARA LAMPADAS | UN | 7.34
13329 | SOQUETE DE PVC / TERMOPLASTICO BASE E27, COM RABICHO, PARA LAMPADAS | UN | 4.31
21044 | SPRINKLER TIPO PENDENTE, 68 GRAUS CELSIUS (BULBO VERMELHO), ACABAMENTO CROMADO, 1/2" - 15 MM | UN | 45.99
21045 | SPRINKLER TIPO PENDENTE, 68 GRAUS CELSIUS (BULBO VERMELHO), ACABAMENTO CROMADO, 3/4" - 20 MM | UN | 62.98
21040 | SPRINKLER TIPO PENDENTE, 68 GRAUS CELSIUS (BULBO VERMELHO), ACABAMENTO NATURAL, 1/2" - 15 MM | UN | 45
21041 | SPRINKLER TIPO PENDENTE, 68 GRAUS CELSIUS (BULBO VERMELHO), ACABAMENTO NATURAL, 3/4" - 20 MM | UN | 54.32
21047 | SPRINKLER TIPO PENDENTE, 79 GRAUS CELSIUS (BULBO AMARELO), ACABAMENTO CROMADO, 3/4" - 20 MM | UN | 67.8
21043 | SPRINKLER TIPO PENDENTE, 79 GRAUS CELSIUS (BULBO AMARELO), ACABAMENTO NATURAL, 3/4" - 20 MM | UN | 66.01
21042 | SPRINKLER TIPO PENDENTE, 79 GRAUS CELSIUS (BULBO AMARELO,) ACABAMENTO NATURAL OU CROMADO, 1/2" - 15 MM | UN | 52.26
14149 | SUPORTE "Y" PARA FITA PERFURADA | CENTO | 190.4
38099 | SUPORTE DE FIXACAO PARA ESPELHO / PLACA 4" X 2", PARA 3 MODULOS, PARA INSTALACAO DE TOMADAS E INTERRUPTORES (SOMENTE SUPORTE) | UN | 2.09
38100 | SUPORTE DE FIXACAO PARA ESPELHO / PLACA 4" X 4", PARA 6 MODULOS, PARA INSTALACAO DE TOMADAS E INTERRUPTORES (SOMENTE SUPORTE) | UN | 3.42
20061 | SUPORTE DE PVC PARA CALHA PLUVIAL, DIAMETRO ENTRE 119 E 170 MM, PARA DRENAGEM PREDIAL | UN | 3.54
7576 | SUPORTE EM ACO GALVANIZADO PARA TRANSFORMADOR PARA POSTE DUPLO T 185 X 95 MM, CHAPA DE 5/16" | UN | 101.26
3384 | SUPORTE GUIA SIMPLES COM ROLDANA EM POLIPROPILENO PARA CHUMBAR, H = 20 CM | UN | 8.86
7572 | SUPORTE ISOLADOR REFORCADO DIAMETRO NOMINAL 5/16", COM ROSCA SOBERBA E BUCHA | UN | 8.55
3396 | SUPORTE ISOLADOR SIMPLES DIAMETRO NOMINAL 5/16", COM ROSCA SOBERBA E BUCHA | UN | 5.78
37590 | SUPORTE MAO-FRANCESA EM ACO, ABAS IGUAIS 30 CM, CAPACIDADE MINIMA 60 KG, BRANCO | UN | 25.55
37591 | SUPORTE MAO-FRANCESA EM ACO, ABAS IGUAIS 40 CM, CAPACIDADE MINIMA 70 KG, BRANCO | UN | 30.71
12626 | SUPORTE METALICO PARA CALHA PLUVIAL, ZINCADO, DOBRADO, DIAMETRO ENTRE 119 E 170 MM, PARA DRENAGEM PREDIAL | UN | 17.01
11033 | SUPORTE PARA CALHA DE 150 MM EM FERRO GALVANIZADO | UN | 5.65
390 | SUPORTE PARA TUBO DIAMETRO NOMINAL 2", COM ROSCA MECANICA | UN | 10.46
42436 | SURF DUPLO, EM TUBO DE ACO CARBONO, PINTURA NO PROCESSO ELETROSTATICO - EQUIPAMENTO DE GINASTICA PARA ACADEMIA AO AR LIVRE / ACADEMIA DA TERCEIRA IDADE - ATI | UN | 2652.57
6193 | TABUA NAO APARELHADA *2,5 X 20* CM, EM MACARANDUBA, ANGELIM OU EQUIVALENTE DA REGIAO - BRUTA | M | 24.44
6194 | TABUA *2,5 X 15 CM EM PINUS, MISTA OU EQUIVALENTE DA REGIAO - BRUTA | M | 4.46
10567 | TABUA *2,5 X 23* CM EM PINUS, MISTA OU EQUIVALENTE DA REGIAO - BRUTA | M | 7.06
6212 | TABUA *2,5 X 30 CM EM PINUS, MISTA OU EQUIVALENTE DA REGIAO - BRUTA | M | 10.36
3993 | TABUA APARELHADA *2,5 X 15* CM, EM MACARANDUBA, ANGELIM OU EQUIVALENTE DA REGIAO | M2 | 158.02
3990 | TABUA APARELHADA *2,5 X 25* CM, EM MACARANDUBA, ANGELIM OU EQUIVALENTE DA REGIAO | M | 29.73
3992 | TABUA APARELHADA *2,5 X 30* CM, EM MACARANDUBA, ANGELIM OU EQUIVALENTE DA REGIAO | M | 40.14
6178 | TABUA DE MADEIRA PARA PISO, CUMARU/IPE CHAMPANHE OU EQUIVALENTE DA REGIAO, ENCAIXE MACHO/FEMEA, *10 X 2* CM | M2 | 203.84
6180 | TABUA DE MADEIRA PARA PISO, CUMARU/IPE CHAMPANHE OU EQUIVALENTE DA REGIAO, ENCAIXE MACHO/FEMEA, *15 X 2* CM | M2 | 220
6182 | TABUA DE MADEIRA PARA PISO, IPE (CERNE) OU EQUIVALENTE DA REGIAO, ENCAIXE MACHO/FEMEA, *20 X 2* CM | M2 | 273.07
43614 | TABUA NAO APARELHADA *2,5 X 15* CM, EM MACARANDUBA, ANGELIM OU EQUIVALENTE DA REGIAO - BRUTA | M | 20.08
6189 | TABUA NAO APARELHADA *2,5 X 30* CM, EM MACARANDUBA, ANGELIM OU EQUIVALENTE DA REGIAO - BRUTA | M | 35.68
6214 | TACO DE MADEIRA PARA PISO, IPE (CERNE) OU EQUIVALENTE DA REGIAO, 7 X 42 CM, E = 2 CM | M2 | 127.69
36153 | TALABARTE DE SEGURANCA, 2 MOSQUETOES TRAVA DUPLA *53* MM DE ABERTURA, COM ABSORVEDOR DE ENERGIA | UN | 237.13
10740 | TALHA ELETRICA 3 T, VELOCIDADE 2,1 M / MIN, POTENCIA 1,3 KW | UN | 10697.06
13914 | TALHA MANUAL DE CORRENTE, CAPACIDADE DE 1 T COM ELEVACAO DE 3 M | UN | 773.97
10742 | TALHA MANUAL DE CORRENTE, CAPACIDADE DE 2 T COM ELEVACAO DE 3 M | UN | 1128.85
38465 | TALHADEIRA COM PUNHO DE PROTECAO *20 X 250* MM | UN | 36.52
7543 | TAMPA CEGA EM PVC PARA CONDULETE 4 X 2" | UN | 8.61
43427 | TAMPA DE CONCRETO ARMADO PARA FOSSA SEPTICA, DIAMETRO NOMINAL DE 3,00 M E ESPESSURA MINIMA DE 100 MM | UN | 1077.97
41613 | TAMPA DE CONCRETO ARMADO PARA FOSSA, D = *0,90* M, E = 0,05 M | UN | 69.29
41614 | TAMPA DE CONCRETO ARMADO PARA FOSSA, D = *1,10* M, E = 0,05 M | UN | 88.29
41615 | TAMPA DE CONCRETO ARMADO PARA FOSSA, D = *1,35* M, E = 0,05 M | UN | 136.46
41616 | TAMPA DE CONCRETO ARMADO PARA FOSSA, D = 1,50 M, E = 0,05 M | UN | 203.89
41617 | TAMPA DE CONCRETO ARMADO PARA FOSSA, D = 2,00 M, E = 0,05 M | UN | 405.42
41618 | TAMPA DE CONCRETO ARMADO PARA FOSSA, D = 2,50 M, E = 0,05 M | UN | 746.36
43428 | TAMPA DE CONCRETO ARMADO PARA POCO DE INSPECAO, COM FURO E TAMPINHA, DIAMETRO NOMINAL DE 3,00 M E ESPESSURA MINIMA DE 100 MM | UN | 1311
41619 | TAMPA DE CONCRETO ARMADO PARA POCO, COM FURO E TAMPINHA, D = *0,90* M, E = 0,05 M | UN | 84.94
41620 | TAMPA DE CONCRETO ARMADO PARA POCO, COM FURO E TAMPINHA, D = *1,10* M, E = 0,05 M | UN | 107.29
41622 | TAMPA DE CONCRETO ARMADO PARA POCO, COM FURO E TAMPINHA, D = *1,35* M, E = 0,05 M | UN | 186.08
41623 | TAMPA DE CONCRETO ARMADO PARA POCO, COM FURO E TAMPINHA, D = 1,50 M, E = 0,05 M | UN | 286.11
41624 | TAMPA DE CONCRETO ARMADO PARA POCO, COM FURO E TAMPINHA, D = 2,00 M, E = 0,05 M | UN | 536.47
41625 | TAMPA DE CONCRETO ARMADO PARA POCO, COM FURO E TAMPINHA, D = 2,50 M, E = 0,05 M | UN | 825.38
39352 | TAMPA PARA CONDULETE, EM PVC, PARA TOMADA HEXAGONAL | UN | 5.31
39346 | TAMPA PARA CONDULETE, EM PVC, PARA 1 INTERRUPTOR | UN | 5.31
39350 | TAMPA PARA CONDULETE, EM PVC, PARA 1 MODULO RJ | UN | 5.72
39351 | TAMPA PARA CONDULETE, EM PVC, PARA 2 MODULOS RJ | UN | 6.62
38952 | TAMPAO / CAP, ROSCA FEMEA, METALICO, PARA TUBO PEX, DN 1/2" | UN | 3.84
38953 | TAMPAO / CAP, ROSCA FEMEA, METALICO, PARA TUBO PEX, DN 3/4" | UN | 6.04
38835 | TAMPAO / CAP, ROSCA MACHO, PARA TUBO PEX, DN 1/2" | UN | 5.42
38837 | TAMPAO / CAP, ROSCA MACHO, PARA TUBO PEX, DN 1" | UN | 14.12
38836 | TAMPAO / CAP, ROSCA MACHO, PARA TUBO PEX, DN 3/4" | UN | 7.82
2666 | TAMPAO / TERMINAL / PLUG, D = 1 1/4" , PARA DUTO CORRUGADO PEAD (CABEAMENTO SUBTERRANEO) | UN | 5.95
2668 | TAMPAO / TERMINAL / PLUG, D = 2" , PARA DUTO CORRUGADO PEAD (CABEAMENTO SUBTERRANEO) | UN | 6.8
2664 | TAMPAO / TERMINAL / PLUG, D = 3" , PARA DUTO CORRUGADO PEAD (CABEAMENTO SUBTERRANEO) | UN | 10.03
2662 | TAMPAO / TERMINAL / PLUG, D = 4" , PARA DUTO CORRUGADO PEAD (CABEAMENTO SUBTERRANEO) | UN | 12.3
20964 | TAMPAO COM CORRENTE, EM LATAO, ENGATE RAPIDO 1 1/2", PARA INSTALACAO PREDIAL DE COMBATE A INCENDIO | UN | 97.61
10905 | TAMPAO COM CORRENTE, EM LATAO, ENGATE RAPIDO 2 1/2", PARA INSTALACAO PREDIAL DE COMBATE A INCENDIO | UN | 130.95
42703 | TAMPAO COMPLETO PARA TIL, EM PVC, OCRE, DN 100 MM, PARA REDE COLETORA DE ESGOTO | UN | 86.12
42704 | TAMPAO COMPLETO PARA TIL, EM PVC, OCRE, DN 150 MM, PARA REDE COLETORA DE ESGOTO | UN | 132.21
42705 | TAMPAO COMPLETO PARA TIL, EM PVC, OCRE, DN 200 MM, PARA REDE COLETORA DE ESGOTO | UN | 168.69
42706 | TAMPAO COMPLETO PARA TIL, EM PVC, OCRE, DN 250 MM, PARA REDE COLETORA DE ESGOTO | UN | 208.91
11289 | TAMPAO FOFO ARTICULADO P/ REGISTRO, CLASSE A15 CARGA MAX 1,5 T, *200 X 200* MM | UN | 98.66
11241 | TAMPAO FOFO ARTICULADO P/ REGISTRO, CLASSE A15 CARGA MAXIMA 1,5 T, *400 X 400* MM | UN | 246.65
11301 | TAMPAO FOFO ARTICULADO, CLASSE B125 CARGA MAX 12,5 T, REDONDO, TAMPA 600 MM (COM INSCRICAO EM RELEVO DO TIPO DE REDE) | UN | 625.43
21090 | TAMPAO FOFO ARTICULADO, CLASSE D400 CARGA MAX 40 T, REDONDO, TAMPA 600 MM (COM INSCRICAO EM RELEVO DO TIPO DE REDE) | UN | 766.38
11315 | TAMPAO FOFO SIMPLES COM BASE, CLASSE A15 CARGA MAX 1,5 T, 300 X 300 MM (COM INSCRICAO EM RELEVO DO TIPO DE REDE) | UN | 149.75
21071 | TAMPAO FOFO SIMPLES COM BASE, CLASSE A15 CARGA MAX 1,5 T, 400 X 400 MM (COM INSCRICAO EM RELEVO DO TIPO DE REDE) | UN | 229.03
14112 | TAMPAO FOFO SIMPLES COM BASE, CLASSE A15 CARGA MAX 1,5 T, 400 X 600 MM (COM INSCRICAO EM RELEVO DO TIPO DE REDE) | UN | 319.76
11316 | TAMPAO FOFO SIMPLES COM BASE, CLASSE B125 CARGA MAX 12,5 T, REDONDO, TAMPA 500 MM (COM INSCRICAO EM RELEVO DO TIPO DE REDE) | UN | 493.3
6243 | TAMPAO FOFO SIMPLES COM BASE, CLASSE B125 CARGA MAX 12,5 T, REDONDO, TAMPA 600 MM (COM INSCRICAO EM RELEVO DO TIPO DE REDE) | UN | 568.18
6240 | TAMPAO FOFO SIMPLES COM BASE, CLASSE D400 CARGA MAX 40 T, REDONDO, TAMPA 600 MM, REDE PLUVIAL/ESGOTO (COM INSCRICAO EM RELEVO DO TIPO DE REDE) | UN | 752.28
11296 | TAMPAO FOFO SIMPLES COM BASE, CLASSE D400 CARGA MAX 40 T, REDONDO, TAMPA 900 MM (COM INSCRICAO EM RELEVO DO TIPO DE REDE) | UN | 2396.92
11299 | TAMPAO FOFO SIMPLES, CLASSE A15 CARGA MAX 1,5 T, 550 X 1100 MM (COM INSCRICAO EM RELEVO DO TIPO DE REDE) | UN | 811.3
11688 | TANQUE ACO INOXIDAVEL (ACO 304) COM ESFREGADOR E VALVULA, DE *50 X 40 X 22* CM | UN | 467.08
37736 | TANQUE DE ACO CARBONO NAO REVESTIDO, PARA TRANSPORTE DE AGUA COM CAPACIDADE DE 10 M3, COM BOMBA CENTRIFUGA POR TOMADA DE FORCA, VAZAO MAXIMA *75* M3/H (INCLUI MONTAGEM, NAO INCLUI CAMINHAO) | UN | 84300
37739 | TANQUE DE ACO PARA TRANSPORTE DE AGUA COM CAPACIDADE DE 14 M3 (INCLUI MONTAGEM, NAO INCLUI CAMINHAO) | UN | 103753.84
37740 | TANQUE DE ACO PARA TRANSPORTE DE AGUA COM CAPACIDADE DE 4 M3 (INCLUI MONTAGEM, NAO INCLUI CAMINHAO) | UN | 59207.35
37738 | TANQUE DE ACO PARA TRANSPORTE DE AGUA COM CAPACIDADE DE 6 M3 (INCLUI MONTAGEM, NAO INCLUI CAMINHAO) | UN | 70343.98
37737 | TANQUE DE ACO PARA TRANSPORTE DE AGUA COM CAPACIDADE DE 8 M3 (INCLUI MONTAGEM, NAO INCLUI CAMINHAO) | UN | 55965.05
25014 | TANQUE DE ASFALTO ESTACIONARIO COM MACARICO, CAPACIDADE 20.000 L | UN | 117216.46
25013 | TANQUE DE ASFALTO ESTACIONARIO COM SERPENTINA, CAPACIDADE 20.000 L | UN | 122855.27
14405 | TANQUE DE ASFALTO ESTACIONARIO COM SERPENTINA, CAPACIDADE 30.000 L | UN | 144212.2
20271 | TANQUE DE LOUCA BRANCA, COM COLUNA, *30* L | UN | 612.92
10423 | TANQUE DE LOUCA BRANCA, SUSPENSO, *20* L | UN | 450.02
36790 | TANQUE DUPLO EM MARMORE SINTETICO COM CUBA LISA E ESFREGADOR, *110 X 60* CM | UN | 232.62
37589 | TANQUE SIMPLES EM MARMORE SINTETICO COM COLUNA, CAPACIDADE *22* L, *60 X 46* CM | UN | 285.01
11690 | TANQUE SIMPLES EM MARMORE SINTETICO DE FIXAR NA PAREDE, CAPACIDADE *22* L, *60 X 46* CM | UN | 151.41
20234 | TANQUE SIMPLES EM MARMORE SINTETICO SUSPENSO, CAPACIDADE *38* L, *60 X 60* CM | UN | 191.61
4763 | TAQUEADOR OU TAQUEIRO (HORISTA) | H | 18.46
41070 | TAQUEADOR OU TAQUEIRO (MENSALISTA) | MES | 3243.89
44480 | TARIFA "A" ENTRE 0 E 20M3 FORNECIMENTO D'AGUA | M3 | 15.89
11457 | TARJETA LIVRE / OCUPADO PARA PORTA DE BANHEIRO, CORPO EM ZAMAC E ESPELHO EM LATAO | UN | 43.96
44073 | TARUGO DELIMITADOR DE PROFUNDIDADE EM ESPUMA DE POLIETILENO DE BAIXA DENSIDADE 10 MM, CINZA | M | 0.65
21121 | TE CPVC, SOLDAVEL, 90 GRAUS, 15 MM, PARA AGUA QUENTE PREDIAL | UN | 4.92
38010 | TE CPVC, SOLDAVEL, 90 GRAUS, 22 MM, PARA AGUA QUENTE PREDIAL | UN | 8.05
38011 | TE CPVC, SOLDAVEL, 90 GRAUS, 28 MM, PARA AGUA QUENTE PREDIAL | UN | 14.85
38012 | TE CPVC, SOLDAVEL, 90 GRAUS, 35 MM, PARA AGUA QUENTE PREDIAL | UN | 50.75
38013 | TE CPVC, SOLDAVEL, 90 GRAUS, 42 MM, PARA AGUA QUENTE PREDIAL | UN | 65.88
38014 | TE CPVC, SOLDAVEL, 90 GRAUS, 54 MM, PARA AGUA QUENTE PREDIAL | UN | 107.2
38015 | TE CPVC, SOLDAVEL, 90 GRAUS, 73 MM, PARA AGUA QUENTE PREDIAL | UN | 258.87
38016 | TE CPVC, SOLDAVEL, 90 GRAUS, 89 MM, PARA AGUA QUENTE PREDIAL | UN | 314.98
12741 | TE DE COBRE (REF 611) SEM ANEL DE SOLDA, BOLSA X BOLSA X BOLSA, 104 MM | UN | 1610.74
12733 | TE DE COBRE (REF 611) SEM ANEL DE SOLDA, BOLSA X BOLSA X BOLSA, 15 MM | UN | 8.1
12734 | TE DE COBRE (REF 611) SEM ANEL DE SOLDA, BOLSA X BOLSA X BOLSA, 22 MM | UN | 17.27
12735 | TE DE COBRE (REF 611) SEM ANEL DE SOLDA, BOLSA X BOLSA X BOLSA, 28 MM | UN | 28.42
12736 | TE DE COBRE (REF 611) SEM ANEL DE SOLDA, BOLSA X BOLSA X BOLSA, 35 MM | UN | 64.96
12737 | TE DE COBRE (REF 611) SEM ANEL DE SOLDA, BOLSA X BOLSA X BOLSA, 42 MM | UN | 83.69
12738 | TE DE COBRE (REF 611) SEM ANEL DE SOLDA, BOLSA X BOLSA X BOLSA, 54 MM | UN | 165.41
12739 | TE DE COBRE (REF 611) SEM ANEL DE SOLDA, BOLSA X BOLSA X BOLSA, 66 MM | UN | 470.86
12740 | TE DE COBRE (REF 611) SEM ANEL DE SOLDA, BOLSA X BOLSA X BOLSA, 79 MM | UN | 736.69
6297 | TE DE FERRO GALVANIZADO, DE 1 1/2" | UN | 46.63
6296 | TE DE FERRO GALVANIZADO, DE 1 1/4" | UN | 36.8
6294 | TE DE FERRO GALVANIZADO, DE 1/2" | UN | 10.49
6323 | TE DE FERRO GALVANIZADO, DE 1" | UN | 24.05
6299 | TE DE FERRO GALVANIZADO, DE 2 1/2" | UN | 140.24
6298 | TE DE FERRO GALVANIZADO, DE 2" | UN | 73.86
6295 | TE DE FERRO GALVANIZADO, DE 3/4" | UN | 14.94
6322 | TE DE FERRO GALVANIZADO, DE 3" | UN | 187.83
6300 | TE DE FERRO GALVANIZADO, DE 4" | UN | 346.29
6321 | TE DE FERRO GALVANIZADO, DE 5" | UN | 494.66
6301 | TE DE FERRO GALVANIZADO, DE 6" | UN | 1159.43
7105 | TE DE INSPECAO, PVC, 100 X 75 MM, SERIE NORMAL PARA ESGOTO PREDIAL | UN | 49.13
20183 | TE DE INSPECAO, PVC, SERIE R, 100 X 75 MM, PARA ESGOTO OU AGUAS PLUVIAIS PREDIAIS | UN | 64.69
38448 | TE DE INSPECAO, PVC, SERIE R, 150 X 100 MM, PARA ESGOTO OU AGUAS PLUVIAIS PREDIAIS | UN | 303.95
20182 | TE DE INSPECAO, PVC, SERIE R, 75 X 75 MM, PARA ESGOTO OU AGUAS PLUVIAIS PREDIAIS | UN | 36.93
7119 | TE DE REDUCAO COM ROSCA, PVC, 90 GRAUS, 1 X 3/4", PARA AGUA FRIA PREDIAL | UN | 12.28
7120 | TE DE REDUCAO COM ROSCA, PVC, 90 GRAUS, 3/4 X 1/2", PARA AGUA FRIA PREDIAL | UN | 8.42
6319 | TE DE REDUCAO DE FERRO GALVANIZADO, COM ROSCA BSP, DE 1 1/2" X 1" | UN | 54.78
6304 | TE DE REDUCAO DE FERRO GALVANIZADO, COM ROSCA BSP, DE 1 1/2" X 3/4" | UN | 54.78
21116 | TE DE REDUCAO DE FERRO GALVANIZADO, COM ROSCA BSP, DE 1 1/4" X 3/4" | UN | 41.48
6320 | TE DE REDUCAO DE FERRO GALVANIZADO, COM ROSCA BSP, DE 1" X 1/2" | UN | 28.21
6303 | TE DE REDUCAO DE FERRO GALVANIZADO, COM ROSCA BSP, DE 1" X 3/4" | UN | 28.21
6308 | TE DE REDUCAO DE FERRO GALVANIZADO, COM ROSCA BSP, DE 2 1/2" X 1 1/2" | UN | 151.58
6317 | TE DE REDUCAO DE FERRO GALVANIZADO, COM ROSCA BSP, DE 2 1/2" X 1 1/4" | UN | 151.58
6307 | TE DE REDUCAO DE FERRO GALVANIZADO, COM ROSCA BSP, DE 2 1/2" X 1" | UN | 151.58
6309 | TE DE REDUCAO DE FERRO GALVANIZADO, COM ROSCA BSP, DE 2 1/2" X 2" | UN | 155.98
6318 | TE DE REDUCAO DE FERRO GALVANIZADO, COM ROSCA BSP, DE 2" X 1 1/2" | UN | 81.76
6306 | TE DE REDUCAO DE FERRO GALVANIZADO, COM ROSCA BSP, DE 2" X 1 1/4" | UN | 81.76
6305 | TE DE REDUCAO DE FERRO GALVANIZADO, COM ROSCA BSP, DE 2" X 1" | UN | 81.76
6302 | TE DE REDUCAO DE FERRO GALVANIZADO, COM ROSCA BSP, DE 3/4" X 1/2" | UN | 17.34
6312 | TE DE REDUCAO DE FERRO GALVANIZADO, COM ROSCA BSP, DE 3" X 1 1/2" | UN | 218.03
6311 | TE DE REDUCAO DE FERRO GALVANIZADO, COM ROSCA BSP, DE 3" X 1 1/4" | UN | 218.03
6310 | TE DE REDUCAO DE FERRO GALVANIZADO, COM ROSCA BSP, DE 3" X 1" | UN | 218.03
6314 | TE DE REDUCAO DE FERRO GALVANIZADO, COM ROSCA BSP, DE 3" X 2 1/2" | UN | 218.03
6313 | TE DE REDUCAO DE FERRO GALVANIZADO, COM ROSCA BSP, DE 3" X 2" | UN | 218.03
6315 | TE DE REDUCAO DE FERRO GALVANIZADO, COM ROSCA BSP, DE 4" X 2" | UN | 412.83
6316 | TE DE REDUCAO DE FERRO GALVANIZADO, COM ROSCA BSP, DE 4" X 3" | UN | 412.83
38878 | TE DE REDUCAO METALICO, PARA CONEXAO COM ANEL DESLIZANTE EM TUBO PEX, DN 16 X 20 X 16 MM | UN | 19.86
38879 | TE DE REDUCAO METALICO, PARA CONEXAO COM ANEL DESLIZANTE EM TUBO PEX, DN 16 X 25 X 16 MM | UN | 37.24
38881 | TE DE REDUCAO METALICO, PARA CONEXAO COM ANEL DESLIZANTE EM TUBO PEX, DN 20 X 16 X 16 MM | UN | 19.49
38880 | TE DE REDUCAO METALICO, PARA CONEXAO COM ANEL DESLIZANTE EM TUBO PEX, DN 20 X 16 X 20 MM | UN | 20.42
38882 | TE DE REDUCAO METALICO, PARA CONEXAO COM ANEL DESLIZANTE EM TUBO PEX, DN 20 X 20 X 16 MM | UN | 21.15
38883 | TE DE REDUCAO METALICO, PARA CONEXAO COM ANEL DESLIZANTE EM TUBO PEX, DN 20 X 25 X 20 MM | UN | 31.28
38884 | TE DE REDUCAO METALICO, PARA CONEXAO COM ANEL DESLIZANTE EM TUBO PEX, DN 25 X 16 X 16 MM | UN | 33.95
38885 | TE DE REDUCAO METALICO, PARA CONEXAO COM ANEL DESLIZANTE EM TUBO PEX, DN 25 X 16 X 20 MM | UN | 32.85
38886 | TE DE REDUCAO METALICO, PARA CONEXAO COM ANEL DESLIZANTE EM TUBO PEX, DN 25 X 16 X 25 MM | UN | 35.45
38887 | TE DE REDUCAO METALICO, PARA CONEXAO COM ANEL DESLIZANTE EM TUBO PEX, DN 25 X 20 X 20 MM | UN | 31.84
38888 | TE DE REDUCAO METALICO, PARA CONEXAO COM ANEL DESLIZANTE EM TUBO PEX, DN 25 X 20 X 25 MM | UN | 37.85
38890 | TE DE REDUCAO METALICO, PARA CONEXAO COM ANEL DESLIZANTE EM TUBO PEX, DN 25 X 32 X 25 MM | UN | 56.26
38893 | TE DE REDUCAO METALICO, PARA CONEXAO COM ANEL DESLIZANTE EM TUBO PEX, DN 32 X 20 X 32 MM | UN | 45.24
38894 | TE DE REDUCAO METALICO, PARA CONEXAO COM ANEL DESLIZANTE EM TUBO PEX, DN 32 X 25 X 25 MM | UN | 57.46
38896 | TE DE REDUCAO METALICO, PARA CONEXAO COM ANEL DESLIZANTE EM TUBO PEX, DN 32 X 25 X 32 MM | UN | 58.6
39324 | TE DE REDUCAO, CPVC, 22 X 15 MM, PARA AGUA QUENTE PREDIAL | UN | 10.91
39325 | TE DE REDUCAO, CPVC, 28 X 22 MM, PARA AGUA QUENTE PREDIAL | UN | 16.51
39326 | TE DE REDUCAO, CPVC, 35 X 28 MM, PARA AGUA QUENTE PREDIAL | UN | 42.52
39327 | TE DE REDUCAO, CPVC, 42 X 35 MM, PARA AGUA QUENTE PREDIAL | UN | 64.41
20176 | TE DE REDUCAO, PVC LEVE, CURTO, 90 GRAUS, COM BOLSA PARA ANEL, 150 X 100 MM, PARA ESGOTO | UN | 55.74
11378 | TE DE REDUCAO, PVC PBA, BBB, JE, DN 100 X 50 / DE 110 X 60 MM, PARA REDE AGUA (NBR 10351) | UN | 115.7
11379 | TE DE REDUCAO, PVC PBA, BBB, JE, DN 100 X 75 / DE 110 X 85 MM, PARA REDE AGUA (NBR 10351) | UN | 97.77
11493 | TE DE REDUCAO, PVC PBA, BBB, JE, DN 75 X 50 / DE 85 X 60 MM, PARA REDE AGUA (NBR 10351) | UN | 56.39
42717 | TE DE REDUCAO, PVC, BBB, JE, 90 GRAUS, DN 200 X 150 MM, PARA TUBO CORRUGADO E/OU LISO, REDE COLETORA ESGOTO (NBR 10569) | UN | 512.54
42718 | TE DE REDUCAO, PVC, BBB, JE, 90 GRAUS, DN 250 X 150 MM, PARA TUBO CORRUGADO E/OU LISO, REDE COLETORA ESGOTO (NBR 10569) | UN | 569.03
7106 | TE DE REDUCAO, PVC, SOLDAVEL, 90 GRAUS, 110 MM X 60 MM, PARA AGUA FRIA PREDIAL | UN | 199.68
7104 | TE DE REDUCAO, PVC, SOLDAVEL, 90 GRAUS, 25 MM X 20 MM, PARA AGUA FRIA PREDIAL | UN | 4.16
7136 | TE DE REDUCAO, PVC, SOLDAVEL, 90 GRAUS, 32 MM X 25 MM, PARA AGUA FRIA PREDIAL | UN | 7.83
7128 | TE DE REDUCAO, PVC, SOLDAVEL, 90 GRAUS, 40 MM X 32 MM, PARA AGUA FRIA PREDIAL | UN | 12.82
7108 | TE DE REDUCAO, PVC, SOLDAVEL, 90 GRAUS, 50 MM X 20 MM, PARA AGUA FRIA PREDIAL | UN | 13.72
7129 | TE DE REDUCAO, PVC, SOLDAVEL, 90 GRAUS, 50 MM X 25 MM, PARA AGUA FRIA PREDIAL | UN | 11.41
7130 | TE DE REDUCAO, PVC, SOLDAVEL, 90 GRAUS, 50 MM X 32 MM, PARA AGUA FRIA PREDIAL | UN | 18.61
7131 | TE DE REDUCAO, PVC, SOLDAVEL, 90 GRAUS, 50 MM X 40 MM, PARA AGUA FRIA PREDIAL | UN | 22.82
7132 | TE DE REDUCAO, PVC, SOLDAVEL, 90 GRAUS, 75 MM X 50 MM, PARA AGUA FRIA PREDIAL | UN | 63.36
7133 | TE DE REDUCAO, PVC, SOLDAVEL, 90 GRAUS, 85 MM X 60 MM, PARA AGUA FRIA PREDIAL | UN | 98.42
37420 | TE DE SERVICO INTEGRADO, EM POLIPROPILENO (PP), PARA TUBOS EM PEAD/PVC, 60 X 20 MM - LIGACAO PREDIAL DE AGUA | UN | 48.01
37421 | TE DE SERVICO INTEGRADO, EM POLIPROPILENO (PP), PARA TUBOS EM PEAD/PVC, 60 X 32 MM - LIGACAO PREDIAL DE AGUA | UN | 65.62
37422 | TE DE SERVICO INTEGRADO, EM POLIPROPILENO (PP), PARA TUBOS EM PEAD, 63 X 20 MM - LIGACAO PREDIAL DE AGUA | UN | 61.42
37443 | TE DE SERVICO, PEAD PE 100, DE 125 X 20 MM, PARA ELETROFUSAO | UN | 210.18
37444 | TE DE SERVICO, PEAD PE 100, DE 125 X 32 MM, PARA ELETROFUSAO | UN | 213.75
37445 | TE DE SERVICO, PEAD PE 100, DE 125 X 63 MM, PARA ELETROFUSAO | UN | 323.98
37446 | TE DE SERVICO, PEAD PE 100, DE 200 X 20 MM, PARA ELETROFUSAO | UN | 353.19
37447 | TE DE SERVICO, PEAD PE 100, DE 200 X 32 MM, PARA ELETROFUSAO | UN | 358.72
37448 | TE DE SERVICO, PEAD PE 100, DE 200 X 63 MM, PARA ELETROFUSAO | UN | 492.04
37440 | TE DE SERVICO, PEAD PE 100, DE 63 X 20 MM, PARA ELETROFUSAO | UN | 166.83
37441 | TE DE SERVICO, PEAD PE 100, DE 63 X 32 MM, PARA ELETROFUSAO | UN | 166.83
37442 | TE DE SERVICO, PEAD PE 100, DE 63 X 63 MM, PARA ELETROFUSAO | UN | 200.93
38017 | TE DE TRANSICAO, CPVC, SOLDAVEL, 15 MM X 1/2", PARA AGUA QUENTE | UN | 15.52
38018 | TE DE TRANSICAO, CPVC, SOLDAVEL, 22 MM X 1/2", PARA AGUA QUENTE | UN | 17.12
39895 | TE DUPLA CURVA BRONZE/LATAO (REF 764) SEM ANEL DE SOLDA, ROSCA F X BOLSA X ROSCA F, 1/2" X 15 X 1/2" | UN | 58.51
39896 | TE DUPLA CURVA BRONZE/LATAO (REF 764) SEM ANEL DE SOLDA, ROSCA F X BOLSA X ROSCA F, 3/4" X 22 X 3/4" | UN | 85.76
38873 | TE METALICO, PARA CONEXAO COM ANEL DESLIZANTE EM TUBO PEX, DN 16 MM | UN | 17.62
38874 | TE METALICO, PARA CONEXAO COM ANEL DESLIZANTE EM TUBO PEX, DN 20 MM | UN | 21.42
38875 | TE METALICO, PARA CONEXAO COM ANEL DESLIZANTE EM TUBO PEX, DN 25 MM | UN | 37.87
38876 | TE METALICO, PARA CONEXAO COM ANEL DESLIZANTE EM TUBO PEX, DN 32 MM | UN | 50.95
39000 | TE MISTURADOR COM INSERTO METALICO, FEMEA, PPR, DN 25 MM X 3/4", PARA AGUA QUENTE E FRIA PREDIAL | UN | 48
38674 | TE MISTURADOR DE TRANSICAO, CPVC, COM ROSCA, 22 MM X 3/4", PARA AGUA QUENTE | UN | 53.95
38911 | TE MISTURADOR METALICO, PARA CONEXAO COM ANEL DESLIZANTE EM TUBO PEX, DN 16 MM X 1/2" | UN | 63.18
38912 | TE MISTURADOR METALICO, PARA CONEXAO COM ANEL DESLIZANTE EM TUBO PEX, DN 20 MM X 3/4" | UN | 80.3
38019 | TE MISTURADOR, CPVC, SOLDAVEL, 15 MM, PARA AGUA QUENTE | UN | 13.52
38020 | TE MISTURADOR, CPVC, SOLDAVEL, 22 MM, PARA AGUA QUENTE | UN | 17.12
38454 | TE MISTURADOR, PPR, F M M, DN 20 X 20 MM, PARA AGUA QUENTE PREDIAL | UN | 8.76
38455 | TE MISTURADOR, PPR, F M M, DN 25 X 25 MM, PARA AGUA QUENTE PREDIAL | UN | 8.02
38462 | TE NORMAL, PPR, SOLDAVEL, 90 GRAUS, DN 110 X 110 X 110 MM, PARA AGUA QUENTE PREDIAL | UN | 226.33
36362 | TE NORMAL, PPR, SOLDAVEL, 90 GRAUS, DN 20 X 20 X 20 MM, PARA AGUA QUENTE PREDIAL | UN | 3.45
36298 | TE NORMAL, PPR, SOLDAVEL, 90 GRAUS, DN 25 X 25 X 25 MM, PARA AGUA QUENTE PREDIAL | UN | 5.11
38456 | TE NORMAL, PPR, SOLDAVEL, 90 GRAUS, DN 32 X 32 X 32 MM, PARA AGUA QUENTE PREDIAL | UN | 8.33
38457 | TE NORMAL, PPR, SOLDAVEL, 90 GRAUS, DN 40 X 40 X 40 MM, PARA AGUA QUENTE PREDIAL | UN | 18.77
38458 | TE NORMAL, PPR, SOLDAVEL, 90 GRAUS, DN 50 X 50 X 50 MM, PARA AGUA QUENTE PREDIAL | UN | 25.15
38459 | TE NORMAL, PPR, SOLDAVEL, 90 GRAUS, DN 63 X 63 X 63 MM, PARA AGUA QUENTE PREDIAL | UN | 44.39
38460 | TE NORMAL, PPR, SOLDAVEL, 90 GRAUS, DN 75 X 75 X 75 MM, PARA AGUA QUENTE PREDIAL | UN | 92.72
38461 | TE NORMAL, PPR, SOLDAVEL, 90 GRAUS, DN 90 X 90 X 90 MM, PARA AGUA QUENTE PREDIAL | UN | 141.44
7094 | TE PVC ROSCAVEL 90 GRAUS, 1", PARA AGUA FRIA PREDIAL | UN | 14.39
7116 | TE PVC SOLDAVEL, BBB, 90 GRAUS, DN 40 MM, PARA ESGOTO SECUNDARIO PREDIAL | UN | 4.17
7118 | TE PVC, ROSCAVEL, 90 GRAUS, 1 1/2", AGUA FRIA PREDIAL | UN | 31.75
7117 | TE PVC, ROSCAVEL, 90 GRAUS, 1 1/4", AGUA FRIA PREDIAL | UN | 28.23
7098 | TE PVC, ROSCAVEL, 90 GRAUS, 1/2", AGUA FRIA PREDIAL | UN | 3.93
7110 | TE PVC, ROSCAVEL, 90 GRAUS, 2", AGUA FRIA PREDIAL | UN | 69.05
7123 | TE PVC, ROSCAVEL, 90 GRAUS, 3/4", AGUA FRIA PREDIAL | UN | 5.06
7121 | TE PVC, SOLDAVEL, COM BUCHA DE LATAO NA BOLSA CENTRAL, 90 GRAUS, 20 MM X 1/2", PARA AGUA FRIA PREDIAL | UN | 12.48
7137 | TE PVC, SOLDAVEL, COM BUCHA DE LATAO NA BOLSA CENTRAL, 90 GRAUS, 25 MM X 1/2", PARA AGUA FRIA PREDIAL | UN | 11.23
7122 | TE PVC, SOLDAVEL, COM BUCHA DE LATAO NA BOLSA CENTRAL, 90 GRAUS, 25 MM X 3/4", PARA AGUA FRIA PREDIAL | UN | 14.03
7114 | TE PVC, SOLDAVEL, COM BUCHA DE LATAO NA BOLSA CENTRAL, 90 GRAUS, 32 MM X 3/4", PARA AGUA FRIA PREDIAL | UN | 21.64
7109 | TE PVC, SOLDAVEL, COM ROSCA NA BOLSA CENTRAL, 90 GRAUS, 20 MM X 1/2", PARA AGUA FRIA PREDIAL | UN | 3.79
7135 | TE PVC, SOLDAVEL, COM ROSCA NA BOLSA CENTRAL, 90 GRAUS, 25 MM X 1/2", PARA AGUA FRIA PREDIAL | UN | 5.91
37947 | TE PVC, SOLDAVEL, COM ROSCA NA BOLSA CENTRAL, 90 GRAUS, 25 MM X 3/4", PARA AGUA FRIA PREDIAL | UN | 5.99
7103 | TE PVC, SOLDAVEL, COM ROSCA NA BOLSA CENTRAL, 90 GRAUS, 32 MM X 3/4", PARA AGUA FRIA PREDIAL | UN | 13.73
40419 | TE RANHURADO EM FERRO FUNDIDO, DN 50 (2") | UN | 44.24
40420 | TE RANHURADO EM FERRO FUNDIDO, DN 65 (2 1/2") | UN | 64.54
40421 | TE RANHURADO EM FERRO FUNDIDO, DN 80 (3") | UN | 68.71
7126 | TE REDUCAO PVC, ROSCAVEL, 90 GRAUS, 1.1/2" X 3/4", AGUA FRIA PREDIAL | UN | 28.8
38905 | TE ROSCA FEMEA, METALICO, PARA CONEXAO COM ANEL DESLIZANTE EM TUBO PEX, DN 16 MM X 1/2" | UN | 19.8
38907 | TE ROSCA FEMEA, METALICO, PARA CONEXAO COM ANEL DESLIZANTE EM TUBO PEX, DN 20 MM X 1/2" | UN | 21.06
38908 | TE ROSCA FEMEA, METALICO, PARA CONEXAO COM ANEL DESLIZANTE EM TUBO PEX, DN 20 MM X 3/4" | UN | 23.7
38909 | TE ROSCA FEMEA, METALICO, PARA CONEXAO COM ANEL DESLIZANTE EM TUBO PEX, DN 25 MM X 1/2" | UN | 34.08
38910 | TE ROSCA FEMEA, METALICO, PARA CONEXAO COM ANEL DESLIZANTE EM TUBO PEX, DN 25 MM X 3/4" | UN | 36.81
38897 | TE ROSCA MACHO, METALICO, PARA CONEXAO COM ANEL DESLIZANTE EM TUBO PEX, DN 16 MM X 1/2" | UN | 19.88
38899 | TE ROSCA MACHO, METALICO, PARA CONEXAO COM ANEL DESLIZANTE EM TUBO PEX, DN 20 MM X 1/2" | UN | 22.37
38900 | TE ROSCA MACHO, METALICO, PARA CONEXAO COM ANEL DESLIZANTE EM TUBO PEX, DN 20 MM X 3/4" | UN | 23.32
38901 | TE ROSCA MACHO, METALICO, PARA CONEXAO COM ANEL DESLIZANTE EM TUBO PEX, DN 25 MM X 3/4" | UN | 38.14
38904 | TE ROSCA MACHO, METALICO, PARA CONEXAO COM ANEL DESLIZANTE EM TUBO PEX, DN 32 MM X 1" | UN | 61.97
38903 | TE ROSCA MACHO, METALICO, PARA CONEXAO COM ANEL DESLIZANTE EM TUBO PEX, DN 32 MM X 3/4" | UN | 61.58
7091 | TE SANITARIO, PVC, DN 100 X 100 MM, SERIE NORMAL, PARA ESGOTO PREDIAL | UN | 19.62
11655 | TE SANITARIO, PVC, DN 100 X 50 MM, SERIE NORMAL, PARA ESGOTO PREDIAL | UN | 18.74
11656 | TE SANITARIO, PVC, DN 100 X 75 MM, SERIE NORMAL PARA ESGOTO PREDIAL | UN | 19.6
37948 | TE SANITARIO, PVC, DN 40 X 40 MM, SERIE NORMAL, PARA ESGOTO PREDIAL | UN | 3.97
7097 | TE SANITARIO, PVC, DN 50 X 50 MM, SERIE NORMAL, PARA ESGOTO PREDIAL | UN | 8.72
11657 | TE SANITARIO, PVC, DN 75 X 50 MM, SERIE NORMAL PARA ESGOTO PREDIAL | UN | 17.09
11658 | TE SANITARIO, PVC, DN 75 X 75 MM, SERIE NORMAL PARA ESGOTO PREDIAL | UN | 17.4
7146 | TE SOLDAVEL, PVC, 90 GRAUS, 110 MM, PARA AGUA FRIA PREDIAL (NBR 5648) | UN | 213.83
7138 | TE SOLDAVEL, PVC, 90 GRAUS, 20 MM, PARA AGUA FRIA PREDIAL (NBR 5648) | UN | 1.21
7139 | TE SOLDAVEL, PVC, 90 GRAUS, 25 MM, PARA AGUA FRIA PREDIAL (NBR 5648) | UN | 1.58
7140 | TE SOLDAVEL, PVC, 90 GRAUS, 32 MM, PARA AGUA FRIA PREDIAL (NBR 5648) | UN | 5.27
7141 | TE SOLDAVEL, PVC, 90 GRAUS, 40 MM, PARA AGUA FRIA PREDIAL (NBR 5648) | UN | 11.54
7143 | TE SOLDAVEL, PVC, 90 GRAUS, 60 MM, PARA AGUA FRIA PREDIAL (NBR 5648) | UN | 38.43
7144 | TE SOLDAVEL, PVC, 90 GRAUS, 75 MM, PARA AGUA FRIA PREDIAL (NBR 5648) | UN | 76.88
7145 | TE SOLDAVEL, PVC, 90 GRAUS, 85 MM, PARA AGUA FRIA PREDIAL (NBR 5648) | UN | 126.08
7142 | TE SOLDAVEL, PVC, 90 GRAUS,50 MM, PARA AGUA FRIA PREDIAL (NBR 5648) | UN | 12.9
3593 | TE 45 GRAUS DE FERRO GALVANIZADO, COM ROSCA BSP, DE 1 1/2" | UN | 101.2
3588 | TE 45 GRAUS DE FERRO GALVANIZADO, COM ROSCA BSP, DE 1 1/4" | UN | 78
3585 | TE 45 GRAUS DE FERRO GALVANIZADO, COM ROSCA BSP, DE 1/2" | UN | 24.09
3587 | TE 45 GRAUS DE FERRO GALVANIZADO, COM ROSCA BSP, DE 1" | UN | 48.4
3590 | TE 45 GRAUS DE FERRO GALVANIZADO, COM ROSCA BSP, DE 2 1/2" | UN | 287.33
3589 | TE 45 GRAUS DE FERRO GALVANIZADO, COM ROSCA BSP, DE 2" | UN | 154.22
3586 | TE 45 GRAUS DE FERRO GALVANIZADO, COM ROSCA BSP, DE 3/4" | UN | 31.56
3592 | TE 45 GRAUS DE FERRO GALVANIZADO, COM ROSCA BSP, DE 3" | UN | 454.19
3591 | TE 45 GRAUS DE FERRO GALVANIZADO, COM ROSCA BSP, DE 4" | UN | 728.08
40396 | TE 90 GRAUS EM ACO CARBONO, SOLDAVEL, PRESSAO 3.000 LBS, DN 1 1/2" | UN | 140.97
40395 | TE 90 GRAUS EM ACO CARBONO, SOLDAVEL, PRESSAO 3.000 LBS, DN 1 1/4" | UN | 108.19
40392 | TE 90 GRAUS EM ACO CARBONO, SOLDAVEL, PRESSAO 3.000 LBS, DN 1/2" | UN | 34.81
40394 | TE 90 GRAUS EM ACO CARBONO, SOLDAVEL, PRESSAO 3.000 LBS, DN 1" | UN | 70.44
40398 | TE 90 GRAUS EM ACO CARBONO, SOLDAVEL, PRESSAO 3.000 LBS, DN 2 1/2" | UN | 452.27
40397 | TE 90 GRAUS EM ACO CARBONO, SOLDAVEL, PRESSAO 3.000 LBS, DN 2" | UN | 231.61
40393 | TE 90 GRAUS EM ACO CARBONO, SOLDAVEL, PRESSAO 3.000 LBS, DN 3/4" | UN | 44.84
40399 | TE 90 GRAUS EM ACO CARBONO, SOLDAVEL, PRESSAO 3.000 LBS, DN 3" | UN | 739.91
39322 | TE, PLASTICO, DN 16 MM, PARA CONEXAO COM CRIMPAGEM EM TUBO PEX | UN | 24.02
39289 | TE, PLASTICO, DN 20 MM, PARA CONEXAO COM CRIMPAGEM EM TUBO PEX | UN | 28.77
39290 | TE, PLASTICO, DN 25 MM, PARA CONEXAO COM CRIMPAGEM EM TUBO PEX | UN | 48.84
39291 | TE, PLASTICO, DN 32 MM, PARA CONEXAO COM CRIMPAGEM EM TUBO PEX | UN | 73.12
20174 | TE, PVC LEVE, CURTO, 90 GRAUS, 150 MM, PARA ESGOTO | UN | 47.81
41892 | TE, PVC PBA, BBB, 90 GRAUS, DN 100 / DE 110 MM, PARA REDE AGUA (NBR 10351) | UN | 145.6
7048 | TE, PVC PBA, BBB, 90 GRAUS, DN 50 / DE 60 MM, PARA REDE AGUA (NBR 10351) | UN | 31.42
7088 | TE, PVC PBA, BBB, 90 GRAUS, DN 75 / DE 85 MM, PARA REDE AGUA (NBR 10351) | UN | 68.72
20179 | TE, PVC, SERIE R, 100 X 100 MM, PARA ESGOTO OU AGUAS PLUVIAIS PREDIAIS | UN | 64.37
20178 | TE, PVC, SERIE R, 100 X 75 MM, PARA ESGOTO OU AGUAS PLUVIAIS PREDIAIS | UN | 56.88
20180 | TE, PVC, SERIE R, 150 X 100 MM, PARA ESGOTO OU AGUAS PLUVIAIS PREDIAIS | UN | 104.52
20181 | TE, PVC, SERIE R, 150 X 150 MM, PARA ESGOTO OU AGUAS PLUVIAIS PREDIAIS | UN | 155.06
20177 | TE, PVC, SERIE R, 75 X 75 MM, PARA ESGOTO OU AGUAS PLUVIAIS PREDIAIS | UN | 37.28
7082 | TE, PVC, 90 GRAUS, BBB, JE, DN 100 MM, PARA REDE COLETORA ESGOTO (NBR 10569) | UN | 55.21
42707 | TE, PVC, 90 GRAUS, BBB, JE, DN 100 MM, PARA TUBO CORRUGADO E/OU LISO, REDE COLETORA ESGOTO (NBR 10569 | UN | 149.94
7069 | TE, PVC, 90 GRAUS, BBB, JE, DN 150 MM, PARA REDE COLETORA ESGOTO (NBR 10569) | UN | 122.53
42708 | TE, PVC, 90 GRAUS, BBB, JE, DN 150 MM, PARA TUBO CORRUGADO E/OU LISO, REDE COLETORA ESGOTO (NBR 10569) | UN | 393.55
7070 | TE, PVC, 90 GRAUS, BBB, JE, DN 200 MM, PARA REDE COLETORA ESGOTO (NBR 10569) | UN | 175.47
42709 | TE, PVC, 90 GRAUS, BBB, JE, DN 200 MM, PARA TUBO CORRUGADO E/OU LISO, REDE COLETORA ESGOTO (NBR 10569) | UN | 588.57
42710 | TE, PVC, 90 GRAUS, BBB, JE, DN 250 MM, PARA TUBO CORRUGADO E/OU LISO, REDE COLETORA ESGOTO (NBR 10569) | UN | 1691.87
42716 | TE, PVC, 90 GRAUS, BBB, JE, DN 300 MM, PARA TUBO CORRUGADO E/OU LISO, REDE COLETORA ESGOTO (NBR 10569) | UN | 2105.82
20172 | TE, PVC, 90 GRAUS, BBP, JE, DN 100 MM, PARA REDE COLETORA ESGOTO (NBR 10569) | UN | 40.49
40945 | TECNICO DE EDIFICACOES (HORISTA) | H | 14.58
40946 | TECNICO DE EDIFICACOES (MENSALISTA) | MES | 2563.09
7153 | TECNICO EM LABORATORIO E CAMPO DE CONSTRUCAO CIVIL (HORISTA) | H | 27.01
41089 | TECNICO EM LABORATORIO E CAMPO DE CONSTRUCAO CIVIL (MENSALISTA) | MES | 4745.64
40943 | TECNICO EM SEGURANCA DO TRABALHO (HORISTA) | H | 24.65
40944 | TECNICO EM SEGURANCA DO TRABALHO (MENSALISTA) | MES | 4331.66
6175 | TECNICO EM SONDAGEM | H | 19.67
41092 | TECNICO EM SONDAGEM (MENSALISTA) | MES | 3458.08
37712 | TELA ARAME GALVANIZADO REVESTIDO COM POLIMERO, MALHA HEXAGONAL DUPLA TORCAO, 8 X 10 CM (ZN/AL REVESTIDO COM POLIMERO), FIO *2,4* MM | M2 | 87.52
34547 | TELA DE ACO SOLDADA GALVANIZADA/ZINCADA PARA ALVENARIA, FIO D = *1,20 A 1,70* MM, MALHA 15 X 15 MM, (C X L) *50 X 12* CM | M | 5.91
34548 | TELA DE ACO SOLDADA GALVANIZADA/ZINCADA PARA ALVENARIA, FIO D = *1,20 A 1,70* MM, MALHA 15 X 15 MM, (C X L) *50 X 17,5* CM | M | 9.7
34558 | TELA DE ACO SOLDADA GALVANIZADA/ZINCADA PARA ALVENARIA, FIO D = *1,20 A 1,70* MM, MALHA 15 X 15 MM, (C X L) *50 X 10,5* CM | M | 4.81
34550 | TELA DE ACO SOLDADA GALVANIZADA/ZINCADA PARA ALVENARIA, FIO D = *1,20 A 1,70* MM, MALHA 15 X 15 MM, (C X L) *50 X 6* CM | M | 2.55
34557 | TELA DE ACO SOLDADA GALVANIZADA/ZINCADA PARA ALVENARIA, FIO D = *1,20 A 1,70* MM, MALHA 15 X 15 MM, (C X L) *50 X 7,5* CM | M | 3.74
37411 | TELA DE ACO SOLDADA GALVANIZADA/ZINCADA PARA ALVENARIA, FIO D = *1,24 MM, MALHA 25 X 25 MM | M2 | 27.37
39508 | TELA DE ACO SOLDADA NERVURADA, CA-60, L-159, (1,69 KG/M2), DIAMETRO DO FIO = 4,5 MM, LARGURA = 2,45 M, ESPACAMENTO DA MALHA = 30 X 10 CM | M2 | 15.37
39507 | TELA DE ACO SOLDADA NERVURADA, CA-60, Q-113, (1,8 KG/M2), DIAMETRO DO FIO = 3,8 MM, LARGURA = 2,45 M, ESPACAMENTO DA MALHA = 10 X 10 CM | M2 | 22.93
7155 | TELA DE ACO SOLDADA NERVURADA, CA-60, Q-138, (2,20 KG/M2), DIAMETRO DO FIO = 4,2 MM, LARGURA = 2,45 M, ESPACAMENTO DA MALHA = 10 X 10 CM | M2 | 29.44
42406 | TELA DE ACO SOLDADA NERVURADA, CA-60, Q-159, (2,52 KG/M2), DIAMETRO DO FIO = 4,5 MM, LARGURA = 2,45 M, ESPACAMENTO DA MALHA = 10 X 10 CM | M2 | 33.76
7156 | TELA DE ACO SOLDADA NERVURADA, CA-60, Q-196, (3,11 KG/M2), DIAMETRO DO FIO = 5,0 MM, LARGURA = 2,45 M, ESPACAMENTO DA MALHA = 10 X 10 CM | M2 | 42.24
43127 | TELA DE ACO SOLDADA NERVURADA, CA-60, Q-283 (4,48 KG/M2), DIAMETRO DO FIO = 6,0 MM, LARGURA = 2,45 X 6,00 M DE COMPRIMENTO, ESPACAMENTO DA MALHA = 10 X 10 CM | M2 | 60.45
10917 | TELA DE ACO SOLDADA NERVURADA, CA-60, Q-61, (0,97 KG/M2), DIAMETRO DO FIO = 3,4 MM, LARGURA = 2,45 M, ESPACAMENTO DA MALHA = 15 X 15 CM | M2 | 12.76
21141 | TELA DE ACO SOLDADA NERVURADA, CA-60, Q-92, (1,48 KG/M2), DIAMETRO DO FIO = 4,2 MM, LARGURA = 2,45 X 60 M DE COMPRIMENTO, ESPACAMENTO DA MALHA = 15 X 15 CM | M2 | 19.75
39509 | TELA DE ACO SOLDADA NERVURADA, CA-60, T-196, (2,11 KG/M2), DIAMETRO DO FIO = 5,0 MM, LARGURA = 2,45 M, ESPACAMENTO DA MALHA = 30 X 10 CM | M2 | 19
44529 | TELA DE ANIAGEM ( JUTA) | M2 | 13.47
7167 | TELA DE ARAME GALVANIZADA QUADRANGULAR / LOSANGULAR, FIO 2,11 MM (14 BWG), MALHA 5 X 5 CM, H = 2 M | M2 | 29.83
10928 | TELA DE ARAME GALVANIZADA QUADRANGULAR / LOSANGULAR, FIO 2,11 MM (14 BWG), MALHA 8 X 8 CM, H = 2 M | M2 | 17.14
10933 | TELA DE ARAME GALVANIZADA QUADRANGULAR / LOSANGULAR, FIO 2,77 MM (12 BWG), MALHA 10 X 10 CM, H = 2 M | M2 | 25.85
7158 | TELA DE ARAME GALVANIZADA QUADRANGULAR / LOSANGULAR, FIO 2,77 MM (12 BWG), MALHA 5 X 5 CM, H = 2 M | M2 | 43.85
10927 | TELA DE ARAME GALVANIZADA QUADRANGULAR / LOSANGULAR, FIO 2,77 MM (12 BWG), MALHA 8 X 8 CM, H = 2 M | M2 | 28.04
7162 | TELA DE ARAME GALVANIZADA QUADRANGULAR / LOSANGULAR, FIO 3,4 MM (10 BWG), MALHA 5 X 5 CM, H = 2 M | M2 | 68.62
10932 | TELA DE ARAME GALVANIZADA QUADRANGULAR / LOSANGULAR, FIO 4,19 MM (8 BWG), MALHA 5 X 5 CM, H = 2 M | M2 | 119.35
10937 | TELA DE ARAME GALVANIZADA REVESTIDA EM PVC, QUADRANGULAR / LOSANGULAR, FIO 2,11 MM (14 BWG), BITOLA FINAL = *2,8* MM, MALHA *8 X 8* CM, H = 2 M | M2 | 30.68
10935 | TELA DE ARAME GALVANIZADA REVESTIDA EM PVC, QUADRANGULAR / LOSANGULAR, FIO 2,77 MM (12 BWG), BITOLA FINAL = *3,8* MM, MALHA 7,5 X 7,5 CM, H = 2 M | M2 | 53.2
10931 | TELA DE ARAME GALVANIZADA, HEXAGONAL, FIO 0,56 MM (24 BWG), MALHA 1/2", H = 1 M | M2 | 14.96
7164 | TELA DE ARAME ONDULADA, FIO *2,77* MM (12 BWG), MALHA 5 X 5 CM, H = 2 M | M2 | 49.52
36887 | TELA DE FIBRA DE VIDRO, ACABAMENTO ANTI-ALCALINO, MALHA 10 X 10 MM | M2 | 9.6
34630 | TELA EM MALHA HEXAGONAL DE DUPLA TORCAO 8 X 10 CM (ZN/AL REVESTIDO COM POLIMERO), FIO 2,7 MM, COM GEOMANTA OU BIOMANTA, DIMENSOES 4,0 X 2,0 X 0,6 M, COM INCLINACAO DE 70 GRAUS, PARA SOLO REFORCADO | UN | 1422.42
7161 | TELA EM METAL PARA ESTUQUE (DEPLOYE) | M2 | 6.16
7170 | TELA FACHADEIRA EM POLIETILENO, ROLO DE 3 X 100 M (L X C), COR BRANCA, SEM LOGOMARCA - PARA PROTECAO DE OBRAS | M2 | 2.32
37524 | TELA PLASTICA LARANJA, TIPO TAPUME PARA SINALIZACAO, MALHA RETANGULAR, ROLO 1.20 X 50 M (L X C) | M | 2.12
37525 | TELA PLASTICA TECIDA LISTRADA BRANCA E LARANJA, TIPO GUARDA CORPO, EM POLIETILENO MONOFILADO, ROLO 1,20 X 50 M (L X C) | M | 2.9
36789 | TELHA CERAMICA TIPO AMERICANA, COMPRIMENTO DE *45* CM, RENDIMENTO DE *12* TELHAS/M2 | UN | 2.04
7173 | TELHA DE BARRO / CERAMICA, NAO ESMALTADA, TIPO COLONIAL, CANAL, PLAN, PAULISTA, COMPRIMENTO DE *44 A 50* CM, RENDIMENTO DE COBERTURA DE *26* TELHAS/M2 | MIL | 1319.18
7175 | TELHA DE BARRO / CERAMICA, NAO ESMALTADA, TIPO ROMANA, AMERICANA, PORTUGUESA, FRANCESA, COMPRIMENTO DE *41* CM, RENDIMENTO DE *16* TELHAS/M2 | UN | 1.49
40741 | TELHA DE CONCRETO TIPO CLASSICA, COR CINZA, COMPRIMENTO DE *42* CM, RENDIMENTO DE *10* TELHAS/M2 | UN | 2.13
7184 | TELHA DE FIBRA DE VIDRO ONDULADA INCOLOR, E = 0,6 MM, DE *0,50 X 2,44* M | M2 | 47.7
34458 | TELHA DE FIBROCIMENTO E = 6 MM, DE 3,00 X 1,06 M (SEM AMIANTO) | UN | 155.89
34464 | TELHA DE FIBROCIMENTO E = 6 MM, DE 4,10 X 1,06 M (SEM AMIANTO) | UN | 232.04
34468 | TELHA DE FIBROCIMENTO E = 6 MM, DE 4,60 X 1,06 M (SEM AMIANTO) | UN | 292.54
34473 | TELHA DE FIBROCIMENTO E = 8 MM, DE 3,00 X 1,06 M (SEM AMIANTO) | UN | 177.46
34480 | TELHA DE FIBROCIMENTO E = 8 MM, DE 4,10 X 1,06 M (SEM AMIANTO) | UN | 327.96
34486 | TELHA DE FIBROCIMENTO E = 8 MM, DE 4,60 X 1,06 M (SEM AMIANTO) | UN | 388.29
7190 | TELHA DE FIBROCIMENTO ONDULADA E = 4 MM, DE 1,22 X 0,50 M (SEM AMIANTO) | UN | 12.96
34417 | TELHA DE FIBROCIMENTO ONDULADA E = 4 MM, DE 2,13 X 0,50 M (SEM AMIANTO) | UN | 20.74
7213 | TELHA DE FIBROCIMENTO ONDULADA E = 4 MM, DE 2,44 X 0,50 M (SEM AMIANTO) | M2 | 19.02
7195 | TELHA DE FIBROCIMENTO ONDULADA E = 6 MM, DE 1,53 X 1,10 M (SEM AMIANTO) | UN | 55.86
7186 | TELHA DE FIBROCIMENTO ONDULADA E = 6 MM, DE 1,83 X 1,10 M (SEM AMIANTO) | UN | 60.85
7194 | TELHA DE FIBROCIMENTO ONDULADA E = 6 MM, DE 2,44 X 1,10 M (SEM AMIANTO) | M2 | 28.05
7197 | TELHA DE FIBROCIMENTO ONDULADA E = 6 MM, DE 3,66 X 1,10 M (SEM AMIANTO) | UN | 118.41
7192 | TELHA DE FIBROCIMENTO ONDULADA E = 8 MM, DE 1,53 X 1,10 M (SEM AMIANTO) | UN | 106.09
7193 | TELHA DE FIBROCIMENTO ONDULADA E = 8 MM, DE 1,83 X 1,10 M (SEM AMIANTO) | UN | 119.44
7189 | TELHA DE FIBROCIMENTO ONDULADA E = 8 MM, DE 2,44 X 1,10 M (SEM AMIANTO) | UN | 138.8
34402 | TELHA DE FIBROCIMENTO ONDULADA E = 8 MM, DE 3,66 X 1,10 M (SEM AMIANTO) | UN | 195.96
7245 | TELHA DE VIDRO TIPO FRANCESA, *39 X 23* CM | UN | 32.35
34425 | TELHA ESTRUTURAL DE FIBROCIMENTO 1 ABA, DE 0,52 X 2,00 M (SEM AMIANTO) | UN | 125.88
7223 | TELHA ESTRUTURAL DE FIBROCIMENTO 1 ABA, DE 0,52 X 2,50 M (SEM AMIANTO) | UN | 140.28
7234 | TELHA ESTRUTURAL DE FIBROCIMENTO 1 ABA, DE 0,52 X 3,60 M (SEM AMIANTO) | UN | 211.69
7224 | TELHA ESTRUTURAL DE FIBROCIMENTO 1 ABA, DE 0,52 X 4,00 M (SEM AMIANTO) | UN | 257.89
7225 | TELHA ESTRUTURAL DE FIBROCIMENTO 1 ABA, DE 0,52 X 5,00 M (SEM AMIANTO) | UN | 276.53
7226 | TELHA ESTRUTURAL DE FIBROCIMENTO 1 ABA, DE 0,52 X 5,50 M (SEM AMIANTO) | UN | 295.09
7227 | TELHA ESTRUTURAL DE FIBROCIMENTO 1 ABA, DE 0,52 X 6,50 M (SEM AMIANTO) | UN | 335.9
7212 | TELHA ESTRUTURAL DE FIBROCIMENTO 1 ABA, DE 0,52 X 7,20 M (SEM AMIANTO) | UN | 369.07
7229 | TELHA ESTRUTURAL DE FIBROCIMENTO 2 ABAS, DE 1,00 X 3,00 M (SEM AMIANTO) | UN | 233.94
7230 | TELHA ESTRUTURAL DE FIBROCIMENTO 2 ABAS, DE 1,00 X 4,60 M (SEM AMIANTO) | UN | 389.46
7231 | TELHA ESTRUTURAL DE FIBROCIMENTO 2 ABAS, DE 1,00 X 6,00 M (SEM AMIANTO) | UN | 552.49
7220 | TELHA ESTRUTURAL DE FIBROCIMENTO 2 ABAS, DE 1,00 X 7,40 M (SEM AMIANTO) | UN | 681.99
34447 | TELHA ESTRUTURAL DE FIBROCIMENTO 2 ABAS, DE 1,00 X 8,20 M (SEM AMIANTO) | UN | 762.56
7233 | TELHA ESTRUTURAL DE FIBROCIMENTO 2 ABAS, DE 1,00 X 9,20 M (SEM AMIANTO) | UN | 874.78
40740 | TELHA GALVALUME COM ISOLAMENTO TERMOACUSTICO EM ESPUMA RIGIDA DE POLIURETANO (PU) INJETADO, ESPESSURA DE 30 MM, DENSIDADE DE 35 KG/M3, REVESTIMENTO EM TELHA TRAPEZOIDAL NAS DUAS FACES COM ESPESSURA DE 0,50 MM CADA, ACABAMENTO NATURAL (NAO INCLUI ACESSORIOS DE FIXACAO) | M2 | 237.64
25007 | TELHA ONDULADA EM ACO ZINCADO, ALTURA DE 17 MM, ESPESSURA DE 0,50 MM, LARGURA UTIL DE APROXIMADAMENTE 985 MM, SEM PINTURA | M2 | 68
43071 | TELHA TERMOISOLANTE REVESTIDA EM ACO GALVALUME, FACE SUPERIOR TRAPEZOIDAL E FACE INFERIOR PLANA (NAO INCLUI ACESSORIOS DE FIXACAO), REVEST COM ESPESSURA DE 0,50 MM, COM PRE-PINTURA DE COR BRANCA NAS DUAS FACES, NUCLEO EM POLIIOCIANURATO (PIR) COM ESPESSURA DE 50 MM | M2 | 267.58
39520 | TELHA TERMOISOLANTE REVESTIDA EM ACO GALVANIZADO, FACE SUPERIOR EM TELHA TRAPEZOIDAL E FACE INFERIOR EM CHAPA PLANA (SEM ACESSORIOS DE FIXACAO), REVESTIMENTO COM ESPESSURA DE 0,50 MM COM PRE-PINTURA NAS DUAS FACES, NUCLEO EM POLIESTIRENO (EPS) DE 30 MM | M2 | 218.31
39521 | TELHA TERMOISOLANTE REVESTIDA EM ACO GALVANIZADO, FACE SUPERIOR EM TELHA TRAPEZOIDAL E FACE INFERIOR EM CHAPA PLANA (SEM ACESSORIOS DE FIXACAO), REVESTIMENTO COM ESPESSURA DE 0,50 MM COM PRE-PINTURA NAS DUAS FACES, NUCLEO EM POLIESTIRENO (EPS) DE 50 MM | M2 | 225.44
39522 | TELHA TERMOISOLANTE REVESTIDA EM ACO GALVANIZADO, FACES SUPERIOR E INFERIOR EM TELHA TRAPEZOIDAL (SEM ACESSORIOS DE FIXACAO), REVESTIMENTO COM ESPESSURA DE 0,50 MM COM PRE-PINTURA NAS DUAS FACES, NUCLEO EM POLIESTIRENO (EPS) DE 50 MM | M2 | 232.79
7243 | TELHA TRAPEZOIDAL EM ACO ZINCADO, SEM PINTURA, ALTURA DE APROXIMADAMENTE 40 MM, ESPESSURA DE 0,50 MM E LARGURA UTIL DE 980 MM | M2 | 71.06
11067 | TELHA TRAPEZOIDAL EM ALUMINIO, ALTURA DE *38* MM E ESPESSURA DE 0,5 MM (LARGURA TOTAL DE 1056 MM E COMPRIMENTO DE 5000 MM) | UN | 429.89
11068 | TELHA TRAPEZOIDAL EM ALUMINIO, ALTURA DE *38* MM E ESPESSURA DE 0,7 MM (LARGURA TOTAL DE 1056 MM E COMPRIMENTO DE 5000 MM) | UN | 543.1
7246 | TELHA VIDRO TIPO CANAL OU COLONIAL, C = 46 A 50 CM | UN | 35.72
41097 | TELHADOR (MENSALISTA) | MES | 3205.33
12869 | TELHADOR (HORISTA) | H | 18.24
1574 | TERMINAL A COMPRESSAO EM COBRE ESTANHADO PARA CABO 10 MM2, 1 FURO E 1 COMPRESSAO, PARA PARAFUSO DE FIXACAO M6 | UN | 1.45
1581 | TERMINAL A COMPRESSAO EM COBRE ESTANHADO PARA CABO 120 MM2, 1 FURO E 1 COMPRESSAO, PARA PARAFUSO DE FIXACAO M12 | UN | 10.09
1575 | TERMINAL A COMPRESSAO EM COBRE ESTANHADO PARA CABO 16 MM2, 1 FURO E 1 COMPRESSAO, PARA PARAFUSO DE FIXACAO M6 | UN | 1.72
1570 | TERMINAL A COMPRESSAO EM COBRE ESTANHADO PARA CABO 2,5 MM2, 1 FURO E 1 COMPRESSAO, PARA PARAFUSO DE FIXACAO M5 | UN | 0.87
1576 | TERMINAL A COMPRESSAO EM COBRE ESTANHADO PARA CABO 25 MM2, 1 FURO E 1 COMPRESSAO, PARA PARAFUSO DE FIXACAO M8 | UN | 2.39
1577 | TERMINAL A COMPRESSAO EM COBRE ESTANHADO PARA CABO 35 MM2, 1 FURO E 1 COMPRESSAO, PARA PARAFUSO DE FIXACAO M8 | UN | 2.69
1571 | TERMINAL A COMPRESSAO EM COBRE ESTANHADO PARA CABO 4 MM2, 1 FURO E 1 COMPRESSAO, PARA PARAFUSO DE FIXACAO M5 | UN | 1.13
1578 | TERMINAL A COMPRESSAO EM COBRE ESTANHADO PARA CABO 50 MM2, 1 FURO E 1 COMPRESSAO, PARA PARAFUSO DE FIXACAO M8 | UN | 4.67
1573 | TERMINAL A COMPRESSAO EM COBRE ESTANHADO PARA CABO 6 MM2, 1 FURO E 1 COMPRESSAO, PARA PARAFUSO DE FIXACAO M6 | UN | 1.34
1579 | TERMINAL A COMPRESSAO EM COBRE ESTANHADO PARA CABO 70 MM2, 1 FURO E 1 COMPRESSAO, PARA PARAFUSO DE FIXACAO M10 | UN | 5.83
1580 | TERMINAL A COMPRESSAO EM COBRE ESTANHADO PARA CABO 95 MM2, 1 FURO E 1 COMPRESSAO, PARA PARAFUSO DE FIXACAO M12 | UN | 7.17
39321 | TERMINAL DE VENTILACAO, 100 MM, SERIE NORMAL, ESGOTO PREDIAL | UN | 21.6
39319 | TERMINAL DE VENTILACAO, 50 MM, SERIE NORMAL, ESGOTO PREDIAL | UN | 8.44
39320 | TERMINAL DE VENTILACAO, 75 MM, SERIE NORMAL, ESGOTO PREDIAL | UN | 14.02
1591 | TERMINAL METALICO A PRESSAO PARA 1 CABO DE 120 MM2, COM 1 FURO DE FIXACAO | UN | 22.25
1547 | TERMINAL METALICO A PRESSAO PARA 1 CABO DE 150 A 185 MM2, COM 2 FUROS PARA FIXACAO | UN | 116.61
38196 | TERMINAL METALICO A PRESSAO PARA 1 CABO DE 150 MM2, COM 1 FURO DE FIXACAO | UN | 22.71
1543 | TERMINAL METALICO A PRESSAO PARA 1 CABO DE 16 A 25 MM2, COM 2 FUROS PARA FIXACAO | UN | 24.13
1585 | TERMINAL METALICO A PRESSAO PARA 1 CABO DE 16 MM2, COM 1 FURO DE FIXACAO | UN | 4.67
1593 | TERMINAL METALICO A PRESSAO PARA 1 CABO DE 185 MM2, COM 1 FURO DE FIXACAO | UN | 24.82
11838 | TERMINAL METALICO A PRESSAO PARA 1 CABO DE 240 MM2, COM 1 FURO DE FIXACAO | UN | 32.75
1594 | TERMINAL METALICO A PRESSAO PARA 1 CABO DE 25 A 35 MM2, COM 2 FUROS PARA FIXACAO | UN | 33.11
1586 | TERMINAL METALICO A PRESSAO PARA 1 CABO DE 25 MM2, COM 1 FURO DE FIXACAO | UN | 5.91
11839 | TERMINAL METALICO A PRESSAO PARA 1 CABO DE 300 MM2, COM 1 FURO DE FIXACAO | UN | 47.65
1587 | TERMINAL METALICO A PRESSAO PARA 1 CABO DE 35 MM2, COM 1 FURO DE FIXACAO | UN | 6.02
1545 | TERMINAL METALICO A PRESSAO PARA 1 CABO DE 50 A 70 MM2, COM 2 FUROS PARA FIXACAO | UN | 57.18
1588 | TERMINAL METALICO A PRESSAO PARA 1 CABO DE 50 MM2, COM 1 FURO DE FIXACAO | UN | 8.26
1535 | TERMINAL METALICO A PRESSAO PARA 1 CABO DE 6 A 10 MM2, COM 1 FURO DE FIXACAO | UN | 4.76
1589 | TERMINAL METALICO A PRESSAO PARA 1 CABO DE 70 MM2, COM 1 FURO DE FIXACAO | UN | 8.52
1546 | TERMINAL METALICO A PRESSAO PARA 1 CABO DE 95 A 120 MM2, COM 2 FUROS PARA FIXACAO | UN | 96.49
1590 | TERMINAL METALICO A PRESSAO PARA 1 CABO DE 95 MM2, COM 1 FURO DE FIXACAO | UN | 15.01
1542 | TERMINAL METALICO A PRESSAO 1 CABO, PARA CABOS DE 4 A 10 MM2, COM 2 FUROS PARA FIXACAO | UN | 19.88
38415 | TERMOFUSORA PARA TUBOS E CONEXOES EM PPR COM DIAMETROS DE 20 A 63 MM, POTENCIA DE 800 W, TENSAO 220 V | UN | 909.28
38414 | TERMOFUSORA PARA TUBOS E CONEXOES EM PPR COM DIAMETROS DE 75 A 110 MM, POTENCIA DE *1100* W, TENSAO 220 V | UN | 1276.18
38128 | TERRA VEGETAL (ENSACADA) | KG | 1
7253 | TERRA VEGETAL (GRANEL) | M3 | 214.28
4806 | TESTEIRA ANTIDERRAPANTE PARA PISO VINILICO *5 X 2,5* CM, E = 2 MM | M | 19.25
34401 | TIJOLO CERAMICO LAMINADO 5,5 X 11 X 23 CM (L X A X C) | UN | 1.98
7260 | TIJOLO CERAMICO MACICO APARENTE *6 X 12 X 24* CM (L X A X C) | UN | 1.75
7256 | TIJOLO CERAMICO MACICO APARENTE 2 FUROS, *6,5 X 10 X 20* CM (L X A X C) | UN | 1.74
7258 | TIJOLO CERAMICO MACICO COMUM *5 X 10 X 20* CM (L X A X C) | UN | 0.71
34400 | TIJOLO CERAMICO REFRATARIO 2,5 X 11,4 X 22,9 CM (L X A X C) | UN | 3.05
10617 | TIJOLO CERAMICO REFRATARIO 6,3 X 11,4 X 22,9 CM (L X A X C) | UN | 5.83
7274 | TIL PARA LIGACAO PREDIAL, EM PVC, JE, BBB, DN 100 X 100 MM, PARA REDE COLETORA ESGOTO (NBR 10569) | UN | 48.72
11663 | TIL TUBO QUEDA, EM PVC, JE, BBB, DN 100 X 100 MM, PARA REDE COLETORA DE ESGOTO (NBR 10569) | UN | 400.81
154 | TINTA / REVESTIMENTO A BASE DE RESINA EPOXI COM ALCATRAO, BICOMPONENTE | L | 68.13
38121 | TINTA A BASE DE RESINA ACRILICA EMULSIONADA EM AGUA, PARA SINALIZACAO HORIZONTAL VIARIA (NBR 13699:2012) | L | 17.34
43776 | TINTA A OLEO BRILHANTE, PARA MADEIRAS E METAIS | L | 23.81
7343 | TINTA ACRILICA A BASE DE SOLVENTE, PARA SINALIZACAO HORIZONTAL VIARIA (NBR 11862) | L | 15.34
7348 | TINTA ACRILICA PREMIUM PARA PISO | L | 16.11
7313 | TINTA ASFALTICA IMPERMEABILIZANTE DILUIDA EM SOLVENTE, PARA MATERIAIS CIMENTICIOS, METAL E MADEIRA | L | 19.48
7319 | TINTA ASFALTICA IMPERMEABILIZANTE DISPERSA EM AGUA, PARA MATERIAIS CIMENTICIOS | L | 11.15
7314 | TINTA BORRACHA CLORADA, ACABAMENTO SEMIBRILHO, QUALQUER COR | L | 68.66
7304 | TINTA EPOXI BASE AGUA PREMIUM, BRANCA | L | 70.56
43649 | TINTA ESMALTE BASE AGUA PREMIUM ACETINADO | L | 36.49
43650 | TINTA ESMALTE BASE AGUA PREMIUM BRILHANTE | L | 34.48
7311 | TINTA ESMALTE SINTETICO PREMIUM ACETINADO | L | 35.32
7292 | TINTA ESMALTE SINTETICO PREMIUM BRILHANTE | L | 34.2
7293 | TINTA ESMALTE SINTETICO PREMIUM DE DUPLA ACAO GRAFITE FOSCO PARA SUPERFICIES METALICAS FERROSAS | L | 37.83
7306 | TINTA ESMALTE SINTETICO PREMIUM DE EFEITO PROTETOR DE SUPERFICIE METALICA ALUMINIO | L | 41.75
7288 | TINTA ESMALTE SINTETICO PREMIUM FOSCO | L | 34.67
43625 | TINTA ESMALTE SINTETICO STANDARD ACETINADO | L | 27.99
43647 | TINTA ESMALTE SINTETICO STANDARD BRILHANTE | L | 25.43
43648 | TINTA ESMALTE SINTETICO STANDARD FOSCO | L | 24.54
35693 | TINTA LATEX ACRILICA ECONOMICA, COR BRANCA | L | 10.02
7356 | TINTA LATEX ACRILICA PREMIUM, COR BRANCO FOSCO | L | 24.03
35692 | TINTA LATEX ACRILICA STANDARD, COR BRANCA | L | 15.73
43624 | TINTA LATEX ACRILICA SUPER PREMIUM, COR BRANCO FOSCO | L | 29.29
7342 | TINTA MINERAL IMPERMEAVEL EM PO, BRANCA | KG | 2.13
7350 | TINTA/RESINA ACRILICA PREMIUM PARA CERAMICA | L | 34.68
39574 | TIRANTE COM ELO, EM ARAME GALVANIZADO RIGIDO, NUMERO 10, COMPRIMENTO 2000 MM, PARA PENDURAL DE FORRO REMOVIVEL | UN | 6.65
11060 | TIRANTE EM FERRO GALVANIZADO PARA CONTRAVENTAMENTO DE TELHA CANALETE 90, 1/4 " X 400 MM | UN | 33.51
37401 | TOALHEIRO PLASTICO TIPO DISPENSER PARA PAPEL TOALHA INTERFOLHADO | UN | 38.99
7525 | TOMADA INDUSTRIAL DE EMBUTIR 3P+T 30 A, 440 V, COM TRAVA, COM PLACA | UN | 62.53
7524 | TOMADA INDUSTRIAL DE EMBUTIR 3P+T 30 A, 440 V, COM TRAVA, SEM PLACA | UN | 58.92
38105 | TOMADA PARA ANTENA DE TV, CABO COAXIAL DE 9 MM (APENAS MODULO) | UN | 15.14
38084 | TOMADA PARA ANTENA DE TV, CABO COAXIAL DE 9 MM, CONJUNTO MONTADO PARA EMBUTIR 4" X 2" (PLACA + SUPORTE + MODULO) | UN | 21.5
38103 | TOMADA RJ11, 2 FIOS (APENAS MODULO) | UN | 22.73
38082 | TOMADA RJ11, 2 FIOS, CONJUNTO MONTADO PARA EMBUTIR 4" X 2" (PLACA + SUPORTE + MODULO) | UN | 27.99
38104 | TOMADA RJ45, 8 FIOS, CAT 5E (APENAS MODULO) | UN | 44.49
38083 | TOMADA RJ45, 8 FIOS, CAT 5E, CONJUNTO MONTADO PARA EMBUTIR 4" X 2" (PLACA + SUPORTE + MODULO) | UN | 49.4
38101 | TOMADA 2P+T 10A, 250V (APENAS MODULO) | UN | 10.81
7528 | TOMADA 2P+T 10A, 250V, CONJUNTO MONTADO PARA EMBUTIR 4" X 2" (PLACA + SUPORTE + MODULO) | UN | 12.7
12147 | TOMADA 2P+T 10A, 250V, CONJUNTO MONTADO PARA SOBREPOR 4" X 2" (CAIXA + MODULO) | UN | 19.36
38075 | TOMADA 2P+T 20A 250V, CONJUNTO MONTADO PARA EMBUTIR 4" X 2" (PLACA + SUPORTE + MODULO) | UN | 22
38102 | TOMADA 2P+T 20A, 250V (APENAS MODULO) | UN | 13.83
38076 | TOMADAS (2 MODULOS) 2P+T 10A, 250V, CONJUNTO MONTADO PARA EMBUTIR 4" X 2" (PLACA + SUPORTE + MODULOS) | UN | 24.66
7592 | TOPOGRAFO (HORISTA) | H | 18.46
40820 | TOPOGRAFO (MENSALISTA) | MES | 3243.89
11826 | TORNEIRA DE BOIA BALAO METALICO, VAZAO TOTAL, PARA CAIXA D'AGUA, AGUA QUENTE, ROSCA 1/2 ", COM HASTE, TORNEIRA E BALAO METALICOS | UN | 55.16
7606 | TORNEIRA DE BOIA BALAO METALICO, VAZAO TOTAL, PARA CAIXA D'AGUA, AGUA QUENTE, ROSCA 3/4 ", COM HASTE, TORNEIRA E BALAO METALICOS | UN | 66.33
11763 | TORNEIRA DE BOIA CONVENCIONAL PARA CAIXA D'AGUA, AGUA FRIA, 1.1/2", COM HASTE E TORNEIRA METALICOS E BALAO PLASTICO | UN | 144.85
11764 | TORNEIRA DE BOIA CONVENCIONAL PARA CAIXA D'AGUA, AGUA FRIA, 1.1/4", COM HASTE E TORNEIRA METALICOS E BALAO PLASTICO | UN | 118.84
11829 | TORNEIRA DE BOIA CONVENCIONAL PARA CAIXA D'AGUA, AGUA FRIA, 1/2", COM HASTE E TORNEIRA METALICOS E BALAO PLASTICO | UN | 28.72
11830 | TORNEIRA DE BOIA CONVENCIONAL PARA CAIXA D'AGUA, AGUA FRIA, 3/4", COM HASTE E TORNEIRA METALICOS E BALAO PLASTICO | UN | 31.02
11825 | TORNEIRA DE BOIA CONVENCIONAL PARA CAIXA D'AGUA, 1", AGUA FRIA, COM HASTE E TORNEIRA METALICOS E BALAO PLASTICO | UN | 69.78
11767 | TORNEIRA DE BOIA CONVENCIONAL PARA CAIXA D'AGUA, 2", AGUA FRIA, COM HASTE E TORNEIRA METALICOS E BALAO PLASTICO | UN | 185.86
11766 | TORNEIRA DE BOIA VAZAO TOTAL PARA CAIXA D'AGUA, AGUA FRIA, BITOLA 1/2", COM HASTE E TORNEIRA METALICOS E BALAO PLASTICO | UN | 43.32
11765 | TORNEIRA DE BOIA VAZAO TOTAL PARA CAIXA D'AGUA, AGUA FRIA, BITOLA 1", COM HASTE E TORNEIRA METALICOS E BALAO PLASTICO | UN | 79.2
11824 | TORNEIRA DE BOIA VAZAO TOTAL PARA CAIXA D'AGUA, AGUA FRIA, BITOLA 3/4", COM HASTE E TORNEIRA METALICOS E BALAO PLASTICO | UN | 50.96
44045 | TORNEIRA DE MESA PARA LAVATORIO, METALICA CROMADA, COM MISTURADOR MONOCOMANDO, BICA BAIXA (REF 2875) | UN | 246.6
39702 | TORNEIRA DE MESA PARA LAVATORIO, METALICA CROMADA, COM SENSOR DE APROXIMACAO ELETRICO, BIVOLT | UN | 1637.79
13415 | TORNEIRA DE MESA/BANCADA, PARA LAVATORIO, FIXA, METALICA CROMADA, PADRAO POPULAR, 1/2 " OU 3/4 " (REF 1193) | UN | 53.77
7602 | TORNEIRA DE METAL AMARELO, PARA TANQUE / JARDIM, DE PAREDE, COM BICO PLASTICO, CANO CURTO, AREA EXTERNA, PADRAO POPULAR / USO GERAL, 1/2 " OU 3/4 " (REF 1128) | UN | 34.31
7603 | TORNEIRA DE METAL AMARELO, PARA TANQUE / JARDIM, DE PAREDE, SEM BICO, CANO CURTO, PADRAO POPULAR / USO GERAL, 1/2 " OU 3/4 " (REF 1120) | UN | 29.11
11777 | TORNEIRA ELETRICA DE PAREDE, BICA ALTA, PARA COZINHA, 5500 W (110/220 V) | UN | 150.59
13417 | TORNEIRA METALICA CROMADA CANO CURTO, SEM BICO, SEM AREJADOR, DE PAREDE, PARA TANQUE E USO GERAL, 1/2 " OU 3/4 " (REF 1143) | UN | 70.03
36791 | TORNEIRA METALICA CROMADA DE MESA PARA LAVATORIO, BICA ALTA, COM AREJADOR (REF 1195) | UN | 105.1
36795 | TORNEIRA METALICA CROMADA DE MESA PARA LAVATORIO, COM SENSOR DE PRESENCA A PILHA, COM AREJADOR EMBUTIDO | UN | 1328.92
36796 | TORNEIRA METALICA CROMADA DE MESA, PARA LAVATORIO, TEMPORIZADA PRESSAO FECHAMENTO AUTOMATICO, BICA BAIXA | UN | 110.43
36792 | TORNEIRA METALICA CROMADA DE PAREDE LONGA PARA LAVATORIO, COM AREJADOR, ACIONAMENTO ALAVANCA, 1/4 DE VOLTA (REF 1178) | UN | 139.89
11773 | TORNEIRA METALICA CROMADA DE PAREDE, PARA COZINHA, BICA MOVEL, COM AREJADOR, 1/2 " OU 3/4 " (REF 1167 / 1168) | UN | 93.12
11762 | TORNEIRA METALICA CROMADA PARA JARDIM / TANQUE, COM BICO PLASTICO, CANO LONGO, DE PAREDE, PADRAO POPULAR / USO GERAL , 1/2 " OU 3/4 " (REF 1153 / 1130) | UN | 44.17
7604 | TORNEIRA METALICA CROMADA PARA TANQUE / JARDIM, SEM BICO , CANO LONGO, DE PAREDE, PADRAO POPULAR / USO GERAL, 1/2 " OU 3/4 " (REF 1126) | UN | 37.4
13984 | TORNEIRA METALICA CROMADA, CANO CURTO, COM AREJADOR, SEM BICO PLASTICO, DE PAREDE, PARA USO GERAL, 1/2 " OU 3/4 " (REF 1152 / 1154) | UN | 54.35
11772 | TORNEIRA METALICA CROMADA, DE MESA/BANCADA, PARA COZINHA, BICA MOVEL, COM AREJADOR, 1/2 " OU 3/4 " (REF 1167 / 1168) | UN | 93.41
13983 | TORNEIRA METALICA CROMADA, RETA, DE PAREDE, PARA COZINHA, COM AREJADOR, PADRAO POPULAR, 1/2 " OU 3/4 " (REF 1159 / 1160) | UN | 70.74
13416 | TORNEIRA METALICA CROMADA, RETA, DE PAREDE, PARA COZINHA, SEM BICO, SEM AREJADOR, PADRAO POPULAR, 1/2 " OU 3/4 " (REF 1158) | UN | 62.83
40329 | TORNEIRA PLASTICA DE BOIA CONVENCIONAL PARA CAIXA DE AGUA, AGUA FRIA, 3/4 ", COM HASTE METALICA E COM TORNEIRA E BALAO PLASTICOS (PADRAO POPULAR) | UN | 18
11823 | TORNEIRA PLASTICA DE BOIA PARA CAIXA DE DESCARGA, 1/2", BALAO E TORNEIRA PLASTICOS, COM HASTE METALICA | UN | 7.58
11822 | TORNEIRA PLASTICA DE MESA, BICA MOVEL, PARA COZINHA 1/2 " | UN | 33.33
11831 | TORNEIRA PLASTICA PARA TANQUE 1/2 " OU 3/4 " COM BICO PARA MANGUEIRA | UN | 25.31
7613 | TRANSFORMADOR TRIFASICO DE DISTRIBUICAO, POTENCIA DE 1000 KVA, TENSAO NOMINAL DE 15 KV, TENSAO SECUNDARIA DE 220/127V, EM OLEO ISOLANTE TIPO MINERAL | UN | 107912.54
7619 | TRANSFORMADOR TRIFASICO DE DISTRIBUICAO, POTENCIA DE 112,5 KVA, TENSAO NOMINAL DE 15 KV, TENSAO SECUNDARIA DE 220/127V, EM OLEO ISOLANTE TIPO MINERAL | UN | 16680.97
12076 | TRANSFORMADOR TRIFASICO DE DISTRIBUICAO, POTENCIA DE 15 KVA, TENSAO NOMINAL DE 15 KV, TENSAO SECUNDARIA DE 220/127V, EM OLEO ISOLANTE TIPO MINERAL | UN | 7651.82
7614 | TRANSFORMADOR TRIFASICO DE DISTRIBUICAO, POTENCIA DE 150 KVA, TENSAO NOMINAL DE 15 KV, TENSAO SECUNDARIA DE 220/127V, EM OLEO ISOLANTE TIPO MINERAL | UN | 21038.68
7618 | TRANSFORMADOR TRIFASICO DE DISTRIBUICAO, POTENCIA DE 1500 KVA, TENSAO NOMINAL DE 15 KV, TENSAO SECUNDARIA DE 220/127V, EM OLEO ISOLANTE TIPO MINERAL | UN | 136451.65
7620 | TRANSFORMADOR TRIFASICO DE DISTRIBUICAO, POTENCIA DE 225 KVA, TENSAO NOMINAL DE 15 KV, TENSAO SECUNDARIA DE 220/127V, EM OLEO ISOLANTE TIPO MINERAL | UN | 29514.16
7610 | TRANSFORMADOR TRIFASICO DE DISTRIBUICAO, POTENCIA DE 30 KVA, TENSAO NOMINAL DE 15 KV, TENSAO SECUNDARIA DE 220/127V, EM OLEO ISOLANTE TIPO MINERAL | UN | 9346.15
7615 | TRANSFORMADOR TRIFASICO DE DISTRIBUICAO, POTENCIA DE 300 KVA, TENSAO NOMINAL DE 15 KV, TENSAO SECUNDARIA DE 220/127V, EM OLEO ISOLANTE TIPO MINERAL | UN | 34433.19
7617 | TRANSFORMADOR TRIFASICO DE DISTRIBUICAO, POTENCIA DE 45 KVA, TENSAO NOMINAL DE 15 KV, TENSAO SECUNDARIA DE 220/127V, EM OLEO ISOLANTE TIPO MINERAL | UN | 10439.27
7616 | TRANSFORMADOR TRIFASICO DE DISTRIBUICAO, POTENCIA DE 500 KVA, TENSAO NOMINAL DE 15 KV, TENSAO SECUNDARIA DE 220/127V, EM OLEO ISOLANTE TIPO MINERAL | UN | 56189.51
7611 | TRANSFORMADOR TRIFASICO DE DISTRIBUICAO, POTENCIA DE 75 KVA, TENSAO NOMINAL DE 15 KV, TENSAO SECUNDARIA DE 220/127V, EM OLEO ISOLANTE TIPO MINERAL | UN | 13500
7612 | TRANSFORMADOR TRIFASICO DE DISTRIBUICAO, POTENCIA DE 750 KVA, TENSAO NOMINAL DE 15 KV, TENSAO SECUNDARIA DE 220/127V, EM OLEO ISOLANTE TIPO MINERAL | UN | 77073.52
37371 | TRANSPORTE - HORISTA (COLETADO CAIXA) | H | 0.66
40861 | TRANSPORTE - MENSALISTA (COLETADO CAIXA) | MES | 124.09
36510 | TRATOR DE ESTEIRAS, POTENCIA BRUTA DE 133 HP, PESO OPERACIONAL DE 14 T, COM LAMINA COM CAPACIDADE DE 3,00 M3 | UN | 993883.75
25020 | TRATOR DE ESTEIRAS, POTENCIA BRUTA DE 347 HP, PESO OPERACIONAL DE 38,5 T, COM ESCARIFICADOR E LAMINA COM CAPACIDADE DE 4,70M3 | UN | 4094451.37
7622 | TRATOR DE ESTEIRAS, POTENCIA DE 100 HP, PESO OPERACIONAL DE 9,4 T, COM LAMINA COM CAPACIDADE DE 2,19 M3 | UN | 964212.5
7624 | TRATOR DE ESTEIRAS, POTENCIA DE 150 HP, PESO OPERACIONAL DE 16,7 T, COM RODA MOTRIZ ELEVADA E LAMINA COM CONTATO DE 3,18M3 | UN | 1250000
7625 | TRATOR DE ESTEIRAS, POTENCIA DE 170 HP, PESO OPERACIONAL DE 19 T, COM LAMINA COM CAPACIDADE DE 5,2 M3 | UN | 1242354.62
7623 | TRATOR DE ESTEIRAS, POTENCIA DE 347 HP, PESO OPERACIONAL DE 38,5 T, COM LAMINA COM CAPACIDADE DE 8,70M3 | UN | 4094451.37
36508 | TRATOR DE ESTEIRAS, POTENCIA NO VOLANTE DE 200 HP, PESO OPERACIONAL DE 20,1 T, COM RODA MOTRIZ ELEVADA E LAMINA COM CAPACIDADE DE 3,89 M3 | UN | 1841437.25
36509 | TRATOR DE ESTEIRAS, POTENCIA 125 HP, PESO OPERACIONAL DE 12,9 T, COM LAMINA COM CAPACIDADE DE 2,7 M3 | UN | 1009174.25
13238 | TRATOR DE PNEUS COM POTENCIA DE 105 CV, TRACAO 4 X 4, PESO COM LASTRO DE 5775 KG | UN | 303218.38
36511 | TRATOR DE PNEUS COM POTENCIA DE 122 CV, TRACAO 4 X 4, PESO COM LASTRO DE 4510 KG | UN | 351348.29
36515 | TRATOR DE PNEUS COM POTENCIA DE 15 CV, PESO COM LASTRO DE 1160 KG | UN | 103479.28
10598 | TRATOR DE PNEUS COM POTENCIA DE 50 CV, TRACAO 4 X 2, PESO COM LASTRO DE 2714 KG | UN | 167807.3
7640 | TRATOR DE PNEUS COM POTENCIA DE 85 CV, TRACAO 4 X 4, PESO COM LASTRO DE 4675 KG | UN | 257495
36513 | TRATOR DE PNEUS COM POTENCIA DE 85 CV, TURBO, PESO COM LASTRO DE 4900 KG | UN | 248049.49
36514 | TRATOR DE PNEUS COM POTENCIA DE 95 CV, TRACAO 4 X 4, PESO MAXIMO DE 5225 KG | UN | 276746.94
11572 | TRAVA / PRENDEDOR DE PORTA, EM LATAO CROMADO, MONTADO EM PISO | UN | 29.88
36149 | TRAVA-QUEDAS EM ACO PARA CORDA DE 12 MM, EXTENSOR DE 25 X 300 MM, COM MOSQUETAO TIPO GANCHO TRAVA DUPLA | UN | 208.32
42407 | TRELICA NERVURADA (ESPACADOR), ALTURA = 120,0 MM, DIAMETRO DOS BANZOS INFERIORES E SUPERIOR = 6,0 MM, DIAMETRO DA DIAGONAL = 4,2 MM | M | 9.64
11581 | TRILHO PANTOGRAFICO CONCAVO, TIPO U, EM ALUMINIO, COM DIMENSOES DE APROX *35 X 35* MM, PARA ROLDANA DE PORTA DE CORRER | M | 19.72
43605 | TRILHO PANTOGRAFICO RETO, EM ALUMINIO, TIPO U, COM DIMENSOES DE *38 X 38* MM PARA PORTA DE CORRER | M | 40.36
11580 | TRILHO QUADRADO FRIZADO PARA RODIZIO (VERGALHAO MACICO), EM ALUMINIO, COM DIMENSOES DE *6 X 6* MM | M | 7.91
10743 | TROLEY MANUAL CAPACIDADE 1 T | UN | 624.94
39848 | TUBO / MANGUEIRA PRETA EM POLIETILENO, LINHA PESADA OU REFORCADA, TIPO ESPAGUETE, PARA INJECAO DE CALDA DE CIMENTO, D = 1/2", ESPESSURA 1,5 MM | M | 2
20999 | TUBO ACO CARBONO COM COSTURA, NBR 5580, CLASSE L, DN = 15 MM, E = 2,25 MM, 1,06 KG/M | M | 14.35
21001 | TUBO ACO CARBONO COM COSTURA, NBR 5580, CLASSE L, DN = 25 MM, E = 2,65 MM, 2,02 KG/M | M | 26.77
21003 | TUBO ACO CARBONO COM COSTURA, NBR 5580, CLASSE L, DN = 40 MM, E = 3,0 MM, 3,34 KG/M | M | 43.99
21006 | TUBO ACO CARBONO COM COSTURA, NBR 5580, CLASSE L, DN = 80 MM, E = 3,35 MM, 7,07 KG/M | M | 93.36
21019 | TUBO ACO CARBONO COM COSTURA, NBR 5580, CLASSE M, DN = 25 MM, E = 3,35 MM, *2,50* KG//M | M | 32.45
21021 | TUBO ACO CARBONO COM COSTURA, NBR 5580, CLASSE M, DN = 40 MM, E = 3,35 MM, *3,71* KG//M | M | 51.3
21024 | TUBO ACO CARBONO COM COSTURA, NBR 5580, CLASSE M, DN = 80 MM, E = 4,05 MM, *8,47* KG/M | M | 109.91
40624 | TUBO ACO CARBONO SEM COSTURA 1 1/2", E= *3,68 MM, SCHEDULE 40, 4,05 KG/M | M | 80.62
42575 | TUBO ACO CARBONO SEM COSTURA 1 1/4", E= *3,56 MM, SCHEDULE 40, *3,38* KG/M | M | 73.98
13127 | TUBO ACO CARBONO SEM COSTURA 1/2", E= *2,77 MM, SCHEDULE 40, *1,27 KG/M | M | 35.96
13137 | TUBO ACO CARBONO SEM COSTURA 1/2", E= *3,73 MM, SCHEDULE 80, *1,62 KG/M | M | 47.72
42574 | TUBO ACO CARBONO SEM COSTURA 1", E= *3,38 MM, SCHEDULE 40, *2,50* KG/M | M | 55.21
20989 | TUBO ACO CARBONO SEM COSTURA 14", E= *11,13 MM, SCHEDULE 40, *94,55 KG/M | M | 1709.53
21147 | TUBO ACO CARBONO SEM COSTURA 2 1/2", E = 5,16 MM, SCHEDULE 40 (8,62 KG/M) | M | 160.29
21148 | TUBO ACO CARBONO SEM COSTURA 2", E= *3,91* MM, SCHEDULE 40, *5,43* KG/M | M | 98.93
20984 | TUBO ACO CARBONO SEM COSTURA 20", E= *12,70 MM, SCHEDULE 30, *154,97 KG/M | M | 3280.26
13042 | TUBO ACO CARBONO SEM COSTURA 20", E= *6,35 MM, SCHEDULE 10, *78,46 KG/M | M | 1817.75
21150 | TUBO ACO CARBONO SEM COSTURA 3/4", E= *2,87 MM, SCHEDULE 40, *1,69 KG/M | M | 49.05
13141 | TUBO ACO CARBONO SEM COSTURA 3/4", E= *3,91 MM, SCHEDULE 80, *2,19 KG/M. | M | 61.8
42576 | TUBO ACO CARBONO SEM COSTURA 3", E= *5,49 MM, SCHEDULE 40, *11,28* KG/M | M | 201.8
21151 | TUBO ACO CARBONO SEM COSTURA 4", E= *6,02 MM, SCHEDULE 40, *16,06 KG/M | M | 293.62
13142 | TUBO ACO CARBONO SEM COSTURA 4", E= *8,56 MM, SCHEDULE 80, *22,31 KG/M | M | 419.76
42577 | TUBO ACO CARBONO SEM COSTURA 5", E= *6,55 MM, SCHEDULE 40, *21,75* KG/M | M | 460.59
20994 | TUBO ACO CARBONO SEM COSTURA 6", E= *10,97 MM, SCHEDULE 80, *42,56 KG/M | M | 791.43
7672 | TUBO ACO CARBONO SEM COSTURA 6", E= 7,11 MM, SCHEDULE 40, *28,26 KG/M | M | 518.47
20995 | TUBO ACO CARBONO SEM COSTURA 8", E= *12,70 MM, SCHEDULE 80, *64,64 KG/M | M | 1040.08
7690 | TUBO ACO CARBONO SEM COSTURA 8", E= *6,35 MM, SCHEDULE 20, *33,27 KG/M | M | 601.55
20980 | TUBO ACO CARBONO SEM COSTURA 8", E= *7,04 MM, SCHEDULE 30, *36,75 KG/M | M | 656.23
7661 | TUBO ACO CARBONO SEM COSTURA 8", E= *8,18 MM, SCHEDULE 40, *42,55 KG/M | M | 780.64
21016 | TUBO ACO GALVANIZADO COM COSTURA, CLASSE LEVE, DN 100 MM ( 4"), E = 3,75 MM, *10,55* KG/M (NBR 5580) | M | 195.86
21008 | TUBO ACO GALVANIZADO COM COSTURA, CLASSE LEVE, DN 15 MM ( 1/2"), E = 2,25 MM, *1,2* KG/M (NBR 5580) | M | 22.88
21009 | TUBO ACO GALVANIZADO COM COSTURA, CLASSE LEVE, DN 20 MM ( 3/4"), E = 2,25 MM, *1,3* KG/M (NBR 5580) | M | 29.79
21010 | TUBO ACO GALVANIZADO COM COSTURA, CLASSE LEVE, DN 25 MM ( 1"), E = 2,65 MM, *2,11* KG/M (NBR 5580) | M | 40
21011 | TUBO ACO GALVANIZADO COM COSTURA, CLASSE LEVE, DN 32 MM ( 1 1/4"), E = 2,65 MM, *2,71* KG/M (NBR 5580) | M | 58.3
21012 | TUBO ACO GALVANIZADO COM COSTURA, CLASSE LEVE, DN 40 MM ( 1 1/2"), E = 3,00 MM, *3,48* KG/M (NBR 5580) | M | 64.42
21013 | TUBO ACO GALVANIZADO COM COSTURA, CLASSE LEVE, DN 50 MM ( 2"), E = 3,00 MM, *4,40* KG/M (NBR 5580) | M | 84.07
21014 | TUBO ACO GALVANIZADO COM COSTURA, CLASSE LEVE, DN 65 MM ( 2 1/2"), E = 3,35 MM, * 6,23* KG/M (NBR 5580) | M | 117.63
21015 | TUBO ACO GALVANIZADO COM COSTURA, CLASSE LEVE, DN 80 MM ( 3"), E = 3,35 MM, *7,32* KG/M (NBR 5580) | M | 135.15
7697 | TUBO ACO GALVANIZADO COM COSTURA, CLASSE MEDIA, DN 1.1/2", E = *3,25* MM, PESO *3,61* KG/M (NBR 5580) | M | 64.49
7698 | TUBO ACO GALVANIZADO COM COSTURA, CLASSE MEDIA, DN 1.1/4", E = *3,25* MM, PESO *3,14* KG/M (NBR 5580) | M | 55.51
7691 | TUBO ACO GALVANIZADO COM COSTURA, CLASSE MEDIA, DN 1/2", E = *2,65* MM, PESO *1,22* KG/M (NBR 5580) | M | 23.45
40626 | TUBO ACO GALVANIZADO COM COSTURA, CLASSE MEDIA, DN 1", E = 3,38 MM, PESO 2,50 KG/M (NBR 5580) | M | 44.02
7701 | TUBO ACO GALVANIZADO COM COSTURA, CLASSE MEDIA, DN 2.1/2", E = *3,65* MM, PESO *6,51* KG/M (NBR 5580) | M | 115.41
7696 | TUBO ACO GALVANIZADO COM COSTURA, CLASSE MEDIA, DN 2", E = *3,65* MM, PESO *5,10* KG/M (NBR 5580) | M | 93
7700 | TUBO ACO GALVANIZADO COM COSTURA, CLASSE MEDIA, DN 3/4", E = *2,65* MM, PESO *1,58* KG/M (NBR 5580) | M | 29.66
7694 | TUBO ACO GALVANIZADO COM COSTURA, CLASSE MEDIA, DN 3", E = *4,05* MM, PESO *8,47* KG/M (NBR 5580) | M | 155.3
7693 | TUBO ACO GALVANIZADO COM COSTURA, CLASSE MEDIA, DN 4", E = 4,50* MM, PESO 12,10* KG/M (NBR 5580) | M | 213.88
7692 | TUBO ACO GALVANIZADO COM COSTURA, CLASSE MEDIA, DN 5", E = *5,40* MM, PESO *17,80* KG/M (NBR 5580) | M | 320.22
7695 | TUBO ACO GALVANIZADO COM COSTURA, CLASSE MEDIA, DN 6", E = 4,85* MM, PESO 19,68* KG/M (NBR 5580) | M | 347.28
13356 | TUBO ACO INDUSTRIAL DN 2" (50,8 MM) E=1,50MM, PESO= 1,8237 KG/M | M | 25.18
36365 | TUBO COLETOR DE ESGOTO PVC, JEI, DN 100 MM (NBR 7362) | M | 29.81
41930 | TUBO COLETOR DE ESGOTO PVC, JEI, DN 200 MM (NBR 7362) | M | 96.5
41931 | TUBO COLETOR DE ESGOTO PVC, JEI, DN 250 MM (NBR 7362) | M | 164.55
41932 | TUBO COLETOR DE ESGOTO PVC, JEI, DN 300 MM (NBR 7362) | M | 265.78
41933 | TUBO COLETOR DE ESGOTO PVC, JEI, DN 350 MM (NBR 7362) | M | 329.17
41934 | TUBO COLETOR DE ESGOTO PVC, JEI, DN 400 MM (NBR 7362) | M | 426.35
41936 | TUBO COLETOR DE ESGOTO, PVC, JEI, DN 150 MM (NBR 7362) | M | 64.28
44812 | TUBO CORRUGADO PEAD, PAREDE DUPLA, INTERNA LISA, JEI DN/DI 500 MM (DRENAGEM/ESGOTO) | M | 411.36
41785 | TUBO CORRUGADO PEAD, PAREDE DUPLA, INTERNA LISA, JEI, DN/DI *1000* MM, PARA SANEAMENTO (DRENAGEM/ESGOTO) | M | 1524.49
41781 | TUBO CORRUGADO PEAD, PAREDE DUPLA, INTERNA LISA, JEI, DN/DI *400* MM, PARA SANEAMENTO (DRENAGEM/ESGOTO) | M | 275.27
41783 | TUBO CORRUGADO PEAD, PAREDE DUPLA, INTERNA LISA, JEI, DN/DI *800* MM, PARA SANEAMENTO (DRENAGEM/ESGOTO) | M | 989.62
41786 | TUBO CORRUGADO PEAD, PAREDE DUPLA, INTERNA LISA, JEI, DN/DI 1200 MM, PARA SANEAMENTO (DRENAGEM/ESGOTO) | M | 2106.94
41779 | TUBO CORRUGADO PEAD, PAREDE DUPLA, INTERNA LISA, JEI, DN/DI 250 MM, PARA SANEAMENTO (DRENAGEM/ESGOTO) | M | 108.41
41780 | TUBO CORRUGADO PEAD, PAREDE DUPLA, INTERNA LISA, JEI, DN/DI 300 MM, PARA SANEAMENTO (DRENAGEM/ESGOTO) | M | 169.84
41782 | TUBO CORRUGADO PEAD, PAREDE DUPLA, INTERNA LISA, JEI, DN/DI 600 MM, PARA SANEAMENTO (DRENAGEM/ESGOTO) | M | 608.42
38130 | TUBO CPVC SOLDAVEL, 35 MM, AGUA QUENTE PREDIAL (NBR 15884) | M | 49.72
21123 | TUBO CPVC, SOLDAVEL, 15 MM, AGUA QUENTE PREDIAL (NBR 15884) | M | 14.11
21124 | TUBO CPVC, SOLDAVEL, 22 MM, AGUA QUENTE PREDIAL (NBR 15884) | M | 25.02
21125 | TUBO CPVC, SOLDAVEL, 28 MM, AGUA QUENTE PREDIAL (NBR 15884) | M | 40.16
38028 | TUBO CPVC, SOLDAVEL, 42 MM, AGUA QUENTE PREDIAL (NBR 15884) | M | 68.14
38029 | TUBO CPVC, SOLDAVEL, 54 MM, AGUA QUENTE PREDIAL (NBR 15884) | M | 103.87
38030 | TUBO CPVC, SOLDAVEL, 73 MM, AGUA QUENTE PREDIAL (NBR 15884) | M | 159.54
38031 | TUBO CPVC, SOLDAVEL, 89 MM, AGUA QUENTE PREDIAL (NBR 15884) | M | 252.82
39735 | TUBO DE BORRACHA ELASTOMERICA FLEXIVEL, PRETA, PARA ISOLAMENTO TERMICO DE TUBULACAO, DN 1 1/8" (28 MM), E= 32 MM, COEFICIENTE DE CONDUTIVIDADE TERMICA 0,036W/mK, VAPOR DE AGUA MAIOR OU IGUAL A 10.000 | M | 79.97
39734 | TUBO DE BORRACHA ELASTOMERICA FLEXIVEL, PRETA, PARA ISOLAMENTO TERMICO DE TUBULACAO, DN 1 3/8" (35 MM), E= 32 MM, COEFICIENTE DE CONDUTIVIDADE TERMICA 0,036W/mK, VAPOR DE AGUA MAIOR OU IGUAL A 10.000 | M | 94.86
39736 | TUBO DE BORRACHA ELASTOMERICA FLEXIVEL, PRETA, PARA ISOLAMENTO TERMICO DE TUBULACAO, DN 1 5/8" (42 MM), E= 32 MM, COEFICIENTE DE CONDUTIVIDADE TERMICA 0,036W/mK, VAPOR DE AGUA MAIOR OU IGUAL A 10.000 | M | 108.26
39737 | TUBO DE BORRACHA ELASTOMERICA FLEXIVEL, PRETA, PARA ISOLAMENTO TERMICO DE TUBULACAO, DN 1/2" (12 MM), E= 19 MM, COEFICIENTE DE CONDUTIVIDADE TERMICA 0,036W/mK, VAPOR DE AGUA MAIOR OU IGUAL A 10.000 | M | 14.56
39738 | TUBO DE BORRACHA ELASTOMERICA FLEXIVEL, PRETA, PARA ISOLAMENTO TERMICO DE TUBULACAO, DN 1/4" (6 MM), E= 9 MM, COEFICIENTE DE CONDUTIVIDADE TERMICA 0,036W/mK, VAPOR DE AGUA MAIOR OU IGUAL A 10.000 | M | 5.26
39739 | TUBO DE BORRACHA ELASTOMERICA FLEXIVEL, PRETA, PARA ISOLAMENTO TERMICO DE TUBULACAO, DN 1" (25 MM), E= 32 MM, COEFICIENTE DE CONDUTIVIDADE TERMICA 0,036W/mK, VAPOR DE AGUA MAIOR OU IGUAL A 10.000 | M | 74.87
39733 | TUBO DE BORRACHA ELASTOMERICA FLEXIVEL, PRETA, PARA ISOLAMENTO TERMICO DE TUBULACAO, DN 2 1/8" (54 MM), E= 32 MM, COEFICIENTE DE CONDUTIVIDADE TERMICA 0,036W/mK, VAPOR DE AGUA MAIOR OU IGUAL A 10.000 | M | 129.56
39854 | TUBO DE BORRACHA ELASTOMERICA FLEXIVEL, PRETA, PARA ISOLAMENTO TERMICO DE TUBULACAO, DN 2 5/8" (*64* MM), E= *32* MM, COEFICIENTE DE CONDUTIVIDADE TERMICA 0,036W/MK, VAPOR DE AGUA MAIOR OU IGUAL A 10.000 | M | 131.39
39740 | TUBO DE BORRACHA ELASTOMERICA FLEXIVEL, PRETA, PARA ISOLAMENTO TERMICO DE TUBULACAO, DN 3/4" (18 MM), E= 32 MM, COEFICIENTE DE CONDUTIVIDADE TERMICA 0,036W/mK, VAPOR DE AGUA MAIOR OU IGUAL A 10.000 | M | 71.89
39741 | TUBO DE BORRACHA ELASTOMERICA FLEXIVEL, PRETA, PARA ISOLAMENTO TERMICO DE TUBULACAO, DN 3/8" (10 MM), E= 19 MM, COEFICIENTE DE CONDUTIVIDADE TERMICA 0,036W/mK, VAPOR DE AGUA MAIOR OU IGUAL A 10.000 | M | 13.25
39853 | TUBO DE BORRACHA ELASTOMERICA FLEXIVEL, PRETA, PARA ISOLAMENTO TERMICO DE TUBULACAO, DN 5/8" (15 MM), E= 19 MM, COEFICIENTE DE CONDUTIVIDADE TERMICA 0,036W/MK, VAPOR DE AGUA MAIOR OU IGUAL A 10.000 | M | 17.4
39742 | TUBO DE BORRACHA ELASTOMERICA FLEXIVEL, PRETA, PARA ISOLAMENTO TERMICO DE TUBULACAO, DN 7/8" (22 MM), E= 32 MM, COEFICIENTE DE CONDUTIVIDADE TERMICA 0,036W/mK, VAPOR DE AGUA MAIOR OU IGUAL A 10.000 | M | 57.78
39749 | TUBO DE COBRE CLASSE "A", DN = 1 " (28 MM), PARA INSTALACOES DE MEDIA PRESSAO PARA GASES COMBUSTIVEIS E MEDICINAIS | M | 113.07
39751 | TUBO DE COBRE CLASSE "A", DN = 1 1/2 " (42 MM), PARA INSTALACOES DE MEDIA PRESSAO PARA GASES COMBUSTIVEIS E MEDICINAIS | M | 205.47
39750 | TUBO DE COBRE CLASSE "A", DN = 1 1/4 " (35 MM), PARA INSTALACOES DE MEDIA PRESSAO PARA GASES COMBUSTIVEIS E MEDICINAIS | M | 170.78
39747 | TUBO DE COBRE CLASSE "A", DN = 1/2 " (15 MM), PARA INSTALACOES DE MEDIA PRESSAO PARA GASES COMBUSTIVEIS E MEDICINAIS | M | 54.93
39753 | TUBO DE COBRE CLASSE "A", DN = 2 1/2 " (66 MM), PARA INSTALACOES DE MEDIA PRESSAO PARA GASES COMBUSTIVEIS E MEDICINAIS | M | 378.21
39754 | TUBO DE COBRE CLASSE "A", DN = 3 " (79 MM), PARA INSTALACOES DE MEDIA PRESSAO PARA GASES COMBUSTIVEIS E MEDICINAIS | M | 557.21
39748 | TUBO DE COBRE CLASSE "A", DN = 3/4 " (22 MM), PARA INSTALACOES DE MEDIA PRESSAO PARA GASES COMBUSTIVEIS E MEDICINAIS | M | 88.88
39755 | TUBO DE COBRE CLASSE "A", DN = 4 " (104 MM), PARA INSTALACOES DE MEDIA PRESSAO PARA GASES COMBUSTIVEIS E MEDICINAIS | M | 844.85
12742 | TUBO DE COBRE CLASSE "E", DN = 104 MM, PARA INSTALACAO HIDRAULICA PREDIAL | M | 668.98
12713 | TUBO DE COBRE CLASSE "E", DN = 15 MM, PARA INSTALACAO HIDRAULICA PREDIAL | M | 35.48
12743 | TUBO DE COBRE CLASSE "E", DN = 22 MM, PARA INSTALACAO HIDRAULICA PREDIAL | M | 61.03
12744 | TUBO DE COBRE CLASSE "E", DN = 28 MM, PARA INSTALACAO HIDRAULICA PREDIAL | M | 77.46
12745 | TUBO DE COBRE CLASSE "E", DN = 35 MM, PARA INSTALACAO HIDRAULICA PREDIAL | M | 112.49
12746 | TUBO DE COBRE CLASSE "E", DN = 42 MM, PARA INSTALACAO HIDRAULICA PREDIAL | M | 151.9
12747 | TUBO DE COBRE CLASSE "E", DN = 54 MM, PARA INSTALACAO HIDRAULICA PREDIAL | M | 220.29
12748 | TUBO DE COBRE CLASSE "E", DN = 66 MM, PARA INSTALACAO HIDRAULICA PREDIAL | M | 310.35
12749 | TUBO DE COBRE CLASSE "E", DN = 79 MM, PARA INSTALACAO HIDRAULICA PREDIAL | M | 453.68
39726 | TUBO DE COBRE CLASSE "I", DN = 1 " (28 MM), PARA INSTALACOES INDUSTRIAIS DE ALTA PRESSAO E VAPOR | M | 149.01
39728 | TUBO DE COBRE CLASSE "I", DN = 1 1/2 " (42 MM), PARA INSTALACOES INDUSTRIAIS DE ALTA PRESSAO E VAPOR | M | 261.9
39727 | TUBO DE COBRE CLASSE "I", DN = 1 1/4 " (35 MM), PARA INSTALACOES INDUSTRIAIS DE ALTA PRESSAO E VAPOR | M | 215.53
39724 | TUBO DE COBRE CLASSE "I", DN = 1/2 " (15 MM), PARA INSTALACOES INDUSTRIAIS DE ALTA PRESSAO E VAPOR | M | 65.99
39729 | TUBO DE COBRE CLASSE "I", DN = 2 " (54 MM), PARA INSTALACOES INDUSTRIAIS DE ALTA PRESSAO E VAPOR | M | 362.68
39730 | TUBO DE COBRE CLASSE "I", DN = 2 1/2 " (66 MM), PARA INSTALACOES INDUSTRIAIS DE ALTA PRESSAO E VAPOR | M | 470.56
39731 | TUBO DE COBRE CLASSE "I", DN = 3 " (79 MM), PARA INSTALACOES INDUSTRIAIS DE ALTA PRESSAO E VAPOR | M | 696.93
39725 | TUBO DE COBRE CLASSE "I", DN = 3/4 " (22 MM), PARA INSTALACOES INDUSTRIAIS DE ALTA PRESSAO E VAPOR | M | 107.55
39732 | TUBO DE COBRE CLASSE "I", DN = 4" (104 MM), PARA INSTALACOES INDUSTRIAIS DE ALTA PRESSAO E VAPOR | M | 1025.85
39660 | TUBO DE COBRE FLEXIVEL, D = 1/2 ", E = 0,79 MM, PARA AR-CONDICIONADO/ INSTALACOES GAS RESIDENCIAIS E COMERCIAIS | M | 46.75
39662 | TUBO DE COBRE FLEXIVEL, D = 1/4 ", E = 0,79 MM, PARA AR-CONDICIONADO/ INSTALACOES GAS RESIDENCIAIS E COMERCIAIS | M | 22.4
39661 | TUBO DE COBRE FLEXIVEL, D = 3/16 ", E = 0,79 MM, PARA AR-CONDICIONADO/ INSTALACOES GAS RESIDENCIAIS E COMERCIAIS | M | 15.28
39666 | TUBO DE COBRE FLEXIVEL, D = 3/4 ", E = 0,79 MM, PARA AR-CONDICIONADO/ INSTALACOES GAS RESIDENCIAIS E COMERCIAIS | M | 70.32
39664 | TUBO DE COBRE FLEXIVEL, D = 3/8 ", E = 0,79 MM, PARA AR-CONDICIONADO/ INSTALACOES GAS RESIDENCIAIS E COMERCIAIS | M | 34.46
39663 | TUBO DE COBRE FLEXIVEL, D = 5/16 ", E = 0,79 MM, PARA AR-CONDICIONADO/ INSTALACOES GAS RESIDENCIAIS E COMERCIAIS | M | 27.55
39665 | TUBO DE COBRE FLEXIVEL, D = 5/8 ", E = 0,79 MM, PARA AR-CONDICIONADO/ INSTALACOES GAS RESIDENCIAIS E COMERCIAIS | M | 58.14
39752 | TUBO DE COBRE, CLASSE "A", DN = 2" (54 MM), PARA INSTALACOES DE MEDIA PRESSAO PARA GASES COMBUSTIVEIS E MEDICINAIS | M | 292.36
7725 | TUBO DE CONCRETO ARMADO PARA AGUAS PLUVIAIS, CLASSE PA-1, COM ENCAIXE PONTA E BOLSA, DIAMETRO NOMINAL DE = 600 MM | M | 133
7753 | TUBO DE CONCRETO ARMADO PARA AGUAS PLUVIAIS, CLASSE PA-1, COM ENCAIXE PONTA E BOLSA, DIAMETRO NOMINAL DE 1000 MM | M | 259.29
13256 | TUBO DE CONCRETO ARMADO PARA AGUAS PLUVIAIS, CLASSE PA-1, COM ENCAIXE PONTA E BOLSA, DIAMETRO NOMINAL DE 1100 MM | M | 363.23
7757 | TUBO DE CONCRETO ARMADO PARA AGUAS PLUVIAIS, CLASSE PA-1, COM ENCAIXE PONTA E BOLSA, DIAMETRO NOMINAL DE 1200 MM | M | 387.26
7758 | TUBO DE CONCRETO ARMADO PARA AGUAS PLUVIAIS, CLASSE PA-1, COM ENCAIXE PONTA E BOLSA, DIAMETRO NOMINAL DE 1500 MM | M | 561.05
7759 | TUBO DE CONCRETO ARMADO PARA AGUAS PLUVIAIS, CLASSE PA-1, COM ENCAIXE PONTA E BOLSA, DIAMETRO NOMINAL DE 2000 MM | M | 1554.69
40334 | TUBO DE CONCRETO ARMADO PARA AGUAS PLUVIAIS, CLASSE PA-1, COM ENCAIXE PONTA E BOLSA, DIAMETRO NOMINAL DE 300 MM | M | 60.91
7745 | TUBO DE CONCRETO ARMADO PARA AGUAS PLUVIAIS, CLASSE PA-1, COM ENCAIXE PONTA E BOLSA, DIAMETRO NOMINAL DE 400 MM | M | 68.73
7714 | TUBO DE CONCRETO ARMADO PARA AGUAS PLUVIAIS, CLASSE PA-1, COM ENCAIXE PONTA E BOLSA, DIAMETRO NOMINAL DE 500 MM | M | 82.14
7742 | TUBO DE CONCRETO ARMADO PARA AGUAS PLUVIAIS, CLASSE PA-1, COM ENCAIXE PONTA E BOLSA, DIAMETRO NOMINAL DE 700 MM | M | 181.28
7750 | TUBO DE CONCRETO ARMADO PARA AGUAS PLUVIAIS, CLASSE PA-1, COM ENCAIXE PONTA E BOLSA, DIAMETRO NOMINAL DE 800 MM | M | 221.29
7756 | TUBO DE CONCRETO ARMADO PARA AGUAS PLUVIAIS, CLASSE PA-1, COM ENCAIXE PONTA E BOLSA, DIAMETRO NOMINAL DE 900 MM | M | 254.26
7765 | TUBO DE CONCRETO ARMADO PARA AGUAS PLUVIAIS, CLASSE PA-2, COM ENCAIXE PONTA E BOLSA, DIAMETRO NOMINAL DE 1000 MM | M | 284.99
12569 | TUBO DE CONCRETO ARMADO PARA AGUAS PLUVIAIS, CLASSE PA-2, COM ENCAIXE PONTA E BOLSA, DIAMETRO NOMINAL DE 1100 MM | M | 393.41
7766 | TUBO DE CONCRETO ARMADO PARA AGUAS PLUVIAIS, CLASSE PA-2, COM ENCAIXE PONTA E BOLSA, DIAMETRO NOMINAL DE 1200 MM | M | 417.99
7767 | TUBO DE CONCRETO ARMADO PARA AGUAS PLUVIAIS, CLASSE PA-2, COM ENCAIXE PONTA E BOLSA, DIAMETRO NOMINAL DE 1500 MM | M | 600.17
7727 | TUBO DE CONCRETO ARMADO PARA AGUAS PLUVIAIS, CLASSE PA-2, COM ENCAIXE PONTA E BOLSA, DIAMETRO NOMINAL DE 2000 MM | M | 1743.52
7760 | TUBO DE CONCRETO ARMADO PARA AGUAS PLUVIAIS, CLASSE PA-2, COM ENCAIXE PONTA E BOLSA, DIAMETRO NOMINAL DE 300 MM | M | 69.29
7761 | TUBO DE CONCRETO ARMADO PARA AGUAS PLUVIAIS, CLASSE PA-2, COM ENCAIXE PONTA E BOLSA, DIAMETRO NOMINAL DE 400 MM | M | 72.64
7752 | TUBO DE CONCRETO ARMADO PARA AGUAS PLUVIAIS, CLASSE PA-2, COM ENCAIXE PONTA E BOLSA, DIAMETRO NOMINAL DE 500 MM | M | 88.29
7762 | TUBO DE CONCRETO ARMADO PARA AGUAS PLUVIAIS, CLASSE PA-2, COM ENCAIXE PONTA E BOLSA, DIAMETRO NOMINAL DE 600 MM | M | 115.39
7722 | TUBO DE CONCRETO ARMADO PARA AGUAS PLUVIAIS, CLASSE PA-2, COM ENCAIXE PONTA E BOLSA, DIAMETRO NOMINAL DE 700 MM | M | 176.58
7763 | TUBO DE CONCRETO ARMADO PARA AGUAS PLUVIAIS, CLASSE PA-2, COM ENCAIXE PONTA E BOLSA, DIAMETRO NOMINAL DE 800 MM | M | 215.14
7764 | TUBO DE CONCRETO ARMADO PARA AGUAS PLUVIAIS, CLASSE PA-2, COM ENCAIXE PONTA E BOLSA, DIAMETRO NOMINAL DE 900 MM | M | 257.05
12572 | TUBO DE CONCRETO ARMADO PARA AGUAS PLUVIAIS, CLASSE PA-3, COM ENCAIXE PONTA E BOLSA, DIAMETRO NOMINAL DE 1000 MM | M | 363.23
12573 | TUBO DE CONCRETO ARMADO PARA AGUAS PLUVIAIS, CLASSE PA-3, COM ENCAIXE PONTA E BOLSA, DIAMETRO NOMINAL DE 1100 MM | M | 477.79
12574 | TUBO DE CONCRETO ARMADO PARA AGUAS PLUVIAIS, CLASSE PA-3, COM ENCAIXE PONTA E BOLSA, DIAMETRO NOMINAL DE 1200 MM | M | 577.71
12575 | TUBO DE CONCRETO ARMADO PARA AGUAS PLUVIAIS, CLASSE PA-3, COM ENCAIXE PONTA E BOLSA, DIAMETRO NOMINAL DE 1500 MM | M | 877.35
12576 | TUBO DE CONCRETO ARMADO PARA AGUAS PLUVIAIS, CLASSE PA-3, COM ENCAIXE PONTA E BOLSA, DIAMETRO NOMINAL DE 400 MM | M | 106.17
12577 | TUBO DE CONCRETO ARMADO PARA AGUAS PLUVIAIS, CLASSE PA-3, COM ENCAIXE PONTA E BOLSA, DIAMETRO NOMINAL DE 500 MM | M | 143.05
12578 | TUBO DE CONCRETO ARMADO PARA AGUAS PLUVIAIS, CLASSE PA-3, COM ENCAIXE PONTA E BOLSA, DIAMETRO NOMINAL DE 600 MM | M | 173.23
12579 | TUBO DE CONCRETO ARMADO PARA AGUAS PLUVIAIS, CLASSE PA-3, COM ENCAIXE PONTA E BOLSA, DIAMETRO NOMINAL DE 700 MM | M | 298.41
12580 | TUBO DE CONCRETO ARMADO PARA AGUAS PLUVIAIS, CLASSE PA-3, COM ENCAIXE PONTA E BOLSA, DIAMETRO NOMINAL DE 800 MM | M | 310.92
12581 | TUBO DE CONCRETO ARMADO PARA AGUAS PLUVIAIS, CLASSE PA-3, COM ENCAIXE PONTA E BOLSA, DIAMETRO NOMINAL DE 900 MM | M | 333.05
7720 | TUBO DE CONCRETO ARMADO PARA ESGOTO SANITARIO, CLASSE EA-2, COM ENCAIXE PONTA E BOLSA, COM JUNTA ELASTICA, DIAMETRO NOMINAL DE 1000 MM | M | 520.82
40335 | TUBO DE CONCRETO ARMADO PARA ESGOTO SANITARIO, CLASSE EA-2, COM ENCAIXE PONTA E BOLSA, COM JUNTA ELASTICA, DIAMETRO NOMINAL DE 300 MM | M | 108.97
7740 | TUBO DE CONCRETO ARMADO PARA ESGOTO SANITARIO, CLASSE EA-2, COM ENCAIXE PONTA E BOLSA, COM JUNTA ELASTICA, DIAMETRO NOMINAL DE 400 MM | M | 111.76
7741 | TUBO DE CONCRETO ARMADO PARA ESGOTO SANITARIO, CLASSE EA-2, COM ENCAIXE PONTA E BOLSA, COM JUNTA ELASTICA, DIAMETRO NOMINAL DE 500 MM | M | 206.76
7774 | TUBO DE CONCRETO ARMADO PARA ESGOTO SANITARIO, CLASSE EA-2, COM ENCAIXE PONTA E BOLSA, COM JUNTA ELASTICA, DIAMETRO NOMINAL DE 600 MM | M | 253.7
7744 | TUBO DE CONCRETO ARMADO PARA ESGOTO SANITARIO, CLASSE EA-2, COM ENCAIXE PONTA E BOLSA, COM JUNTA ELASTICA, DIAMETRO NOMINAL DE 700 MM | M | 331.38
7773 | TUBO DE CONCRETO ARMADO PARA ESGOTO SANITARIO, CLASSE EA-2, COM ENCAIXE PONTA E BOLSA, COM JUNTA ELASTICA, DIAMETRO NOMINAL DE 800 MM | M | 338.7
7754 | TUBO DE CONCRETO ARMADO PARA ESGOTO SANITARIO, CLASSE EA-2, COM ENCAIXE PONTA E BOLSA, COM JUNTA ELASTICA, DIAMETRO NOMINAL DE 900 MM | M | 513.55
7735 | TUBO DE CONCRETO ARMADO PARA ESGOTO SANITARIO, CLASSE EA-3, COM ENCAIXE PONTA E BOLSA, COM JUNTA ELASTICA, DIAMETRO NOMINAL DE 1000 MM | M | 665
7755 | TUBO DE CONCRETO ARMADO PARA ESGOTO SANITARIO, CLASSE EA-3, COM ENCAIXE PONTA E BOLSA, COM JUNTA ELASTICA, DIAMETRO NOMINAL DE 400 MM | M | 131.88
7776 | TUBO DE CONCRETO ARMADO PARA ESGOTO SANITARIO, CLASSE EA-3, COM ENCAIXE PONTA E BOLSA, COM JUNTA ELASTICA, DIAMETRO NOMINAL DE 500 MM | M | 274.94
7743 | TUBO DE CONCRETO ARMADO PARA ESGOTO SANITARIO, CLASSE EA-3, COM ENCAIXE PONTA E BOLSA, COM JUNTA ELASTICA, DIAMETRO NOMINAL DE 600 MM | M | 291.14
7733 | TUBO DE CONCRETO ARMADO PARA ESGOTO SANITARIO, CLASSE EA-3, COM ENCAIXE PONTA E BOLSA, COM JUNTA ELASTICA, DIAMETRO NOMINAL DE 700 MM | M | 380
7775 | TUBO DE CONCRETO ARMADO PARA ESGOTO SANITARIO, CLASSE EA-3, COM ENCAIXE PONTA E BOLSA, COM JUNTA ELASTICA, DIAMETRO NOMINAL DE 800 MM | M | 416.32
7734 | TUBO DE CONCRETO ARMADO PARA ESGOTO SANITARIO, CLASSE EA-3, COM ENCAIXE PONTA E BOLSA, COM JUNTA ELASTICA, DIAMETRO NOMINAL DE 900 MM | M | 589.55
37449 | TUBO DE CONCRETO SIMPLES PARA AGUAS PLUVIAIS, CLASSE PS1, COM ENCAIXE MACHO E FEMEA, DIAMETRO NOMINAL DE 200 MM | M | 15.45
37450 | TUBO DE CONCRETO SIMPLES PARA AGUAS PLUVIAIS, CLASSE PS1, COM ENCAIXE MACHO E FEMEA, DIAMETRO NOMINAL DE 300 MM | M | 21.64
37451 | TUBO DE CONCRETO SIMPLES PARA AGUAS PLUVIAIS, CLASSE PS1, COM ENCAIXE MACHO E FEMEA, DIAMETRO NOMINAL DE 400 MM | M | 30.21
37452 | TUBO DE CONCRETO SIMPLES PARA AGUAS PLUVIAIS, CLASSE PS1, COM ENCAIXE MACHO E FEMEA, DIAMETRO NOMINAL DE 500 MM | M | 43.91
37453 | TUBO DE CONCRETO SIMPLES PARA AGUAS PLUVIAIS, CLASSE PS1, COM ENCAIXE MACHO E FEMEA, DIAMETRO NOMINAL DE 600 MM | M | 50.57
7778 | TUBO DE CONCRETO SIMPLES PARA AGUAS PLUVIAIS, CLASSE PS1, COM ENCAIXE PONTA E BOLSA, DIAMETRO NOMINAL DE 200 MM | M | 18.97
7796 | TUBO DE CONCRETO SIMPLES PARA AGUAS PLUVIAIS, CLASSE PS1, COM ENCAIXE PONTA E BOLSA, DIAMETRO NOMINAL DE 300 MM | M | 26
7781 | TUBO DE CONCRETO SIMPLES PARA AGUAS PLUVIAIS, CLASSE PS1, COM ENCAIXE PONTA E BOLSA, DIAMETRO NOMINAL DE 400 MM | M | 30.72
7795 | TUBO DE CONCRETO SIMPLES PARA AGUAS PLUVIAIS, CLASSE PS1, COM ENCAIXE PONTA E BOLSA, DIAMETRO NOMINAL DE 500 MM | M | 45.72
7791 | TUBO DE CONCRETO SIMPLES PARA AGUAS PLUVIAIS, CLASSE PS1, COM ENCAIXE PONTA E BOLSA, DIAMETRO NOMINAL DE 600 MM | M | 54.74
7783 | TUBO DE CONCRETO SIMPLES PARA AGUAS PLUVIAIS, CLASSE PS2, COM ENCAIXE PONTA E BOLSA, DIAMETRO NOMINAL DE 200 MM | M | 19.39
7790 | TUBO DE CONCRETO SIMPLES PARA AGUAS PLUVIAIS, CLASSE PS2, COM ENCAIXE PONTA E BOLSA, DIAMETRO NOMINAL DE 300 MM | M | 30.56
7785 | TUBO DE CONCRETO SIMPLES PARA AGUAS PLUVIAIS, CLASSE PS2, COM ENCAIXE PONTA E BOLSA, DIAMETRO NOMINAL DE 400 MM | M | 33.72
7792 | TUBO DE CONCRETO SIMPLES PARA AGUAS PLUVIAIS, CLASSE PS2, COM ENCAIXE PONTA E BOLSA, DIAMETRO NOMINAL DE 500 MM | M | 47.83
7793 | TUBO DE CONCRETO SIMPLES PARA AGUAS PLUVIAIS, CLASSE PS2, COM ENCAIXE PONTA E BOLSA, DIAMETRO NOMINAL DE 600 MM | M | 56.49
13159 | TUBO DE CONCRETO SIMPLES PARA ESGOTO SANITARIO, CLASSE ES, COM ENCAIXE PONTA E BOLSA, COM JUNTA ELASTICA, DIAMETRO NOMINAL DE 400 MM | M | 49.18
13168 | TUBO DE CONCRETO SIMPLES PARA ESGOTO SANITARIO, CLASSE ES, COM ENCAIXE PONTA E BOLSA, COM JUNTA ELASTICA, DIAMETRO NOMINAL DE 500 MM | M | 59.72
13173 | TUBO DE CONCRETO SIMPLES PARA ESGOTO SANITARIO, CLASSE ES, COM ENCAIXE PONTA E BOLSA, COM JUNTA ELASTICA, DIAMETRO NOMINAL DE 600 MM | M | 80.81
12583 | TUBO DE CONCRETO SIMPLES POROSO PARA DRENAGEM (DRENO POROSO), COM ENCAIXE MACHO E FEMEA, DIAMETRO NOMINAL DE 200 MM | M | 16.16
12584 | TUBO DE CONCRETO SIMPLES POROSO PARA DRENAGEM (DRENO POROSO), COM ENCAIXE MACHO E FEMEA, DIAMETRO NOMINAL DE 300 MM | M | 21.08
12613 | TUBO DE DESCARGA, TIPO BENGALA, PARA LIGACAO CAIXA DE DESCARGA - EMBUTIR, PVC, 40 MM X 150 CM | UN | 16.58
1031 | TUBO DE DESCIDA EXTERNO DE PVC PARA CAIXA DE DESCARGA EXTERNA ALTA - 40 MM X 1,60 M | UN | 14.44
39707 | TUBO DE ESPUMA DE POLIETILENO EXPANDIDO FLEXIVEL PARA ISOLAMENTO TERMICO DE TUBULACAO DE AR CONDICIONADO, AGUA QUENTE, DN 1 1/2", E= 10 MM | M | 3.19
39708 | TUBO DE ESPUMA DE POLIETILENO EXPANDIDO FLEXIVEL PARA ISOLAMENTO TERMICO DE TUBULACAO DE AR CONDICIONADO, AGUA QUENTE, DN 1 1/4", E= 10 MM | M | 3.09
39710 | TUBO DE ESPUMA DE POLIETILENO EXPANDIDO FLEXIVEL PARA ISOLAMENTO TERMICO DE TUBULACAO DE AR CONDICIONADO, AGUA QUENTE, DN 1 1/8", E= 10 MM | M | 2.18
39709 | TUBO DE ESPUMA DE POLIETILENO EXPANDIDO FLEXIVEL PARA ISOLAMENTO TERMICO DE TUBULACAO DE AR CONDICIONADO, AGUA QUENTE, DN 1 3/8", E= 10 MM | M | 3.02
39711 | TUBO DE ESPUMA DE POLIETILENO EXPANDIDO FLEXIVEL PARA ISOLAMENTO TERMICO DE TUBULACAO DE AR CONDICIONADO, AGUA QUENTE, DN 1 5/8", E= 10 MM | M | 3.39
39712 | TUBO DE ESPUMA DE POLIETILENO EXPANDIDO FLEXIVEL PARA ISOLAMENTO TERMICO DE TUBULACAO DE AR CONDICIONADO, AGUA QUENTE, DN 1/2", E= 10 MM | M | 1.19
39713 | TUBO DE ESPUMA DE POLIETILENO EXPANDIDO FLEXIVEL PARA ISOLAMENTO TERMICO DE TUBULACAO DE AR CONDICIONADO, AGUA QUENTE, DN 1/4", E= 10 MM | M | 0.94
39714 | TUBO DE ESPUMA DE POLIETILENO EXPANDIDO FLEXIVEL PARA ISOLAMENTO TERMICO DE TUBULACAO DE AR CONDICIONADO, AGUA QUENTE, DN 1", E= 10 MM | M | 2.15
39715 | TUBO DE ESPUMA DE POLIETILENO EXPANDIDO FLEXIVEL PARA ISOLAMENTO TERMICO DE TUBULACAO DE AR CONDICIONADO, AGUA QUENTE, DN 3/4", E= 10 MM | M | 1.53
39716 | TUBO DE ESPUMA DE POLIETILENO EXPANDIDO FLEXIVEL PARA ISOLAMENTO TERMICO DE TUBULACAO DE AR CONDICIONADO, AGUA QUENTE, DN 3/8", E= 10 MM | M | 1.16
39718 | TUBO DE ESPUMA DE POLIETILENO EXPANDIDO FLEXIVEL PARA ISOLAMENTO TERMICO DE TUBULACAO DE AR CONDICIONADO, AGUA QUENTE, DN 7/8", E= 10 MM | M | 1.98
9813 | TUBO DE POLIETILENO DE ALTA DENSIDADE (PEAD), PE-80, DE = 20 MM X 2,3 MM DE PAREDE, PARA LIGACAO DE AGUA PREDIAL (NBR 15561) | M | 5.71
9815 | TUBO DE POLIETILENO DE ALTA DENSIDADE (PEAD), PE-80, DE = 32 MM X 3,0 MM DE PAREDE, PARA LIGACAO DE AGUA PREDIAL (NBR 15561) | M | 11.27
44543 | TUBO DE POLIETILENO DE ALTA DENSIDADE, PEAD, PE-80, DE = 1000 MM X 38,5 MM PAREDE, ( SDR 26 - PN 05 ) PARA REDE DE AGUA OU ESGOTO ( NBR 15561) | M | 5611.02
44526 | TUBO DE POLIETILENO DE ALTA DENSIDADE, PEAD, PE-80, DE = 110 MM X 10,0 MM PAREDE, ( SDR 11 - PN 12,5 ) PARA REDE DE AGUA OU ESGOTO ( NBR 15561) | M | 137.52
44518 | TUBO DE POLIETILENO DE ALTA DENSIDADE, PEAD, PE-80, DE = 1200 MM X 37,2 MM PAREDE ( SDR 32,25 - PN 04 ) PARA REDE DE AGUA OU ESGOTO ( NBR 15561) | M | 4130.89
44544 | TUBO DE POLIETILENO DE ALTA DENSIDADE, PEAD, PE-80, DE = 1400 MM X 42,9 MM PAREDE, (SDR 32,25 - PN 04 ) PARA REDE DE AGUA OU ESGOTO ( NBR 15561) | M | 2008.27
44545 | TUBO DE POLIETILENO DE ALTA DENSIDADE, PEAD, PE-80, DE = 160 MM X 14,6 MM PAREDE, (SDR 11 - PN 12,5 ) PARA REDE DE AGUA OU ESGOTO ( NBR 15561) | M | 295.18
44546 | TUBO DE POLIETILENO DE ALTA DENSIDADE, PEAD, PE-80, DE = 1600 MM X 49,0 MM PAREDE, ( SDR 32,25 - PN 04 ) PARA REDE DE AGUA OU ESGOTO ( NBR 15561) | M | 1318.31
44525 | TUBO DE POLIETILENO DE ALTA DENSIDADE, PEAD, PE-80, DE = 900 MM X 34,7 MM PAREDE, ( SDR 26 - PN 05 ) PARA REDE DE AGUA OU ESGOTO ( NBR 15561) | M | 5089.16
44547 | TUBO DE POLIETILENO DE ALTA DENSIDADE, PEAD, PE-80, DE= 200 MM X 18,2 MM PAREDE, ( SDR 11 - PN 12,5 ) PARA REDE DE AGUA OU ESGOTO ( NBR 15561) | M | 460.15
44519 | TUBO DE POLIETILENO DE ALTA DENSIDADE, PEAD, PE-80, DE= 315 MM X 28,7 MM PAREDE, ( SDR 11 - PN 12,5 ) PARA REDE DE AGUA OU ESGOTO ( NBR 15561) | M | 1127.5
44520 | TUBO DE POLIETILENO DE ALTA DENSIDADE, PEAD, PE-80, DE= 400 MM X 36,4 MM PAREDE, ( SDR 11 - PN 12,5 ) PARA REDE DE AGUA OU ESGOTO ( NBR 15561) | M | 1816
44521 | TUBO DE POLIETILENO DE ALTA DENSIDADE, PEAD, PE-80, DE= 50 MM X 4,6 MM PAREDE, (SDR 11 - PN 12,5) PARA REDE DE AGUA OU ESGOTO ( NBR 15561) | M | 29.29
44522 | TUBO DE POLIETILENO DE ALTA DENSIDADE, PEAD, PE-80, DE= 500 MM X 45,5 MM PAREDE, ( SDR 11 - PN 12,5 ) PARA REDE DE AGUA OU ESGOTO ( NBR 15561) | M | 3188.22
44523 | TUBO DE POLIETILENO DE ALTA DENSIDADE, PEAD, PE-80, DE= 630 MM X 57,3 MM PAREDE (SDR 11 - PN 12,5 ) PARA REDE DE AGUA OU ESGOTO ( NBR 15561) | M | 4741.78
44527 | TUBO DE POLIETILENO DE ALTA DENSIDADE, PEAD, PE-80, DE= 730 MM X 34,1 MM PAREDE, ( SDR 21 - PN 06 ) PARA REDE DE AGUA OU ESGOTO ( NBR 15561) | M | 2377.88
44524 | TUBO DE POLIETILENO DE ALTA DENSIDADE, PEAD, PE-80, DE= 75 MM X 6,9 MM PAREDE, ( SRD 11 - PN 12,5 ) PARA REDE DE AGUA OU ESGOTO ( NBR 15561) | M | 65.52
44542 | TUBO DE POLIETILENO DE ALTA DENSIDADE, PEAD, PE-80, DE= 800 MM X 30,8 MM PAREDE, ( SDR 26 - PN 05 ) PARA REDE DE AGUA OU ESGOTO ( NBR 15561) | M | 3102.34
9876 | TUBO DE PVC, PBL, TIPO LEVE, DN = 125 MM, PARA VENTILACAO | M | 27.55
9877 | TUBO DE PVC, PBL, TIPO LEVE, DN = 250 MM, PARA VENTILACAO | M | 96.53
9878 | TUBO DE PVC, PBL, TIPO LEVE, DN = 300 MM, PARA VENTILACAO | M | 125.73
9879 | TUBO DE PVC, PBL, TIPO LEVE, DN = 400 MM, PARA VENTILACAO | M | 300.11
41986 | TUBO DE REVESTIMENTO, EM ACO, CORPO SCHEDULE 40, PONTEIRA SCHEDULE 80, ROSQUEAVEL E SEGMENTADO PARA PERFURACAO, DIAMETRO 10'' (310 MM) | M | 3094.01
43422 | TUBO DE REVESTIMENTO, EM ACO, CORPO SCHEDULE 40, PONTEIRA SCHEDULE 80, ROSQUEAVEL E SEGMENTADO PARA PERFURACAO, DIAMETRO 12" (320 MM) | M | 3794.49
41987 | TUBO DE REVESTIMENTO, EM ACO, CORPO SCHEDULE 40, PONTEIRA SCHEDULE 80, ROSQUEAVEL E SEGMENTADO PARA PERFURACAO, DIAMETRO 14'' (400 MM) | M | 4398.13
41988 | TUBO DE REVESTIMENTO, EM ACO, CORPO SCHEDULE 40, PONTEIRA SCHEDULE 80, ROSQUEAVEL E SEGMENTADO PARA PERFURACAO, DIAMETRO 16'' (450 MM) | M | 5809.31
41697 | TUBO DE REVESTIMENTO, EM ACO, CORPO SCHEDULE 40, PONTEIRA SCHEDULE 80, ROSQUEAVEL E SEGMENTADO PARA PERFURACAO, DIAMETRO 4'' (450 MM) | M | 1029.68
41985 | TUBO DE REVESTIMENTO, EM ACO, CORPO SCHEDULE 40, PONTEIRA SCHEDULE 80, ROSQUEAVEL E SEGMENTADO PARA PERFURACAO, DIAMETRO 6'' (200 MM) | M | 1434.07
41699 | TUBO DE REVESTIMENTO, EM ACO, CORPO SCHEDULE 40, PONTEIRA SCHEDULE 80, ROSQUEAVEL E SEGMENTADO PARA PERFURACAO, DIAMETRO 8'' (200 MM) | M | 2042.04
38053 | TUBO DRENO, CORRUGADO, ESPIRALADO, FLEXIVEL, PERFURADO, EM POLIETILENO DE ALTA DENSIDADE (PEAD), DN *160* MM, (6") PARA DRENAGEM - EM BARRA (NORMA DNIT 093/2006 - EM) | M | 21.35
38054 | TUBO DRENO, CORRUGADO, ESPIRALADO, FLEXIVEL, PERFURADO, EM POLIETILENO DE ALTA DENSIDADE (PEAD), DN *200* MM, (8") PARA DRENAGEM - EM BARRA (NORMA DNIT 093/2006 - EM) | M | 36.71
38052 | TUBO DRENO, CORRUGADO, ESPIRALADO, FLEXIVEL, PERFURADO, EM POLIETILENO DE ALTA DENSIDADE (PEAD), DN 100 MM, (4") PARA DRENAGEM - EM ROLO (NORMA DNIT 093/2006 - E.M) | M | 10.34
38051 | TUBO DRENO, CORRUGADO, ESPIRALADO, FLEXIVEL, PERFURADO, EM POLIETILENO DE ALTA DENSIDADE (PEAD), DN 65 MM, (2 1/2") PARA DRENAGEM - EM ROLO (NORMA DNIT 093/2006 - EM) | M | 6.45
38787 | TUBO MONOCAMADA PEX, DN 16 MM | M | 6.09
38825 | TUBO MONOCAMADA PEX, DN 20 MM | M | 7.98
38826 | TUBO MONOCAMADA PEX, DN 25 MM | M | 11.82
38827 | TUBO MONOCAMADA PEX, DN 32 MM | M | 18.99
38830 | TUBO MULTICAMADA PEX, DN *26* MM, PARA INSTALACOES A GAS (AMARELO) | M | 26.6
38828 | TUBO MULTICAMADA PEX, DN 16 MM, PARA INSTALACOES A GAS (AMARELO) | M | 11.73
38829 | TUBO MULTICAMADA PEX, DN 20 MM, PARA INSTALACOES A GAS (AMARELO) | M | 19.21
38831 | TUBO MULTICAMADA PEX, DN 32 MM, PARA INSTALACOES A GAS (AMARELO) | M | 37.1
36274 | TUBO PPR PN 20, DN 20 MM, PARA AGUA QUENTE PREDIAL | M | 10.69
36278 | TUBO PPR PN 20, DN 25 MM, PARA AGUA QUENTE PREDIAL | M | 14.5
38977 | TUBO PPR, CLASSE PN 12, DN 110 MM | M | 220.67
38971 | TUBO PPR, CLASSE PN 12, DN 32 MM | M | 18.18
38972 | TUBO PPR, CLASSE PN 12, DN 40 MM | M | 27.69
38973 | TUBO PPR, CLASSE PN 12, DN 50 MM | M | 36.63
38974 | TUBO PPR, CLASSE PN 12, DN 63 MM | M | 53.41
38975 | TUBO PPR, CLASSE PN 12, DN 75 MM | M | 89.01
38976 | TUBO PPR, CLASSE PN 12, DN 90 MM | M | 124.84
38986 | TUBO PPR, CLASSE PN 25, DN 110 MM, PARA AGUA QUENTE E FRIA PREDIAL | M | 251.23
38978 | TUBO PPR, CLASSE PN 25, DN 20 MM, PARA AGUA QUENTE E FRIA PREDIAL | M | 10.69
38979 | TUBO PPR, CLASSE PN 25, DN 25 MM, PARA AGUA QUENTE E FRIA PREDIAL | M | 14.5
38980 | TUBO PPR, CLASSE PN 25, DN 32 MM, PARA AGUA QUENTE E FRIA PREDIAL | M | 24.24
38981 | TUBO PPR, CLASSE PN 25, DN 40 MM, PARA AGUA QUENTE E FRIA PREDIAL | M | 33.57
38982 | TUBO PPR, CLASSE PN 25, DN 50 MM, PARA AGUA QUENTE E FRIA PREDIAL | M | 48.85
38983 | TUBO PPR, CLASSE PN 25, DN 63 MM, PARA AGUA QUENTE E FRIA PREDIAL | M | 64.77
38984 | TUBO PPR, CLASSE PN 25, DN 75 MM, PARA AGUA QUENTE E FRIA PREDIAL | M | 124.92
38985 | TUBO PPR, CLASSE PN 25, DN 90 MM, PARA AGUA QUENTE E FRIA PREDIAL | M | 184.93
9836 | TUBO PVC SERIE NORMAL, DN 100 MM, PARA ESGOTO PREDIAL (NBR 5688) | M | 17.97
20065 | TUBO PVC SERIE NORMAL, DN 150 MM, PARA ESGOTO PREDIAL (NBR 5688) | M | 45.97
9835 | TUBO PVC SERIE NORMAL, DN 40 MM, PARA ESGOTO PREDIAL (NBR 5688) | M | 6.48
38032 | TUBO PVC CORRUGADO, PAREDE DUPLA, JE, DN 150 MM, REDE COLETORA ESGOTO | M | 49.84
38033 | TUBO PVC CORRUGADO, PAREDE DUPLA, JE, DN 200 MM, REDE COLETORA ESGOTO | M | 81.56
38034 | TUBO PVC CORRUGADO, PAREDE DUPLA, JE, DN 250 MM, REDE COLETORA ESGOTO | M | 134.92
38035 | TUBO PVC CORRUGADO, PAREDE DUPLA, JE, DN 300 MM, REDE COLETORA ESGOTO | M | 188.01
38036 | TUBO PVC CORRUGADO, PAREDE DUPLA, JE, DN 350 MM, REDE COLETORA ESGOTO | M | 265.29
38037 | TUBO PVC CORRUGADO, PAREDE DUPLA, JE, DN 400 MM, REDE COLETORA ESGOTO | M | 307.61
9850 | TUBO PVC DE REVESTIMENTO GEOMECANICO NERVURADO REFORCADO, DN = 150 MM, COMPRIMENTO = 2 M | M | 187.5
9853 | TUBO PVC DE REVESTIMENTO GEOMECANICO NERVURADO REFORCADO, DN = 200 MM, COMPRIMENTO = 2 M | M | 333.43
9854 | TUBO PVC DE REVESTIMENTO GEOMECANICO NERVURADO STANDARD, DN = 154 MM, COMPRIMENTO = 2 M | M | 146.09
9851 | TUBO PVC DE REVESTIMENTO GEOMECANICO NERVURADO STANDARD, DN = 206 MM, COMPRIMENTO = 2 M | M | 253.33
9855 | TUBO PVC DE REVESTIMENTO GEOMECANICO NERVURADO STANDARD, DN = 250 MM, COMPRIMENTO = 2 M | M | 423.72
9825 | TUBO PVC DEFOFO, JEI, 1 MPA, DN 100 MM, PARA REDE DE AGUA (NBR 7665) | M | 59
9828 | TUBO PVC DEFOFO, JEI, 1 MPA, DN 150 MM, PARA REDE DE AGUA (NBR 7665) | M | 158.79
9829 | TUBO PVC DEFOFO, JEI, 1 MPA, DN 200 MM, PARA REDE DE AGUA (NBR 7665) | M | 269.1
9826 | TUBO PVC DEFOFO, JEI, 1 MPA, DN 250 MM, PARA REDE DE AGUA (NBR 7665) | M | 409.67
9827 | TUBO PVC DEFOFO, JEI, 1 MPA, DN 300 MM, PARA REDE DE AGUA (NBR 7665) | M | 581.73
36374 | TUBO PVC PBA JEI, CLASSE 12, DN 100 MM, PARA REDE DE AGUA (NBR 5647) | M | 70.72
36084 | TUBO PVC PBA JEI, CLASSE 12, DN 50 MM, PARA REDE DE AGUA (NBR 5647) | M | 20.95
36373 | TUBO PVC PBA JEI, CLASSE 12, DN 75 MM, PARA REDE DE AGUA (NBR 5647) | M | 43.51
36377 | TUBO PVC PBA JEI, CLASSE 15, DN 100 MM, PARA REDE DE AGUA (NBR 5647) | M | 84.83
36375 | TUBO PVC PBA JEI, CLASSE 15, DN 50 MM, PARA REDE DE AGUA (NBR 5647) | M | 25.85
36376 | TUBO PVC PBA JEI, CLASSE 15, DN 75 MM, PARA REDE DE AGUA (NBR 5647) | M | 50.77
36380 | TUBO PVC PBA JEI, CLASSE 20, DN 100 MM, PARA REDE DE AGUA (NBR 5647) | M | 106.07
36378 | TUBO PVC PBA JEI, CLASSE 20, DN 50 MM, PARA REDE DE AGUA (NBR 5647) | M | 31.78
36379 | TUBO PVC PBA JEI, CLASSE 20, DN 75 MM, PARA REDE DE AGUA (NBR 5647) | M | 64.07
9859 | TUBO PVC ROSCAVEL, 3/4", AGUA FRIA PREDIAL | M | 12.78
9838 | TUBO PVC SERIE NORMAL, DN 50 MM, PARA ESGOTO PREDIAL (NBR 5688) | M | 11.03
9837 | TUBO PVC SERIE NORMAL, DN 75 MM, PARA ESGOTO PREDIAL (NBR 5688) | M | 15.93
9833 | TUBO PVC, FLEXIVEL, CORRUGADO, PERFURADO, DN 110 MM, PARA DRENAGEM, SISTEMA IRRIGACAO | M | 12
9830 | TUBO PVC, FLEXIVEL, CORRUGADO, PERFURADO, DN 65 MM, PARA DRENAGEM, SISTEMA IRRIGACAO | M | 6.42
9834 | TUBO PVC, RIGIDO, CORRUGADO, PERFURADO, DN 150 MM, PARA DRENAGEM, SISTEMA IRRIGACAO | M | 33.39
9863 | TUBO PVC, ROSCAVEL, 2 1/2", AGUA FRIA PREDIAL | M | 92.22
9860 | TUBO PVC, ROSCAVEL, 2", PARA AGUA FRIA PREDIAL | M | 59.2
9862 | TUBO PVC, ROSCAVEL, 1 1/2", AGUA FRIA PREDIAL | M | 41.78
9861 | TUBO PVC, ROSCAVEL, 1 1/4", AGUA FRIA PREDIAL | M | 33.58
9856 | TUBO PVC, ROSCAVEL, 1/2", AGUA FRIA PREDIAL | M | 9.02
9866 | TUBO PVC, ROSCAVEL, 1", AGUA FRIA PREDIAL | M | 24.8
9857 | TUBO PVC, ROSCAVEL, 3", AGUA FRIA PREDIAL | M | 119.27
9864 | TUBO PVC, ROSCAVEL, 4", AGUA FRIA PREDIAL | M | 143.99
9865 | TUBO PVC, ROSCAVEL, 5", AGUA FRIA PREDIAL | M | 207.07
9858 | TUBO PVC, ROSCAVEL, 6", AGUA FRIA PREDIAL | M | 217.09
9841 | TUBO PVC, SERIE R, DN 100 MM, PARA ESGOTO OU AGUAS PLUVIAIS PREDIAIS (NBR 5688) | M | 44.35
9840 | TUBO PVC, SERIE R, DN 150 MM, PARA ESGOTO OU AGUAS PLUVIAIS PREDIAIS (NBR 5688) | M | 90.14
20067 | TUBO PVC, SERIE R, DN 40 MM, PARA ESGOTO OU AGUAS PLUVIAIS PREDIAIS (NBR 5688) | M | 15.49
20068 | TUBO PVC, SERIE R, DN 50 MM, PARA ESGOTO OU AGUAS PLUVIAIS PREDIAIS (NBR 5688) | M | 19.32
9839 | TUBO PVC, SERIE R, DN 75 MM, PARA ESGOTO OU AGUAS PLUVIAIS PREDIAIS (NBR 5688) | M | 25.32
9870 | TUBO PVC, SOLDAVEL, DN 100 MM, AGUA FRIA (NBR-5648) | M | 100.56
9867 | TUBO PVC, SOLDAVEL, DN 20 MM, AGUA FRIA (NBR-5648) | M | 3.69
9868 | TUBO PVC, SOLDAVEL, DN 25 MM, AGUA FRIA (NBR-5648) | M | 4.74
9869 | TUBO PVC, SOLDAVEL, DN 32 MM, AGUA FRIA (NBR-5648) | M | 10.64
9874 | TUBO PVC, SOLDAVEL, DN 40 MM, AGUA FRIA (NBR-5648) | M | 15.49
9875 | TUBO PVC, SOLDAVEL, DN 50 MM, PARA AGUA FRIA (NBR-5648) | M | 17.75
9873 | TUBO PVC, SOLDAVEL, DN 60 MM, AGUA FRIA (NBR-5648) | M | 29.95
9871 | TUBO PVC, SOLDAVEL, DN 75 MM, AGUA FRIA (NBR-5648) | M | 50.17
9872 | TUBO PVC, SOLDAVEL, DN 85 MM, AGUA FRIA (NBR-5648) | M | 62.68
7667 | TUBO 26" EM CHAPA PRETA, E= 3/16", 147 KG/6 M | M | 2920.15
7660 | TUBO 30" EM CHAPA PRETA, E= 1/4", 175 KG/6 M | M | 3722.5
7676 | TUBO 30" EM CHAPA PRETA, E= 3/8", 177 KG/6 M | M | 3765.04
12426 | UNIAO COM ASSENTO CONICO DE BRONZE, DIAMETRO 1/2" | UN | 50.56
12425 | UNIAO COM ASSENTO CONICO DE BRONZE, DIAMETRO 1" | UN | 69.47
12427 | UNIAO COM ASSENTO CONICO DE BRONZE, DIAMETRO 2 1/2" | UN | 288.33
12428 | UNIAO COM ASSENTO CONICO DE BRONZE, DIAMETRO 2' | UN | 185.07
12430 | UNIAO COM ASSENTO CONICO DE BRONZE, DIAMETRO 3/4" | UN | 61.99
12429 | UNIAO COM ASSENTO CONICO DE BRONZE, DIAMETRO 3" | UN | 466.24
12431 | UNIAO COM ASSENTO CONICO DE BRONZE, DIAMETRO 4" | UN | 793.47
12432 | UNIAO COM ASSENTO CONICO DE FERRO LONGO (MACHO-FEMEA), DIAMETRO 1 1/2" | UN | 163.19
12434 | UNIAO COM ASSENTO CONICO DE FERRO LONGO (MACHO-FEMEA), DIAMETRO 1/2" | UN | 53.18
12433 | UNIAO COM ASSENTO CONICO DE FERRO LONGO (MACHO-FEMEA), DIAMETRO 1" | UN | 103.89
12435 | UNIAO COM ASSENTO CONICO DE FERRO LONGO (MACHO-FEMEA), DIAMETRO 2 1/2" | UN | 321.51
12437 | UNIAO COM ASSENTO CONICO DE FERRO LONGO (MACHO-FEMEA), DIAMETRO 2" | UN | 259.66
12439 | UNIAO COM ASSENTO CONICO DE FERRO LONGO (MACHO-FEMEA), DIAMETRO 3/4" | UN | 83.34
12438 | UNIAO COM ASSENTO CONICO DE FERRO LONGO (MACHO-FEMEA), DIAMETRO 3' | UN | 469.91
12436 | UNIAO COM ASSENTO CONICO DE FERRO LONGO (MACHO-FEMEA), DIAMETRO 4" | UN | 593.59
36357 | UNIAO COM FLANGE PPR, DN 40 MM, PARA AGUA QUENTE PREDIAL | UN | 190.18
12424 | UNIAO DE FERRO GALVANIZADO, COM ASSENTO CONICO DE BRONZE, DE 1 1/2" | UN | 106.96
12440 | UNIAO DE FERRO GALVANIZADO, COM ASSENTO CONICO DE BRONZE, DE 1 1/4" | UN | 103.39
9884 | UNIAO DE FERRO GALVANIZADO, COM ROSCA BSP, COM ASSENTO PLANO, DE 1 1/2" | UN | 77.12
9888 | UNIAO DE FERRO GALVANIZADO, COM ROSCA BSP, COM ASSENTO PLANO, DE 1 1/4" | UN | 61.96
9883 | UNIAO DE FERRO GALVANIZADO, COM ROSCA BSP, COM ASSENTO PLANO, DE 1/2" | UN | 27.04
9886 | UNIAO DE FERRO GALVANIZADO, COM ROSCA BSP, COM ASSENTO PLANO, DE 1" | UN | 37.03
9889 | UNIAO DE FERRO GALVANIZADO, COM ROSCA BSP, COM ASSENTO PLANO, DE 2 1/2" | UN | 187.62
9887 | UNIAO DE FERRO GALVANIZADO, COM ROSCA BSP, COM ASSENTO PLANO, DE 2" | UN | 113.4
9885 | UNIAO DE FERRO GALVANIZADO, COM ROSCA BSP, COM ASSENTO PLANO, DE 3/4" | UN | 35.8
9890 | UNIAO DE FERRO GALVANIZADO, COM ROSCA BSP, COM ASSENTO PLANO, DE 3" | UN | 290.66
9891 | UNIAO DE FERRO GALVANIZADO, COM ROSCA BSP, COM ASSENTO PLANO, DE 4" | UN | 408.04
39292 | UNIAO DE REDUCAO METALICA, PARA CONEXAO COM ANEL DESLIZANTE EM TUBO PEX, DN 20 X 16 MM | UN | 11.13
39293 | UNIAO DE REDUCAO METALICA, PARA CONEXAO COM ANEL DESLIZANTE EM TUBO PEX, DN 25 X 16 MM | UN | 17.96
39294 | UNIAO DE REDUCAO METALICA, PARA CONEXAO COM ANEL DESLIZANTE EM TUBO PEX, DN 25 X 20 MM | UN | 17.96
39295 | UNIAO DE REDUCAO METALICA, PARA CONEXAO COM ANEL DESLIZANTE EM TUBO PEX, DN 32 X 25 MM | UN | 30.63
36313 | UNIAO DUPLA PPR DN 20 MM, PARA AGUA QUENTE PREDIAL | UN | 45.09
36316 | UNIAO DUPLA PPR DN 25 MM, PARA AGUA QUENTE PREDIAL | UN | 54.68
64 | UNIAO EM POLIPROPILENO (PP), PARA TUBO EM PEAD, 20 MM - LIGACAO PREDIAL DE AGUA | UN | 5.71
37423 | UNIAO EM POLIPROPILENO (PP), PARA TUBO EM PEAD, 32 MM - LIGACAO PREDIAL DE AGUA | UN | 14.1
39296 | UNIAO METALICA, PARA CONEXAO COM ANEL DESLIZANTE EM TUBO PEX, DN 16 MM | UN | 8.6
39297 | UNIAO METALICA, PARA CONEXAO COM ANEL DESLIZANTE EM TUBO PEX, DN 20 MM | UN | 12.29
39298 | UNIAO METALICA, PARA CONEXAO COM ANEL DESLIZANTE EM TUBO PEX, DN 25 MM | UN | 21.66
39299 | UNIAO METALICA, PARA CONEXAO COM ANEL DESLIZANTE EM TUBO PEX, DN 32 MM | UN | 36.85
9892 | UNIAO PVC, ROSCAVEL 1/2", AGUA FRIA PREDIAL | UN | 8.06
9893 | UNIAO PVC, ROSCAVEL 2", AGUA FRIA PREDIAL | UN | 109.38
9901 | UNIAO PVC, ROSCAVEL, 1 1/2", AGUA FRIA PREDIAL | UN | 48.54
9896 | UNIAO PVC, ROSCAVEL, 1 1/4", AGUA FRIA PREDIAL | UN | 43.75
9900 | UNIAO PVC, ROSCAVEL, 1", AGUA FRIA PREDIAL | UN | 26.54
9898 | UNIAO PVC, ROSCAVEL, 2 1/2", AGUA FRIA PREDIAL | UN | 224.91
9899 | UNIAO PVC, ROSCAVEL, 3/4", AGUA FRIA PREDIAL | UN | 14.49
9902 | UNIAO PVC, ROSCAVEL, 3", AGUA FRIA PREDIAL | UN | 284.81
9908 | UNIAO PVC, SOLDAVEL, 110 MM, PARA AGUA FRIA PREDIAL | UN | 567.88
9905 | UNIAO PVC, SOLDAVEL, 20 MM, PARA AGUA FRIA PREDIAL | UN | 9.49
9906 | UNIAO PVC, SOLDAVEL, 25 MM, PARA AGUA FRIA PREDIAL | UN | 11.37
9895 | UNIAO PVC, SOLDAVEL, 32 MM, PARA AGUA FRIA PREDIAL | UN | 18.65
9894 | UNIAO PVC, SOLDAVEL, 40 MM, PARA AGUA FRIA PREDIAL | UN | 36.34
9897 | UNIAO PVC, SOLDAVEL, 50 MM, PARA AGUA FRIA PREDIAL | UN | 39.34
9910 | UNIAO PVC, SOLDAVEL, 60 MM, PARA AGUA FRIA PREDIAL | UN | 99.04
9909 | UNIAO PVC, SOLDAVEL, 75 MM, PARA AGUA FRIA PREDIAL | UN | 199.85
9907 | UNIAO PVC, SOLDAVEL, 85 MM, PARA AGUA FRIA PREDIAL | UN | 307.28
20973 | UNIAO TIPO STORZ, COM EMPATACAO INTERNA TIPO ANEL DE EXPANSAO, ENGATE RAPIDO 1 1/2", PARA MANGUEIRA DE COMBATE A INCENDIO PREDIAL | UN | 153.1
20974 | UNIAO TIPO STORZ, COM EMPATACAO INTERNA TIPO ANEL DE EXPANSAO, ENGATE RAPIDO 2 1/2", PARA MANGUEIRA DE COMBATE A INCENDIO PREDIAL | UN | 219.04
37989 | UNIAO, CPVC, SOLDAVEL, 15 MM, PARA AGUA QUENTE PREDIAL | UN | 17.63
37990 | UNIAO, CPVC, SOLDAVEL, 22 MM, PARA AGUA QUENTE PREDIAL | UN | 20.48
37991 | UNIAO, CPVC, SOLDAVEL, 28 MM, PARA AGUA QUENTE PREDIAL | UN | 32.41
37992 | UNIAO, CPVC, SOLDAVEL, 35 MM, PARA AGUA QUENTE PREDIAL | UN | 49.49
37993 | UNIAO, CPVC, SOLDAVEL, 42 MM, PARA AGUA QUENTE PREDIAL | UN | 73.46
37994 | UNIAO, CPVC, SOLDAVEL, 54 MM, PARA AGUA QUENTE PREDIAL | UN | 176.53
37995 | UNIAO, CPVC, SOLDAVEL, 73 MM, PARA AGUA QUENTE PREDIAL | UN | 256.21
37996 | UNIAO, CPVC, SOLDAVEL, 89 MM, PARA AGUA QUENTE PREDIAL | UN | 377.77
13883 | USINA DE ASFALTO A FRIO, CAPACIDADE DE 30 A 40 T/H, ELETRICA, POTENCIA DE 30 CV | UN | 137144.85
38604 | USINA DE ASFALTO A FRIO, CAPACIDADE DE 40 A 60 T/H, ELETRICA, POTENCIA DE 30 CV | UN | 170812.09
10601 | USINA DE ASFALTO A QUENTE, FIXA, TIPO CONTRA FLUXO, CAPACIDADE DE 100 A 140 T/H, POTENCIA DE 280 KW, COM MISTURADOR EXTERNO ROTATIVO | UN | 3322635.89
44469 | USINA DE ASFALTO, GRAVIMETRICA, CAPACIDADE DE 150 T/H, POTENCIA DE 400 KW | UN | 8748383.05
13894 | USINA DE CONCRETO FIXA, CAPACIDADE NOMINAL DE 40 M3/H, SEM SILO | UN | 392649.25
13895 | USINA DE CONCRETO FIXA, CAPACIDADE NOMINAL DE 60 M3/H, SEM SILO | UN | 527982.35
13892 | USINA DE CONCRETO FIXA, CAPACIDADE NOMINAL DE 80 M3/H, SEM SILO | UN | 647029.46
9914 | USINA DE CONCRETO FIXA, CAPACIDADE NOMINAL DE 90 A 120 M3/H, SEM SILO | UN | 700000
36485 | USINA DE LAMA ASFALTICA, PROD 30 A 50 T/H, SILO DE AGREGADO 7 M3, RESERVATORIOS PARA EMULSAO E AGUA DE 2,3 M3 CADA, MISTURADOR TIPO PUGG-MILL A SER MONTADO SOBRE CAMINHAO | UN | 671072.31
9912 | USINA DE MISTURAS ASFALTICAS A QUENTE, MOVEL, TIPO CONTRA FLUXO, CAPACIDADE DE 40 A 80 T/H | UN | 2705000
9921 | USINA MISTURADORA DE SOLOS, DOSADORES TRIPLOS, CALHA VIBRATORIA CAPACIDADE DE 200 A 500 T/H, POTENCIA DE 75 KW | UN | 1395366.94
21112 | VALVULA DE DESCARGA EM METAL CROMADO PARA MICTORIO COM ACIONAMENTO POR PRESSAO E FECHAMENTO AUTOMATICO | UN | 232.32
10228 | VALVULA DE DESCARGA METALICA, BASE 1 1/2 " E ACABAMENTO METALICO CROMADO | UN | 269.89
11781 | VALVULA DE DESCARGA METALICA, BASE 1 1/4 " E ACABAMENTO METALICO CROMADO | UN | 218.64
37588 | VALVULA DE ESCOAMENTO PARA TANQUE, EM METAL CROMADO, 1.1/2 ", SEM LADRAO, COM TAMPAO PLASTICO | UN | 114.16
11746 | VALVULA DE ESFERA BRUTA EM BRONZE, BITOLA 1 " (REF 1552-B) | UN | 67.58
11751 | VALVULA DE ESFERA BRUTA EM BRONZE, BITOLA 1 1/2 " (REF 1552-B) | UN | 121.38
11750 | VALVULA DE ESFERA BRUTA EM BRONZE, BITOLA 1 1/4 " (REF 1552-B) | UN | 100.73
11748 | VALVULA DE ESFERA BRUTA EM BRONZE, BITOLA 1/2 " (REF 1552-B) | UN | 43.37
11747 | VALVULA DE ESFERA BRUTA EM BRONZE, BITOLA 2 " (REF 1552-B) | UN | 187.17
11749 | VALVULA DE ESFERA BRUTA EM BRONZE, BITOLA 3/4 " (REF 1552-B) | UN | 50.06
10236 | VALVULA DE RETENCAO DE BRONZE, PE COM CRIVOS, EXTREMIDADE COM ROSCA, DE 1 1/2", PARA FUNDO DE POCO | UN | 108.64
10233 | VALVULA DE RETENCAO DE BRONZE, PE COM CRIVOS, EXTREMIDADE COM ROSCA, DE 1 1/4", PARA FUNDO DE POCO | UN | 101.81
10234 | VALVULA DE RETENCAO DE BRONZE, PE COM CRIVOS, EXTREMIDADE COM ROSCA, DE 1", PARA FUNDO DE POCO | UN | 64.13
10231 | VALVULA DE RETENCAO DE BRONZE, PE COM CRIVOS, EXTREMIDADE COM ROSCA, DE 2 1/2", PARA FUNDO DE POCO | UN | 294.09
10232 | VALVULA DE RETENCAO DE BRONZE, PE COM CRIVOS, EXTREMIDADE COM ROSCA, DE 2", PARA FUNDO DE POCO | UN | 164.57
10229 | VALVULA DE RETENCAO DE BRONZE, PE COM CRIVOS, EXTREMIDADE COM ROSCA, DE 3/4", PARA FUNDO DE POCO | UN | 58
10235 | VALVULA DE RETENCAO DE BRONZE, PE COM CRIVOS, EXTREMIDADE COM ROSCA, DE 3", PARA FUNDO DE POCO | UN | 403.17
10230 | VALVULA DE RETENCAO DE BRONZE, PE COM CRIVOS, EXTREMIDADE COM ROSCA, DE 4", PARA FUNDO DE POCO | UN | 709.54
10409 | VALVULA DE RETENCAO HORIZONTAL, DE BRONZE (PN-25), 1 1/2", 400 PSI, TAMPA DE PORCA DE UNIAO, EXTREMIDADES COM ROSCA | UN | 210.8
10411 | VALVULA DE RETENCAO HORIZONTAL, DE BRONZE (PN-25), 1 1/4", 400 PSI, TAMPA DE PORCA DE UNIAO, EXTREMIDADES COM ROSCA | UN | 188.62
10404 | VALVULA DE RETENCAO HORIZONTAL, DE BRONZE (PN-25), 1/2", 400 PSI, TAMPA DE PORCA DE UNIAO, EXTREMIDADES COM ROSCA | UN | 76.49
10410 | VALVULA DE RETENCAO HORIZONTAL, DE BRONZE (PN-25), 1", 400 PSI, TAMPA DE PORCA DE UNIAO, EXTREMIDADES COM ROSCA | UN | 126
10405 | VALVULA DE RETENCAO HORIZONTAL, DE BRONZE (PN-25), 2 1/2", 400 PSI, TAMPA DE PORCA DE UNIAO, EXTREMIDADES COM ROSCA | UN | 422.33
10408 | VALVULA DE RETENCAO HORIZONTAL, DE BRONZE (PN-25), 2", 400 PSI, TAMPA DE PORCA DE UNIAO, EXTREMIDADES COM ROSCA | UN | 295.33
10412 | VALVULA DE RETENCAO HORIZONTAL, DE BRONZE (PN-25), 3/4", 400 PSI, TAMPA DE PORCA DE UNIAO, EXTREMIDADES COM ROSCA | UN | 92.7
10406 | VALVULA DE RETENCAO HORIZONTAL, DE BRONZE (PN-25), 3", 400 PSI, TAMPA DE PORCA DE UNIAO, EXTREMIDADES COM ROSCA | UN | 583.32
10407 | VALVULA DE RETENCAO HORIZONTAL, DE BRONZE (PN-25), 4", 400 PSI, TAMPA DE PORCA DE UNIAO, EXTREMIDADES COM ROSCA | UN | 904.74
10416 | VALVULA DE RETENCAO VERTICAL, DE BRONZE (PN-16), 1 1/2", 200 PSI, EXTREMIDADES COM ROSCA | UN | 112.22
10419 | VALVULA DE RETENCAO VERTICAL, DE BRONZE (PN-16), 1 1/4", 200 PSI, EXTREMIDADES COM ROSCA | UN | 97.41
21092 | VALVULA DE RETENCAO VERTICAL, DE BRONZE (PN-16), 1/2", 200 PSI, EXTREMIDADES COM ROSCA | UN | 55.69
10418 | VALVULA DE RETENCAO VERTICAL, DE BRONZE (PN-16), 1", 200 PSI, EXTREMIDADES COM ROSCA | UN | 64.93
12657 | VALVULA DE RETENCAO VERTICAL, DE BRONZE (PN-16), 2 1/2", 200 PSI, EXTREMIDADES COM ROSCA | UN | 262.01
10417 | VALVULA DE RETENCAO VERTICAL, DE BRONZE (PN-16), 2", 200 PSI, EXTREMIDADES COM ROSCA | UN | 163.51
10413 | VALVULA DE RETENCAO VERTICAL, DE BRONZE (PN-16), 3/4", 200 PSI, EXTREMIDADES COM ROSCA | UN | 59.43
10414 | VALVULA DE RETENCAO VERTICAL, DE BRONZE (PN-16), 3", 200 PSI, EXTREMIDADES COM ROSCA | UN | 357.8
10415 | VALVULA DE RETENCAO VERTICAL, DE BRONZE (PN-16), 4", 200 PSI, EXTREMIDADES COM ROSCA | UN | 620.98
38643 | VALVULA EM METAL CROMADO PARA LAVATORIO, 1 " SEM LADRAO | UN | 90.72
6157 | VALVULA EM METAL CROMADO PARA PIA AMERICANA 3.1/2 X 1.1/2 " | UN | 123.94
6152 | VALVULA EM PLASTICO BRANCO COM SAIDA LISA PARA TANQUE 1.1/4 " X 1.1/2 " | UN | 3.37
6158 | VALVULA EM PLASTICO BRANCO PARA LAVATORIO 1 ", SEM UNHO, COM LADRAO | UN | 4.07
6153 | VALVULA EM PLASTICO BRANCO PARA TANQUE OU LAVATORIO 1 ", SEM UNHO E SEM LADRAO | UN | 3.17
6156 | VALVULA EM PLASTICO BRANCO PARA TANQUE 1.1/4 " X 1.1/2 ", SEM UNHO E SEM LADRAO | UN | 4
6154 | VALVULA EM PLASTICO CROMADO PARA LAVATORIO 1 ", SEM UNHO, COM LADRAO | UN | 7.56
6155 | VALVULA EM PLASTICO CROMADO TIPO AMERICANA PARA PIA DE COZINHA 3.1/2 " X 1.1/2 ", SEM ADAPTADOR | UN | 15.65
43595 | VARA FINA PARA CREMONA, EM FERRO ZINCADO BRANCO, COM DIAMETRO DE APROX 10 MM E COMPRIMENTO DE 1,20 M | UN | 17.87
43596 | VARA FINA PARA CREMONA, EM FERRO ZINCADO BRANCO, COM DIAMETRO DE APROX 10 MM E COMPRIMENTO DE 1,50 M | UN | 20.65
38108 | VARIADOR DE LUMINOSIDADE ROTATIVO (DIMMER) 127 V, 300 W (APENAS MODULO) | UN | 66.14
38087 | VARIADOR DE LUMINOSIDADE ROTATIVO (DIMMER) 127V, 300W, CONJUNTO MONTADO PARA EMBUTIR 4" X 2" (PLACA + SUPORTE + MODULO) | UN | 85.07
38109 | VARIADOR DE LUMINOSIDADE ROTATIVO (DIMMER) 220 V, 600 W (APENAS MODULO) | UN | 105.71
38088 | VARIADOR DE LUMINOSIDADE ROTATIVO (DIMMER) 220V, 600W, CONJUNTO MONTADO PARA EMBUTIR 4" X 2" (PLACA + SUPORTE + MODULO) | UN | 111.15
38110 | VARIADOR DE VELOCIDADE PARA VENTILADOR 127 V, 150 W (APENAS MODULO) | UN | 40.66
38089 | VARIADOR DE VELOCIDADE PARA VENTILADOR 127V, 150W + 2 INTERRUPTORES PARALELOS, PARA REVERSAO E LAMPADA, CONJUNTO MONTADO PARA EMBUTIR 4" X 2" (PLACA + SUPORTE + MODULOS) | UN | 70.86
38111 | VARIADOR DE VELOCIDADE PARA VENTILADOR 220 V, 250 W (APENAS MODULO) | UN | 45.47
38090 | VARIADOR DE VELOCIDADE PARA VENTILADOR 220V, 250W + 2 INTERRUPTORES PARALELOS, PARA REVERSAO E LAMPADA, CONJUNTO MONTADO PARA EMBUTIR 4" X 2" (PLACA + SUPORTE + MODULOS) | UN | 73.24
13726 | VASSOURA MECANICA REBOCAVEL COM ESCOVA CILINDRICA LARGURA UTIL DE VARRIMENTO = 2,44M | UN | 85854.59
38400 | VASSOURA 40 CM COM CABO | UN | 19.34
12627 | VEDACAO DE CALHA, EM BORRACHA COR PRETA, MEDIDA ENTRE 119 E 170 MM, PARA DRENAGEM PLUVIAL PREDIAL | UN | 0.49
39996 | VERGALHAO ZINCADO ROSCA TOTAL, 1/4 " (6,3 MM) | M | 5
10478 | VERNIZ A BASE RESINA ALQUIDICA COM POLIURETANO PARA MADEIRA, COM FILTRO SOLAR, BRILHANTE, USO INTERNO E EXTERNO | L | 32.07
10481 | VERNIZ MARITIMO PREMIUM PARA MADEIRA, COM FILTRO SOLAR, BRILHANTE, USO INTERNO E EXTERNO | L | 28.52
10475 | VERNIZ TIPO COPAL PARA MADEIRA, BRILHANTE, USO INTERNO | L | 27.6
4031 | VEU DE VIDRO/VEU DE SUPERFICIE 30 A 35 G/M2 | M2 | 36.66
4030 | VEU POLIESTER | M2 | 7.8
39399 | VIBRADOR DE IMERSAO, COM PONTEIRA DE *35* MM, MANGOTE DE 5 M, SEM MOTOR | UN | 1614.44
39400 | VIBRADOR DE IMERSAO, COM PONTEIRA DE *45* MM, MANGOTE DE 5 M, SEM MOTOR. | UN | 1754.83
39401 | VIBRADOR DE IMERSAO, COM PONTEIRA DE *60* MM, MANGOTE DE 5 M, SEM MOTOR. | UN | 1968.5
11652 | VIBRADOR DE IMERSAO, DIAMETRO DA PONTEIRA DE *35* MM, COM MOTOR 4 TEMPOS A GASOLINA DE 5,5 HP (5,5 CV) | UN | 4235
13896 | VIBRADOR DE IMERSAO, DIAMETRO DA PONTEIRA DE *45* MM, COM MOTOR ELETRICO TRIFASICO DE 2 HP (2 CV) | UN | 3799.16
13475 | VIBRADOR DE IMERSAO, DIAMETRO DA PONTEIRA DE *45* MM, COM MOTOR 4 TEMPOS A GASOLINA DE 5,5 HP (5,5 CV) | UN | 4627.84
44491 | VIBROACABADORA DE ASFALTO SOBRE ESTEIRAS, LARG. PAVIM. MAX. 8,00 M, POT. 100 KW/ 134 HP, CAP. 600 T/ H | UN | 4363796.57
44470 | VIBROACABADORA DE ASFALTO SOBRE ESTEIRAS, LARG. PAVIM. 2,13 M A 4,55 M, POT. 74 KW/ 100 HP, CAP. 400 T/ H | UN | 1837107.71
13476 | VIBROACABADORA DE ASFALTO SOBRE ESTEIRAS, LARG. PAVIM. 2,60 M A 5,75 M, POT. 110 HP, CAP. 450 T/ H | UN | 1850420.21
10488 | VIBROACABADORA DE ASFALTO SOBRE ESTEIRAS, LARG. PAVIMENT. 1,90 A 5,3 M, POT. 78 KW/105 HP, CAP. 450 T/H | UN | 2241804
13606 | VIBROACABADORA DE ASFALTO SOBRE RODAS, LARGURA DE PAVIMENTACAO DE 1,70 A 4,20 M, POTENCIA 78 KW/105 HP, CAPACIDADE 300 T/H | UN | 1986206.28
10489 | VIDRACEIRO (HORISTA) | H | 18.74
41073 | VIDRACEIRO (MENSALISTA) | MES | 3293.2
34391 | VIDRO COMUM LAMINADO LISO INCOLOR DUPLO, ESPESSURA TOTAL 8 MM (CADA CAMADA DE 4 MM) - COLOCADO | M2 | 829.67
10496 | VIDRO COMUM LAMINADO, LISO, INCOLOR, DUPLO, ESPESSURA TOTAL 6 MM (CADA CAMADA E= 3 MM) - COLOCADO | M2 | 722.22
10497 | VIDRO COMUM LAMINADO, LISO, INCOLOR, TRIPLO, ESPESSURA TOTAL 12 MM (CADA CAMADA E= 4 MM) - COLOCADO | M2 | 1877.77
10504 | VIDRO COMUM LAMINADO, LISO, INCOLOR, TRIPLO, ESPESSURA TOTAL 15 MM (CADA CAMADA E = 5 MM) - COLOCADO | M2 | 2195.55
34390 | VIDRO CRISTAL COLORIDO, 10 MM, PINTADO NA COR BRANCA | M2 | 647.11
34389 | VIDRO CRISTAL COLORIDO, 4 MM, PINTADO NA COR BRANCA | M2 | 202.22
34388 | VIDRO CRISTAL COLORIDO, 6 MM, PINTADO NA COR BRANCA | M2 | 287.4
34387 | VIDRO CRISTAL COLORIDO, 8 MM, PINTADO NA COR BRANCA | M2 | 466.55
11188 | VIDRO LISO FUME E = 4MM - SEM COLOCACAO | M2 | 231.11
11189 | VIDRO LISO FUME E = 6MM - SEM COLOCACAO | M2 | 346.66
21107 | VIDRO LISO FUME, E = 5 MM - SEM COLOCACAO | M2 | 249.47
34386 | VIDRO LISO INCOLOR 10 MM - SEM COLOCACAO | M2 | 433.33
10490 | VIDRO LISO INCOLOR 2 A 3 MM - SEM COLOCACAO | M2 | 130
10492 | VIDRO LISO INCOLOR 4MM - SEM COLOCACAO | M2 | 173.33
10493 | VIDRO LISO INCOLOR 5MM - SEM COLOCACAO | M2 | 202.22
10491 | VIDRO LISO INCOLOR 6 MM - SEM COLOCACAO | M2 | 245.55
34385 | VIDRO LISO INCOLOR 8MM - SEM COLOCACAO | M2 | 358.22
10499 | VIDRO MARTELADO OU CANELADO, 4 MM - SEM COLOCACAO | M2 | 144.44
34384 | VIDRO PLANO ARAMADO E = 6 MM - SEM COLOCACAO | M2 | 433.33
11185 | VIDRO PLANO ARMADO E = 7MM - SEM COLOCACAO | M2 | 447.77
10507 | VIDRO TEMPERADO INCOLOR E = 10 MM, SEM COLOCACAO | M2 | 295.85
10505 | VIDRO TEMPERADO INCOLOR E = 6 MM, SEM COLOCACAO | M2 | 174.57
10506 | VIDRO TEMPERADO INCOLOR E = 8 MM, SEM COLOCACAO | M2 | 227.89
5031 | VIDRO TEMPERADO INCOLOR PARA PORTA DE ABRIR, E = 10 MM (SEM FERRAGENS E SEM COLOCACAO) | M2 | 320
10502 | VIDRO TEMPERADO VERDE E = 10 MM, SEM COLOCACAO | M2 | 372.87
10501 | VIDRO TEMPERADO VERDE E = 6 MM, SEM COLOCACAO | M2 | 210.66
10503 | VIDRO TEMPERADO VERDE E = 8 MM, SEM COLOCACAO | M2 | 284.6
4500 | VIGA *7,5 X 10* CM EM PINUS, MISTA OU EQUIVALENTE DA REGIAO - BRUTA | M | 12.04
4448 | VIGA *7,5 X 15 CM EM PINUS, MISTA OU EQUIVALENTE DA REGIAO - BRUTA | M | 16.54
20213 | VIGA APARELHADA *6 X 12* CM, EM MACARANDUBA, ANGELIM OU EQUIVALENTE DA REGIAO | M | 33.43
20211 | VIGA APARELHADA *6 X 16* CM, EM MACARANDUBA, ANGELIM OU EQUIVALENTE DA REGIAO | M | 44.27
40270 | VIGA DE ESCORAMAENTO H20, DE MADEIRA, PESO DE 5,00 A 5,20 KG/M, COM EXTREMIDADES PLASTICAS | M | 112.16
4425 | VIGA NAO APARELHADA *6 X 12* CM, EM MACARANDUBA, ANGELIM OU EQUIVALENTE DA REGIAO - BRUTA | M | 36.59
4472 | VIGA NAO APARELHADA *6 X 16* CM, EM MACARANDUBA, ANGELIM OU EQUIVALENTE DA REGIAO - BRUTA | M | 45.71
35272 | VIGA NAO APARELHADA *6 X 20* CM, EM MACARANDUBA, ANGELIM OU EQUIVALENTE DA REGIAO - BRUTA | M | 66.08
4481 | VIGA NAO APARELHADA *8 X 16* CM EM MACARANDUBA, ANGELIM OU EQUIVALENTE DA REGIAO - BRUTA | M | 70.73
34345 | VIGIA DIURNO | H | 13.32
41096 | VIGIA DIURNO (MENSALISTA) | MES | 2341.94
41776 | VIGIA NOTURNO, HORA EFETIVAMENTE TRABALHADA DE 22 H AS 5 H (COM ADICIONAL NOTURNO) | H | 17.87
97141 | ASSENTAMENTO DE TUBO DE FERRO FUNDIDO PARA REDE DE ÁGUA, DN 80 MM, JUNTA ELÁSTICA, INSTALADO EM LOCAL COM NÍVEL ALTO DE INTERFERÊNCIAS (NÃO INCLUI FORNECIMENTO). AF_11/2017 | M | 7.98
97142 | ASSENTAMENTO DE TUBO DE FERRO FUNDIDO PARA REDE DE ÁGUA, DN 100 MM, JUNTA ELÁSTICA, INSTALADO EM LOCAL COM NÍVEL ALTO DE INTERFERÊNCIAS (NÃO INCLUI FORNECIMENTO). AF_11/2017 | M | 8.87
97143 | ASSENTAMENTO DE TUBO DE FERRO FUNDIDO PARA REDE DE ÁGUA, DN 150 MM, JUNTA ELÁSTICA, INSTALADO EM LOCAL COM NÍVEL ALTO DE INTERFERÊNCIAS (NÃO INCLUI FORNECIMENTO). AF_11/2017 | M | 11.15
97144 | ASSENTAMENTO DE TUBO DE FERRO FUNDIDO PARA REDE DE ÁGUA, DN 200 MM, JUNTA ELÁSTICA, INSTALADO EM LOCAL COM NÍVEL ALTO DE INTERFERÊNCIAS (NÃO INCLUI FORNECIMENTO). AF_11/2017 | M | 13.39
97145 | ASSENTAMENTO DE TUBO DE FERRO FUNDIDO PARA REDE DE ÁGUA, DN 250 MM, JUNTA ELÁSTICA, INSTALADO EM LOCAL COM NÍVEL ALTO DE INTERFERÊNCIAS (NÃO INCLUI FORNECIMENTO). AF_11/2017 | M | 15.68
97146 | ASSENTAMENTO DE TUBO DE FERRO FUNDIDO PARA REDE DE ÁGUA, DN 300 MM, JUNTA ELÁSTICA, INSTALADO EM LOCAL COM NÍVEL ALTO DE INTERFERÊNCIAS (NÃO INCLUI FORNECIMENTO). AF_11/2017 | M | 17.96
97147 | ASSENTAMENTO DE TUBO DE FERRO FUNDIDO PARA REDE DE ÁGUA, DN 350 MM, JUNTA ELÁSTICA, INSTALADO EM LOCAL COM NÍVEL ALTO DE INTERFERÊNCIAS (NÃO INCLUI FORNECIMENTO). AF_11/2017 | M | 20.24
97148 | ASSENTAMENTO DE TUBO DE FERRO FUNDIDO PARA REDE DE ÁGUA, DN 400 MM, JUNTA ELÁSTICA, INSTALADO EM LOCAL COM NÍVEL ALTO DE INTERFERÊNCIAS (NÃO INCLUI FORNECIMENTO). AF_11/2017 | M | 22.52
97149 | ASSENTAMENTO DE TUBO DE FERRO FUNDIDO PARA REDE DE ÁGUA, DN 450 MM, JUNTA ELÁSTICA, INSTALADO EM LOCAL COM NÍVEL ALTO DE INTERFERÊNCIAS (NÃO INCLUI FORNECIMENTO). AF_11/2017 | M | 24.82
97150 | ASSENTAMENTO DE TUBO DE FERRO FUNDIDO PARA REDE DE ÁGUA, DN 500 MM, JUNTA ELÁSTICA, INSTALADO EM LOCAL COM NÍVEL ALTO DE INTERFERÊNCIAS (NÃO INCLUI FORNECIMENTO). AF_11/2017 | M | 31.97
97151 | ASSENTAMENTO DE TUBO DE FERRO FUNDIDO PARA REDE DE ÁGUA, DN 600 MM, JUNTA ELÁSTICA, INSTALADO EM LOCAL COM NÍVEL ALTO DE INTERFERÊNCIAS (NÃO INCLUI FORNECIMENTO). AF_11/2017 | M | 37.28
97152 | ASSENTAMENTO DE TUBO DE FERRO FUNDIDO PARA REDE DE ÁGUA, DN 700 MM, JUNTA ELÁSTICA, INSTALADO EM LOCAL COM NÍVEL ALTO DE INTERFERÊNCIAS (NÃO INCLUI FORNECIMENTO). AF_11/2017 | M | 42.29
97153 | ASSENTAMENTO DE TUBO DE FERRO FUNDIDO PARA REDE DE ÁGUA, DN 800 MM, JUNTA ELÁSTICA, INSTALADO EM LOCAL COM NÍVEL ALTO DE INTERFERÊNCIAS (NÃO INCLUI FORNECIMENTO). AF_11/2017 | M | 47.47
97154 | ASSENTAMENTO DE TUBO DE FERRO FUNDIDO PARA REDE DE ÁGUA, DN 900 MM, JUNTA ELÁSTICA, INSTALADO EM LOCAL COM NÍVEL ALTO DE INTERFERÊNCIAS (NÃO INCLUI FORNECIMENTO). AF_11/2017 | M | 52.7
97155 | ASSENTAMENTO DE TUBO DE FERRO FUNDIDO PARA REDE DE ÁGUA, DN 1000 MM, JUNTA ELÁSTICA, INSTALADO EM LOCAL COM NÍVEL ALTO DE INTERFERÊNCIAS (NÃO INCLUI FORNECIMENTO). AF_11/2017 | M | 57.94
97156 | ASSENTAMENTO DE TUBO DE FERRO FUNDIDO PARA REDE DE ÁGUA, DN 1200 MM, JUNTA ELÁSTICA, INSTALADO EM LOCAL COM NÍVEL ALTO DE INTERFERÊNCIAS (NÃO INCLUI FORNECIMENTO). AF_11/2017 | M | 68.91
97157 | ASSENTAMENTO DE TUBO DE FERRO FUNDIDO PARA REDE DE ÁGUA, DN 80 MM, JUNTA ELÁSTICA, INSTALADO EM LOCAL COM NÍVEL BAIXO DE INTERFERÊNCIAS (NÃO INCLUI FORNECIMENTO). AF_11/2017 | M | 4.9
97158 | ASSENTAMENTO DE TUBO DE FERRO FUNDIDO PARA REDE DE ÁGUA, DN 100 MM, JUNTA ELÁSTICA, INSTALADO EM LOCAL COM NÍVEL BAIXO DE INTERFERÊNCIAS (NÃO INCLUI FORNECIMENTO). AF_11/2017 | M | 5.45
97159 | ASSENTAMENTO DE TUBO DE FERRO FUNDIDO PARA REDE DE ÁGUA, DN 150 MM, JUNTA ELÁSTICA, INSTALADO EM LOCAL COM NÍVEL BAIXO DE INTERFERÊNCIAS (NÃO INCLUI FORNECIMENTO). AF_11/2017 | M | 6.86
97160 | ASSENTAMENTO DE TUBO DE FERRO FUNDIDO PARA REDE DE ÁGUA, DN 200 MM, JUNTA ELÁSTICA, INSTALADO EM LOCAL COM NÍVEL BAIXO DE INTERFERÊNCIAS (NÃO INCLUI FORNECIMENTO). AF_11/2017 | M | 8.23
97161 | ASSENTAMENTO DE TUBO DE FERRO FUNDIDO PARA REDE DE ÁGUA, DN 250 MM, JUNTA ELÁSTICA, INSTALADO EM LOCAL COM NÍVEL BAIXO DE INTERFERÊNCIAS (NÃO INCLUI FORNECIMENTO). AF_11/2017 | M | 9.67
97162 | ASSENTAMENTO DE TUBO DE FERRO FUNDIDO PARA REDE DE ÁGUA, DN 300 MM, JUNTA ELÁSTICA, INSTALADO EM LOCAL COM NÍVEL BAIXO DE INTERFERÊNCIAS (NÃO INCLUI FORNECIMENTO). AF_11/2017 | M | 11.07
97163 | ASSENTAMENTO DE TUBO DE FERRO FUNDIDO PARA REDE DE ÁGUA, DN 350 MM, JUNTA ELÁSTICA, INSTALADO EM LOCAL COM NÍVEL BAIXO DE INTERFERÊNCIAS (NÃO INCLUI FORNECIMENTO). AF_11/2017 | M | 12.5
97164 | ASSENTAMENTO DE TUBO DE FERRO FUNDIDO PARA REDE DE ÁGUA, DN 400 MM, JUNTA ELÁSTICA, INSTALADO EM LOCAL COM NÍVEL BAIXO DE INTERFERÊNCIAS (NÃO INCLUI FORNECIMENTO). AF_11/2017 | M | 13.9
97165 | ASSENTAMENTO DE TUBO DE FERRO FUNDIDO PARA REDE DE ÁGUA, DN 450 MM, JUNTA ELÁSTICA, INSTALADO EM LOCAL COM NÍVEL BAIXO DE INTERFERÊNCIAS (NÃO INCLUI FORNECIMENTO). AF_11/2017 | M | 15.35
97166 | ASSENTAMENTO DE TUBO DE FERRO FUNDIDO PARA REDE DE ÁGUA, DN 500 MM, JUNTA ELÁSTICA, INSTALADO EM LOCAL COM NÍVEL BAIXO DE INTERFERÊNCIAS (NÃO INCLUI FORNECIMENTO). AF_11/2017 | M | 19.74
97167 | ASSENTAMENTO DE TUBO DE FERRO FUNDIDO PARA REDE DE ÁGUA, DN 600 MM, JUNTA ELÁSTICA, INSTALADO EM LOCAL COM NÍVEL BAIXO DE INTERFERÊNCIAS (NÃO INCLUI FORNECIMENTO). AF_11/2017 | M | 23.04
97168 | ASSENTAMENTO DE TUBO DE FERRO FUNDIDO PARA REDE DE ÁGUA, DN 700 MM, JUNTA ELÁSTICA, INSTALADO EM LOCAL COM NÍVEL BAIXO DE INTERFERÊNCIAS (NÃO INCLUI FORNECIMENTO). AF_11/2017 | M | 26.06
97169 | ASSENTAMENTO DE TUBO DE FERRO FUNDIDO PARA REDE DE ÁGUA, DN 800 MM, JUNTA ELÁSTICA, INSTALADO EM LOCAL COM NÍVEL BAIXO DE INTERFERÊNCIAS (NÃO INCLUI FORNECIMENTO). AF_11/2017 | M | 29.24
97170 | ASSENTAMENTO DE TUBO DE FERRO FUNDIDO PARA REDE DE ÁGUA, DN 900 MM, JUNTA ELÁSTICA, INSTALADO EM LOCAL COM NÍVEL BAIXO DE INTERFERÊNCIAS (NÃO INCLUI FORNECIMENTO). AF_11/2017 | M | 32.47
97171 | ASSENTAMENTO DE TUBO DE FERRO FUNDIDO PARA REDE DE ÁGUA, DN 1000 MM, JUNTA ELÁSTICA, INSTALADO EM LOCAL COM NÍVEL BAIXO DE INTERFERÊNCIAS (NÃO INCLUI FORNECIMENTO). AF_11/2017 | M | 35.71
97172 | ASSENTAMENTO DE TUBO DE FERRO FUNDIDO PARA REDE DE ÁGUA, DN 1200 MM, JUNTA ELÁSTICA, INSTALADO EM LOCAL COM NÍVEL BAIXO DE INTERFERÊNCIAS (NÃO INCLUI FORNECIMENTO). AF_11/2017 | M | 42.68
97173 | ASSENTAMENTO DE TUBO DE AÇO CARBONO PARA REDE DE ÁGUA, DN 600 MM (24), JUNTA SOLDADA, INSTALADO EM LOCAL COM NÍVEL ALTO DE INTERFERÊNCIAS (NÃO INCLUI FORNECIMENTO). AF_11/2017 | M | 38.13
97174 | ASSENTAMENTO DE TUBO DE AÇO CARBONO PARA REDE DE ÁGUA, DN 700 MM (28), JUNTA SOLDADA, INSTALADO EM LOCAL COM NÍVEL ALTO DE INTERFERÊNCIAS (NÃO INCLUI FORNECIMENTO). AF_11/2017 | M | 44.16
97175 | ASSENTAMENTO DE TUBO DE AÇO CARBONO PARA REDE DE ÁGUA, DN 800 MM (32), JUNTA SOLDADA, INSTALADO EM LOCAL COM NÍVEL ALTO DE INTERFERÊNCIAS (NÃO INCLUI FORNECIMENTO). AF_11/2017 | M | 50.19
97176 | ASSENTAMENTO DE TUBO DE AÇO CARBONO PARA REDE DE ÁGUA, DN 900 MM (36), JUNTA SOLDADA, INSTALADO EM LOCAL COM NÍVEL ALTO DE INTERFERÊNCIAS (NÃO INCLUI FORNECIMENTO). AF_11/2017 | M | 56.23
97177 | ASSENTAMENTO DE TUBO DE AÇO CARBONO PARA REDE DE ÁGUA, DN 1000 MM (40) OU DN 1100 MM (44), JUNTA SOLDADA, INSTALADO EM LOCAL COM NÍVEL ALTO DE INTERFERÊNCIAS (NÃO INCLUI FORNECIMENTO). AF_11/2017 | M | 68.29
97178 | ASSENTAMENTO DE TUBO DE AÇO CARBONO PARA REDE DE ÁGUA, DN 1200 MM (48) OU DN 1300 MM (52), JUNTA SOLDADA, INSTALADO EM LOCAL COM NÍVEL ALTO DE INTERFERÊNCIAS (NÃO INCLUI FORNECIMENTO). AF_11/2017 | M | 80.35
97179 | ASSENTAMENTO DE TUBO DE AÇO CARBONO PARA REDE DE ÁGUA, DN 1400 MM (56'') OU DN 1500 MM (60), JUNTA SOLDADA, INSTALADO EM LOCAL COM NÍVEL ALTO DE INTERFERÊNCIAS (NÃO INCLUI FORNECIMENTO). AF_11/2017 | M | 92.43
97180 | ASSENTAMENTO DE TUBO DE AÇO CARBONO PARA REDE DE ÁGUA, DN 1600 MM (64) OU DN 1700 MM (68), JUNTA SOLDADA, INSTALADO EM LOCAL COM NÍVEL ALTO DE INTERFERÊNCIAS (NÃO INCLUI FORNECIMENTO). AF_11/2017 | M | 104.48
97181 | ASSENTAMENTO DE TUBO DE AÇO CARBONO PARA REDE DE ÁGUA, DN 1800 MM (72) OU DN 1900 MM (76), JUNTA SOLDADA, INSTALADO EM LOCAL COM NÍVEL ALTO DE INTERFERÊNCIAS (NÃO INCLUI FORNECIMENTO). AF_11/2017 | M | 121.29
97182 | ASSENTAMENTO DE TUBO DE AÇO CARBONO PARA REDE DE ÁGUA, DN 2000 MM (80) OU DN 2100 MM (84), JUNTA SOLDADA, INSTALADO EM LOCAL COM NÍVEL ALTO DE INTERFERÊNCIAS (NÃO INCLUI FORNECIMENTO). AF_11/2017 | M | 133.85
97183 | ASSENTAMENTO DE TUBO DE AÇO CARBONO PARA REDE DE ÁGUA, DN 600 MM (24), JUNTA SOLDADA, INSTALADO EM LOCAL COM NÍVEL BAIXO DE INTERFERÊNCIAS (NÃO INCLUI FORNECIMENTO). AF_11/2017 | M | 31.37
97184 | ASSENTAMENTO DE TUBO DE AÇO CARBONO PARA REDE DE ÁGUA, DN 700 MM (28), JUNTA SOLDADA, INSTALADO EM LOCAL COM NÍVEL BAIXO DE INTERFERÊNCIAS (NÃO INCLUI FORNECIMENTO). AF_11/2017 | M | 36.41
97185 | ASSENTAMENTO DE TUBO DE AÇO CARBONO PARA REDE DE ÁGUA, DN 800 MM (32), JUNTA SOLDADA, INSTALADO EM LOCAL COM NÍVEL BAIXO DE INTERFERÊNCIAS (NÃO INCLUI FORNECIMENTO). AF_11/2017 | M | 41.46
97186 | ASSENTAMENTO DE TUBO DE AÇO CARBONO PARA REDE DE ÁGUA, DN 900 MM (36), JUNTA SOLDADA, INSTALADO EM LOCAL COM NÍVEL BAIXO DE INTERFERÊNCIAS (NÃO INCLUI FORNECIMENTO). AF_11/2017 | M | 46.49
97187 | ASSENTAMENTO DE TUBO DE AÇO CARBONO PARA REDE DE ÁGUA, DN 1000 MM (40 ) OU DN 1100 MM (44 ), JUNTA SOLDADA, INSTALADO EM LOCAL COM NÍVEL BAIXO DE INTERFERÊNCIAS (NÃO INCLUI FORNECIMENTO). AF_11/2017 | M | 56.57
97188 | ASSENTAMENTO DE TUBO DE AÇO CARBONO PARA REDE DE ÁGUA, DN 1200 MM (48) OU DN 1300 MM (52), JUNTA SOLDADA, INSTALADO EM LOCAL COM NÍVEL BAIXO DE INTERFERÊNCIAS (NÃO INCLUI FORNECIMENTO). AF_11/2017 | M | 66.64
97189 | ASSENTAMENTO DE TUBO DE AÇO CARBONO PARA REDE DE ÁGUA, DN 1400 MM (56'') OU DN 1500 MM (60), JUNTA SOLDADA, INSTALADO EM LOCAL COM NÍVEL BAIXO DE INTERFERÊNCIAS (NÃO INCLUI FORNECIMENTO). AF_11/2017 | M | 76.71
97190 | ASSENTAMENTO DE TUBO DE AÇO CARBONO PARA REDE DE ÁGUA, DN 1600 MM (64) OU DN 1700 MM (68), JUNTA SOLDADA, INSTALADO EM LOCAL COM NÍVEL BAIXO DE INTERFERÊNCIAS (NÃO INCLUI FORNECIMENTO). AF_11/2017 | M | 86.77
97191 | ASSENTAMENTO DE TUBO DE AÇO CARBONO PARA REDE DE ÁGUA, DN 1800 MM (72) OU DN 1900 MM (76), JUNTA SOLDADA, INSTALADO EM LOCAL COM NÍVEL BAIXO DE INTERFERÊNCIAS (NÃO INCLUI FORNECIMENTO). AF_11/2017 | M | 100.38
97192 | ASSENTAMENTO DE TUBO DE AÇO CARBONO PARA REDE DE ÁGUA, DN 2000 MM (80) OU DN 2100 MM (84), JUNTA SOLDADA, INSTALADO EM LOCAL COM NÍVEL BAIXO DE INTERFERÊNCIAS (NÃO INCLUI FORNECIMENTO). AF_11/2017 | M | 110.81
90694 | TUBO DE PVC PARA REDE COLETORA DE ESGOTO DE PAREDE MACIÇA, DN 100 MM, JUNTA ELÁSTICA - FORNECIMENTO E ASSENTAMENTO. AF_01/2021 | M | 34.82
90695 | TUBO DE PVC PARA REDE COLETORA DE ESGOTO DE PAREDE MACIÇA, DN 150 MM, JUNTA ELÁSTICA - FORNECIMENTO E ASSENTAMENTO. AF_01/2021 | M | 71.73
90696 | TUBO DE PVC PARA REDE COLETORA DE ESGOTO DE PAREDE MACIÇA, DN 200 MM, JUNTA ELÁSTICA - FORNECIMENTO E ASSENTAMENTO. AF_01/2021 | M | 106.22
90697 | TUBO DE PVC PARA REDE COLETORA DE ESGOTO DE PAREDE MACIÇA, DN 250 MM, JUNTA ELÁSTICA - FORNECIMENTO E ASSENTAMENTO. AF_01/2021 | M | 178.4
90698 | TUBO DE PVC PARA REDE COLETORA DE ESGOTO DE PAREDE MACIÇA, DN 300 MM, JUNTA ELÁSTICA, FORNECIMENTO E ASSENTAMENTO. AF_01/2021 | M | 285.4
90699 | TUBO DE PVC PARA REDE COLETORA DE ESGOTO DE PAREDE MACIÇA, DN 350 MM, JUNTA ELÁSTICA - FORNECIMENTO E ASSENTAMENTO. AF_01/2021 | M | 352.69
90700 | TUBO DE PVC PARA REDE COLETORA DE ESGOTO DE PAREDE MACIÇA, DN 400 MM, JUNTA ELÁSTICA FORNECIMENTO E ASSENTAMENTO. AF_01/2021 | M | 457.38
90701 | TUBO DE PVC CORRUGADO DE DUPLA PAREDE PARA REDE COLETORA DE ESGOTO, DN 150 MM, JUNTA ELÁSTICA - FORNECIMENTO E ASSENTAMENTO. AF_01/2021 | M | 58.56
90702 | TUBO DE PVC CORRUGADO DE DUPLA PAREDE PARA REDE COLETORA DE ESGOTO, DN 200 MM, JUNTA ELÁSTICA - FORNECIMENTO E ASSENTAMENTO. AF_01/2021 | M | 93.33
90703 | TUBO DE PVC CORRUGADO DE DUPLA PAREDE PARA REDE COLETORA DE ESGOTO, DN 250 MM, JUNTA ELÁSTICA - FORNECIMENTO E ASSENTAMENTO. AF_01/2021 | M | 153.66
90704 | TUBO DE PVC CORRUGADO DE DUPLA PAREDE PARA REDE COLETORA DE ESGOTO, DN 300 MM, JUNTA ELÁSTICA - FORNECIMENTO E ASSENTAMENTO. AF_01/2021 | M | 217.47
90705 | TUBO DE PVC CORRUGADO DE DUPLA PAREDE PARA REDE COLETORA DE ESGOTO, DN 350 MM, JUNTA ELÁSTICA - FORNECIMENTO E ASSENTAMENTO. AF_01/2021 | M | 295.69
90706 | TUBO DE PVC CORRUGADO DE DUPLA PAREDE PARA REDE COLETORA DE ESGOTO, DN 400 MM, JUNTA ELÁSTICA - FORNECIMENTO E ASSENTAMENTO. AF_01/2021 | M | 347.1
90708 | TUBO DE PEAD CORRUGADO DE DUPLA PAREDE PARA REDE COLETORA DE ESGOTO, DN 600 MM, JUNTA ELÁSTICA INTEGRADA - FORNECIMENTO E ASSENTAMENTO. AF_01/2021 | M | 657.65
90724 | JUNTA ARGAMASSADA ENTRE TUBO DN 100 MM E O POÇO DE VISITA/ CAIXA DE CONCRETO OU ALVENARIA EM REDES DE ESGOTO. AF_01/2021 | UN | 22.69
90725 | JUNTA ARGAMASSADA ENTRE TUBO DN 150 MM E O POÇO DE VISITA/ CAIXA DE CONCRETO OU ALVENARIA EM REDES DE ESGOTO. AF_01/2021 | UN | 27.9
90726 | JUNTA ARGAMASSADA ENTRE TUBO DN 200 MM E O POÇO/ CAIXA DE CONCRETO OU ALVENARIA EM REDES DE ESGOTO. AF_01/2021 | UN | 33.18
90727 | JUNTA ARGAMASSADA ENTRE TUBO DN 250 MM E O POÇO DE VISITA/ CAIXA DE CONCRETO OU ALVENARIA EM REDES DE ESGOTO. AF_01/2021 | UN | 38.39
90728 | JUNTA ARGAMASSADA ENTRE TUBO DN 300 MM E O POÇO DE VISITA/ CAIXA DE CONCRETO OU ALVENARIA EM REDES DE ESGOTO. AF_01/2021 | UN | 43.6
90729 | JUNTA ARGAMASSADA ENTRE TUBO DN 350 MM E O POÇO DE VISITA/ CAIXA DE CONCRETO OU ALVENARIA EM REDES DE ESGOTO. AF_01/2021 | UN | 48.82
90730 | JUNTA ARGAMASSADA ENTRE TUBO DN 400 MM E O POÇO DE VISITA/ CAIXA DE CONCRETO OU ALVENARIA EM REDES DE ESGOTO. AF_01/2021 | UN | 54.04
90731 | JUNTA ARGAMASSADA ENTRE TUBO DN 450 MM E O POÇO DE VISITA/ CAIXA DE CONCRETO OU ALVENARIA EM REDES DE ESGOTO. AF_01/2021 | UN | 59.25
90732 | JUNTA ARGAMASSADA ENTRE TUBO DN 600 MM E O POÇO DE VISITA/ CAIXA DE CONCRETO OU ALVENARIA EM REDES DE ESGOTO. AF_01/2021 | UN | 74.91
90733 | ASSENTAMENTO DE TUBO DE PVC PARA REDE COLETORA DE ESGOTO DE PAREDE MACIÇA, DN 100 MM, JUNTA ELÁSTICA (NÃO INCLUI FORNECIMENTO). AF_01/2021 | M | 3.2
90734 | ASSENTAMENTO DE TUBO DE PVC PARA REDE COLETORA DE ESGOTO DE PAREDE MACIÇA, DN 150 MM, JUNTA ELÁSTICA, (NÃO INCLUI FORNECIMENTO). AF_01/2021 | M | 3.79
90735 | ASSENTAMENTO DE TUBO DE PVC PARA REDE COLETORA DE ESGOTO DE PAREDE MACIÇA, DN 200 MM, JUNTA ELÁSTICA (NÃO INCLUI FORNECIMENTO). AF_01/2021 | M | 4.38
90736 | ASSENTAMENTO DE TUBO DE PVC PARA REDE COLETORA DE ESGOTO DE PAREDE MACIÇA, DN 250 MM, JUNTA ELÁSTICA (NÃO INCLUI FORNECIMENTO). AF_01/2021 | M | 4.98
90737 | ASSENTAMENTO DE TUBO DE PVC PARA REDE COLETORA DE ESGOTO DE PAREDE MACIÇA, DN 300 MM, JUNTA ELÁSTICA (NÃO INCLUI FORNECIMENTO). AF_01/2021 | M | 5.56
90738 | ASSENTAMENTO DE TUBO DE PVC PARA REDE COLETORA DE ESGOTO DE PAREDE MACIÇA, DN 350 MM, JUNTA ELÁSTICA (NÃO INCLUI FORNECIMENTO). AF_01/2021 | M | 6.16
90739 | ASSENTAMENTO DE TUBO DE PVC PARA REDE COLETORA DE ESGOTO DE PAREDE MACIÇA, DN 400 MM, JUNTA ELÁSTICA (NÃO INCLUI FORNECIMENTO). AF_01/2021 | M | 8.68
90740 | ASSENTAMENTO DE TUBO DE PVC CORRUGADO DE DUPLA PAREDE PARA REDE COLETORA DE ESGOTO, DN 150 MM, JUNTA ELÁSTICA (NÃO INCLUI FORNECIMENTO). AF_01/2021 | M | 4.22
90741 | ASSENTAMENTO DE TUBO DE PVC CORRUGADO DE DUPLA PAREDE PARA REDE COLETORA DE ESGOTO, DN 200 MM, JUNTA ELÁSTICA (NÃO INCLUI FORNECIMENTO). AF_01/2021 | M | 4.81
90742 | ASSENTAMENTO DE TUBO DE PVC CORRUGADO DE DUPLA PAREDE PARA REDE COLETORA DE ESGOTO, DN 250 MM, JUNTA ELÁSTICA (NÃO INCLUI FORNECIMENTO). AF_01/2021 | M | 5.41
90743 | ASSENTAMENTO DE TUBO DE PVC CORRUGADO DE DUPLA PAREDE PARA REDE COLETORA DE ESGOTO, DN 300 MM, JUNTA ELÁSTICA (NÃO INCLUI FORNECIMENTO). AF_01/2021 | M | 6
90744 | ASSENTAMENTO DE TUBO DE PVC CORRUGADO DE DUPLA PAREDE PARA REDE COLETORA DE ESGOTO, DN 350 MM, JUNTA ELÁSTICA (NÃO INCLUI FORNECIMENTO). AF_01/2021 | M | 6.59
90745 | ASSENTAMENTO DE TUBO DE PVC CORRUGADO DE DUPLA PAREDE PARA REDE COLETORA DE ESGOTO, DN 400 MM, JUNTA ELÁSTICA (NÃO INCLUI FORNECIMENTO). AF_01/2021 | M | 9.69
90746 | ASSENTAMENTO DE TUBO DE PEAD CORRUGADO DE DUPLA PAREDE PARA REDE COLETORA DE ESGOTO, DN 450 MM, JUNTA ELÁSTICA INTEGRADA (NÃO INCLUI FORNECIMENTO). AF_01/2021 | M | 3.46
90747 | ASSENTAMENTO DE TUBO DE PEAD CORRUGADO DE DUPLA PAREDE PARA REDE COLETORA DE ESGOTO, DN 600 MM, JUNTA ELÁSTICA INTEGRADA (NÃO INCLUI FORNECIMENTO). AF_01/2021 | M | 16.63
94869 | TUBO DE PEAD CORRUGADO DE DUPLA PAREDE PARA REDE COLETORA DE ESGOTO, DN 250 MM, JUNTA ELÁSTICA INTEGRADA - FORNECIMENTO E ASSENTAMENTO. AF_01/2021 | M | 115.86
94870 | ASSENTAMENTO DE TUBO DE PEAD CORRUGADO DE DUPLA PAREDE PARA REDE COLETORA DE ESGOTO, DN 250 MM, JUNTA ELÁSTICA INTEGRADA (NÃO INCLUI FORNECIMENTO). AF_01/2021 | M | 2.03
94871 | TUBO DE PEAD CORRUGADO DE DUPLA PAREDE PARA REDE COLETORA DE ESGOTO, DN 300 MM, JUNTA ELÁSTICA INTEGRADA - FORNECIMENTO E ASSENTAMENTO. AF_01/2021 | M | 181.12
94872 | ASSENTAMENTO DE TUBO DE PEAD CORRUGADO DE DUPLA PAREDE PARA REDE COLETORA DE ESGOTO, DN 300 MM, JUNTA ELÁSTICA INTEGRADA (NÃO INCLUI FORNECIMENTO). AF_01/2021 | M | 2.79
94875 | TUBO DE PEAD CORRUGADO DE DUPLA PAREDE PARA REDE COLETORA DE ESGOTO, DN 800 MM, JUNTA ELÁSTICA INTEGRADA - FORNECIMENTO E ASSENTAMENTO. AF_01/2021 | M | 1067.54
94876 | ASSENTAMENTO DE TUBO DE PEAD CORRUGADO DE DUPLA PAREDE PARA REDE COLETORA DE ESGOTO, DN 800 MM, JUNTA ELÁSTICA INTEGRADA (NÃO INCLUI FORNECIMENTO). AF_01/2021 | M | 28.44
94878 | ASSENTAMENTO DE TUBO DE PEAD CORRUGADO DE DUPLA PAREDE PARA REDE COLETORA DE ESGOTO, DN 900 MM, JUNTA ELÁSTICA INTEGRADA (NÃO INCLUI FORNECIMENTO). AF_01/2021 | M | 32.82
94879 | TUBO DE PEAD CORRUGADO DE DUPLA PAREDE PARA REDE COLETORA DE ESGOTO, DN 1000 MM, JUNTA ELÁSTICA INTEGRADA - FORNECIMENTO E ASSENTAMENTO. AF_01/2021 | M | 1643.41
94880 | ASSENTAMENTO DE TUBO DE PEAD CORRUGADO DE DUPLA PAREDE PARA REDE COLETORA DE ESGOTO, DN 1000 MM, JUNTA ELÁSTICA INTEGRADA (NÃO INCLUI FORNECIMENTO). AF_01/2021 | M | 42.7
94881 | TUBO DE PEAD CORRUGADO DE DUPLA PAREDE PARA REDE COLETORA DE ESGOTO, DN 1200 MM, JUNTA ELÁSTICA INTEGRADA - FORNECIMENTO E ASSENTAMENTO. AF_01/2021 | M | 2261.72
94882 | ASSENTAMENTO DE TUBO DE PEAD CORRUGADO DE DUPLA PAREDE PARA REDE COLETORA DE ESGOTO, DN 1200 MM, JUNTA ELÁSTICA INTEGRADA (NÃO INCLUI FORNECIMENTO). AF_01/2021 | M | 49.44
94884 | ASSENTAMENTO DE TUBO DE PEAD CORRUGADO DE DUPLA PAREDE PARA REDE COLETORA DE ESGOTO, DN 1500 MM, JUNTA ELÁSTICA INTEGRADA (NÃO INCLUI FORNECIMENTO). AF_01/2021 | M | 63.1
97121 | ASSENTAMENTO DE TUBO DE PVC PBA PARA REDE DE ÁGUA, DN 50 MM, JUNTA ELÁSTICA INTEGRADA, INSTALADO EM LOCAL COM NÍVEL ALTO DE INTERFERÊNCIAS (NÃO INCLUI FORNECIMENTO). AF_11/2017 | M | 1.94
97122 | ASSENTAMENTO DE TUBO DE PVC PBA PARA REDE DE ÁGUA, DN 75 MM, JUNTA ELÁSTICA INTEGRADA, INSTALADO EM LOCAL COM NÍVEL ALTO DE INTERFERÊNCIAS (NÃO INCLUI FORNECIMENTO). AF_11/2017 | M | 2.7
97123 | ASSENTAMENTO DE TUBO DE PVC PBA PARA REDE DE ÁGUA, DN 100 MM, JUNTA ELÁSTICA INTEGRADA, INSTALADO EM LOCAL COM NÍVEL ALTO DE INTERFERÊNCIAS (NÃO INCLUI FORNECIMENTO). AF_11/2017 | M | 3.43
97124 | ASSENTAMENTO DE TUBO DE PVC PBA PARA REDE DE ÁGUA, DN 50 MM, JUNTA ELÁSTICA INTEGRADA, INSTALADO EM LOCAL COM NÍVEL BAIXO DE INTERFERÊNCIAS (NÃO INCLUI FORNECIMENTO). AF_11/2017 | M | 0.87
97125 | ASSENTAMENTO DE TUBO DE PVC PBA PARA REDE DE ÁGUA, DN 75 MM, JUNTA ELÁSTICA INTEGRADA, INSTALADO EM LOCAL COM NÍVEL BAIXO DE INTERFERÊNCIAS (NÃO INCLUI FORNECIMENTO). AF_11/2017 | M | 1.25
97126 | ASSENTAMENTO DE TUBO DE PVC PBA PARA REDE DE ÁGUA, DN 100 MM, JUNTA ELÁSTICA INTEGRADA, INSTALADO EM LOCAL COM NÍVEL BAIXO DE INTERFERÊNCIAS (NÃO INCLUI FORNECIMENTO). AF_11/2017 | M | 1.59
102264 | TUBO DE PVC BRANCO PARA REDE COLETORA DE ESGOTO CONDOMINIAL DE PAREDE MACIÇA, DN 100 MM, JUNTA ELÁSTICA - FORNECIMENTO E ASSENTAMENTO. AF_01/2021 | M | 22.87
102265 | JUNTA ARGAMASSADA ENTRE TUBO DN 800 MM E O POÇO DE VISITA/ CAIXA DE CONCRETO OU ALVENARIA EM REDES DE ESGOTO. AF_01/2021 | UN | 95.77
102266 | JUNTA ARGAMASSADA ENTRE TUBO DN 900 MM E O POÇO DE VISITA/ CAIXA DE CONCRETO OU ALVENARIA EM REDES DE ESGOTO. AF_01/2021 | UN | 106.21
102267 | JUNTA ARGAMASSADA ENTRE TUBO DN 1000 MM E O POÇO DE VISITA/ CAIXA DE CONCRETO OU ALVENARIA EM REDES DE ESGOTO. AF_01/2021 | UN | 121.91
102268 | JUNTA ARGAMASSADA ENTRE TUBO DN 1200 MM E O POÇO DE VISITA/ CAIXA DE CONCRETO OU ALVENARIA EM REDES DE ESGOTO. AF_01/2021 | UN | 137.55
102269 | JUNTA ARGAMASSADA ENTRE TUBO DN 1500 MM E O POÇO DE VISITA/ CAIXA DE CONCRETO OU ALVENARIA EM REDES DE ESGOTO. AF_01/2021 | UN | 168.85
92833 | TUBO DE CONCRETO PARA REDES COLETORAS DE ESGOTO SANITÁRIO, DIÂMETRO DE 300 MM, JUNTA ELÁSTICA, INSTALADO EM LOCAL COM BAIXO NÍVEL DE INTERFERÊNCIAS - FORNECIMENTO E ASSENTAMENTO. AF_12/2015 | M | 131
92834 | ASSENTAMENTO DE TUBO DE CONCRETO PARA REDES COLETORAS DE ESGOTO SANITÁRIO, DIÂMETRO DE 300 MM, JUNTA ELÁSTICA, INSTALADO EM LOCAL COM BAIXO NÍVEL DE INTERFERÊNCIAS (NÃO INCLUI FORNECIMENTO). AF_12/2015 | M | 8.84
92835 | TUBO DE CONCRETO PARA REDES COLETORAS DE ESGOTO SANITÁRIO, DIÂMETRO DE 400 MM, JUNTA ELÁSTICA, INSTALADO EM LOCAL COM BAIXO NÍVEL DE INTERFERÊNCIAS - FORNECIMENTO E ASSENTAMENTO. AF_12/2015 | M | 138.26
92836 | ASSENTAMENTO DE TUBO DE CONCRETO PARA REDES COLETORAS DE ESGOTO SANITÁRIO, DIÂMETRO DE 400 MM, JUNTA ELÁSTICA, INSTALADO EM LOCAL COM BAIXO NÍVEL DE INTERFERÊNCIAS (NÃO INCLUI FORNECIMENTO). AF_12/2015 | M | 11.3
92837 | TUBO DE CONCRETO PARA REDES COLETORAS DE ESGOTO SANITÁRIO, DIÂMETRO DE 500 MM, JUNTA ELÁSTICA, INSTALADO EM LOCAL COM BAIXO NÍVEL DE INTERFERÊNCIAS - FORNECIMENTO E ASSENTAMENTO. AF_12/2015 | M | 240.64
92838 | ASSENTAMENTO DE TUBO DE CONCRETO PARA REDES COLETORAS DE ESGOTO SANITÁRIO, DIÂMETRO DE 500 MM, JUNTA ELÁSTICA, INSTALADO EM LOCAL COM BAIXO NÍVEL DE INTERFERÊNCIAS (NÃO INCLUI FORNECIMENTO). AF_12/2015 | M | 13.55
92839 | TUBO DE CONCRETO PARA REDES COLETORAS DE ESGOTO SANITÁRIO, DIÂMETRO DE 600 MM, JUNTA ELÁSTICA, INSTALADO EM LOCAL COM BAIXO NÍVEL DE INTERFERÊNCIAS - FORNECIMENTO E ASSENTAMENTO. AF_12/2015 | M | 294.14
92840 | ASSENTAMENTO DE TUBO DE CONCRETO PARA REDES COLETORAS DE ESGOTO SANITÁRIO, DIÂMETRO DE 600 MM, JUNTA ELÁSTICA, INSTALADO EM LOCAL COM BAIXO NÍVEL DE INTERFERÊNCIAS (NÃO INCLUI FORNECIMENTO). AF_12/2015 | M | 16.07
92841 | TUBO DE CONCRETO PARA REDES COLETORAS DE ESGOTO SANITÁRIO, DIÂMETRO DE 700 MM, JUNTA ELÁSTICA, INSTALADO EM LOCAL COM BAIXO NÍVEL DE INTERFERÊNCIAS - FORNECIMENTO E ASSENTAMENTO. AF_12/2015 | M | 382.5
92842 | ASSENTAMENTO DE TUBO DE CONCRETO PARA REDES COLETORAS DE ESGOTO SANITÁRIO, DIÂMETRO DE 700 MM, JUNTA ELÁSTICA, INSTALADO EM LOCAL COM BAIXO NÍVEL DE INTERFERÊNCIAS (NÃO INCLUI FORNECIMENTO). AF_12/2015 | M | 18.33
92843 | TUBO DE CONCRETO PARA REDES COLETORAS DE ESGOTO SANITÁRIO, DIÂMETRO DE 800 MM, JUNTA ELÁSTICA, INSTALADO EM LOCAL COM BAIXO NÍVEL DE INTERFERÊNCIAS - FORNECIMENTO E ASSENTAMENTO. AF_12/2015 | M | 397.87
92844 | ASSENTAMENTO DE TUBO DE CONCRETO PARA REDES COLETORAS DE ESGOTO SANITÁRIO, DIÂMETRO DE 800 MM, JUNTA ELÁSTICA, INSTALADO EM LOCAL COM BAIXO NÍVEL DE INTERFERÊNCIAS (NÃO INCLUI FORNECIMENTO). AF_12/2015 | M | 20.85
92845 | TUBO DE CONCRETO PARA REDES COLETORAS DE ESGOTO SANITÁRIO, DIÂMETRO DE 900 MM, JUNTA ELÁSTICA, INSTALADO EM LOCAL COM BAIXO NÍVEL DE INTERFERÊNCIAS - FORNECIMENTO E ASSENTAMENTO. AF_12/2015 | M | 584.71
92846 | ASSENTAMENTO DE TUBO DE CONCRETO PARA REDES COLETORAS DE ESGOTO SANITÁRIO, DIÂMETRO DE 900 MM, JUNTA ELÁSTICA, INSTALADO EM LOCAL COM BAIXO NÍVEL DE INTERFERÊNCIAS (NÃO INCLUI FORNECIMENTO). AF_12/2015 | M | 23.09
92847 | TUBO DE CONCRETO PARA REDES COLETORAS DE ESGOTO SANITÁRIO, DIÂMETRO DE 1000 MM, JUNTA ELÁSTICA, INSTALADO EM LOCAL COM BAIXO NÍVEL DE INTERFERÊNCIAS - FORNECIMENTO E ASSENTAMENTO. AF_12/2015 | M | 603.12
92848 | ASSENTAMENTO DE TUBO DE CONCRETO PARA REDES COLETORAS DE ESGOTO SANITÁRIO, DIÂMETRO DE 1000 MM, JUNTA ELÁSTICA, INSTALADO EM LOCAL COM BAIXO NÍVEL DE INTERFERÊNCIAS (NÃO INCLUI FORNECIMENTO). AF_12/2015 | M | 25.64
92849 | TUBO DE CONCRETO PARA REDES COLETORAS DE ESGOTO SANITÁRIO, DIÂMETRO DE 300 MM, JUNTA ELÁSTICA, INSTALADO EM LOCAL COM ALTO NÍVEL DE INTERFERÊNCIAS - FORNECIMENTO E ASSENTAMENTO. AF_12/2015 | M | 138.89
92850 | ASSENTAMENTO DE TUBO DE CONCRETO PARA REDES COLETORAS DE ESGOTO SANITÁRIO, DIÂMETRO DE 300 MM, JUNTA ELÁSTICA, INSTALADO EM LOCAL COM ALTO NÍVEL DE INTERFERÊNCIAS (NÃO INCLUI FORNECIMENTO). AF_12/2015 | M | 16.73
92851 | TUBO DE CONCRETO PARA REDES COLETORAS DE ESGOTO SANITÁRIO, DIÂMETRO DE 400 MM, JUNTA ELÁSTICA, INSTALADO EM LOCAL COM ALTO NÍVEL DE INTERFERÊNCIAS - FORNECIMENTO E ASSENTAMENTO. AF_12/2015 | M | 148.07
92852 | ASSENTAMENTO DE TUBO DE CONCRETO PARA REDES COLETORAS DE ESGOTO SANITÁRIO, DIÂMETRO DE 400 MM, JUNTA ELÁSTICA, INSTALADO EM LOCAL COM ALTO NÍVEL DE INTERFERÊNCIAS (NÃO INCLUI FORNECIMENTO). AF_12/2015 | M | 21.11
92853 | TUBO DE CONCRETO PARA REDES COLETORAS DE ESGOTO SANITÁRIO, DIÂMETRO DE 500 MM, JUNTA ELÁSTICA, INSTALADO EM LOCAL COM ALTO NÍVEL DE INTERFERÊNCIAS - FORNECIMENTO E ASSENTAMENTO. AF_12/2015 | M | 252.82
92854 | ASSENTAMENTO DE TUBO DE CONCRETO PARA REDES COLETORAS DE ESGOTO SANITÁRIO, DIÂMETRO DE 500 MM, JUNTA ELÁSTICA, INSTALADO EM LOCAL COM ALTO NÍVEL DE INTERFERÊNCIAS (NÃO INCLUI FORNECIMENTO). AF_12/2015 | M | 25.73
92855 | TUBO DE CONCRETO PARA REDES COLETORAS DE ESGOTO SANITÁRIO, DIÂMETRO DE 600 MM, JUNTA ELÁSTICA, INSTALADO EM LOCAL COM ALTO NÍVEL DE INTERFERÊNCIAS - FORNECIMENTO E ASSENTAMENTO. AF_12/2015 | M | 308.39
92856 | ASSENTAMENTO DE TUBO DE CONCRETO PARA REDES COLETORAS DE ESGOTO SANITÁRIO, DIÂMETRO DE 600 MM, JUNTA ELÁSTICA, INSTALADO EM LOCAL COM ALTO NÍVEL DE INTERFERÊNCIAS (NÃO INCLUI FORNECIMENTO). AF_12/2015 | M | 30.32
92857 | TUBO DE CONCRETO PARA REDES COLETORAS DE ESGOTO SANITÁRIO, DIÂMETRO DE 700 MM, JUNTA ELÁSTICA, INSTALADO EM LOCAL COM ALTO NÍVEL DE INTERFERÊNCIAS - FORNECIMENTO E ASSENTAMENTO. AF_12/2015 | M | 398.84
92858 | ASSENTAMENTO DE TUBO DE CONCRETO PARA REDES COLETORAS DE ESGOTO SANITÁRIO, DIÂMETRO DE 700 MM, JUNTA ELÁSTICA, INSTALADO EM LOCAL COM ALTO NÍVEL DE INTERFERÊNCIAS (NÃO INCLUI FORNECIMENTO). AF_12/2015 | M | 34.67
92859 | TUBO DE CONCRETO PARA REDES COLETORAS DE ESGOTO SANITÁRIO, DIÂMETRO DE 800 MM, JUNTA ELÁSTICA, INSTALADO EM LOCAL COM ALTO NÍVEL DE INTERFERÊNCIAS - FORNECIMENTO E ASSENTAMENTO. AF_12/2015 | M | 416.4
92860 | ASSENTAMENTO DE TUBO DE CONCRETO PARA REDES COLETORAS DE ESGOTO SANITÁRIO, DIÂMETRO DE 800 MM, JUNTA ELÁSTICA, INSTALADO EM LOCAL COM ALTO NÍVEL DE INTERFERÊNCIAS (NÃO INCLUI FORNECIMENTO). AF_12/2015 | M | 39.38
92861 | TUBO DE CONCRETO PARA REDES COLETORAS DE ESGOTO SANITÁRIO, DIÂMETRO DE 900 MM, JUNTA ELÁSTICA, INSTALADO EM LOCAL COM ALTO NÍVEL DE INTERFERÊNCIAS - FORNECIMENTO E ASSENTAMENTO. AF_12/2015 | M | 605.57
92862 | ASSENTAMENTO DE TUBO DE CONCRETO PARA REDES COLETORAS DE ESGOTO SANITÁRIO, DIÂMETRO DE 900 MM, JUNTA ELÁSTICA, INSTALADO EM LOCAL COM ALTO NÍVEL DE INTERFERÊNCIAS (NÃO INCLUI FORNECIMENTO). AF_12/2015 | M | 43.95
92863 | TUBO DE CONCRETO PARA REDES COLETORAS DE ESGOTO SANITÁRIO, DIÂMETRO DE 1000 MM, JUNTA ELÁSTICA, INSTALADO EM LOCAL COM ALTO NÍVEL DE INTERFERÊNCIAS - FORNECIMENTO E ASSENTAMENTO. AF_12/2015 | M | 626.05
92864 | ASSENTAMENTO DE TUBO DE CONCRETO PARA REDES COLETORAS DE ESGOTO SANITÁRIO, DIÂMETRO DE 1000 MM, JUNTA ELÁSTICA, INSTALADO EM LOCAL COM ALTO NÍVEL DE INTERFERÊNCIAS (NÃO INCLUI FORNECIMENTO). AF_12/2015 | M | 48.57
92210 | TUBO DE CONCRETO PARA REDES COLETORAS DE ÁGUAS PLUVIAIS, DIÂMETRO DE 400 MM, JUNTA RÍGIDA, INSTALADO EM LOCAL COM BAIXO NÍVEL DE INTERFERÊNCIAS - FORNECIMENTO E ASSENTAMENTO. AF_12/2015 | M | 121.78
92211 | TUBO DE CONCRETO PARA REDES COLETORAS DE ÁGUAS PLUVIAIS, DIÂMETRO DE 500 MM, JUNTA RÍGIDA, INSTALADO EM LOCAL COM BAIXO NÍVEL DE INTERFERÊNCIAS - FORNECIMENTO E ASSENTAMENTO. AF_12/2015 | M | 146.62
92212 | TUBO DE CONCRETO PARA REDES COLETORAS DE ÁGUAS PLUVIAIS, DIÂMETRO DE 600 MM, JUNTA RÍGIDA, INSTALADO EM LOCAL COM BAIXO NÍVEL DE INTERFERÊNCIAS - FORNECIMENTO E ASSENTAMENTO. AF_12/2015 | M | 210.8
92213 | TUBO DE CONCRETO PARA REDES COLETORAS DE ÁGUAS PLUVIAIS, DIÂMETRO DE 700 MM, JUNTA RÍGIDA, INSTALADO EM LOCAL COM BAIXO NÍVEL DE INTERFERÊNCIAS - FORNECIMENTO E ASSENTAMENTO. AF_12/2015 | M | 272.1
92214 | TUBO DE CONCRETO PARA REDES COLETORAS DE ÁGUAS PLUVIAIS, DIÂMETRO DE 800 MM, JUNTA RÍGIDA, INSTALADO EM LOCAL COM BAIXO NÍVEL DE INTERFERÊNCIAS - FORNECIMENTO E ASSENTAMENTO. AF_12/2015 | M | 326.79
92215 | TUBO DE CONCRETO PARA REDES COLETORAS DE ÁGUAS PLUVIAIS, DIÂMETRO DE 900 MM, JUNTA RÍGIDA, INSTALADO EM LOCAL COM BAIXO NÍVEL DE INTERFERÊNCIAS - FORNECIMENTO E ASSENTAMENTO. AF_12/2015 | M | 374.81
92216 | TUBO DE CONCRETO PARA REDES COLETORAS DE ÁGUAS PLUVIAIS, DIÂMETRO DE 1000 MM, JUNTA RÍGIDA, INSTALADO EM LOCAL COM BAIXO NÍVEL DE INTERFERÊNCIAS - FORNECIMENTO E ASSENTAMENTO. AF_12/2015 | M | 395.99
92219 | TUBO DE CONCRETO PARA REDES COLETORAS DE ÁGUAS PLUVIAIS, DIÂMETRO DE 400 MM, JUNTA RÍGIDA, INSTALADO EM LOCAL COM ALTO NÍVEL DE INTERFERÊNCIAS - FORNECIMENTO E ASSENTAMENTO. AF_12/2015 | M | 131.6
92220 | TUBO DE CONCRETO PARA REDES COLETORAS DE ÁGUAS PLUVIAIS, DIÂMETRO DE 500 MM, JUNTA RÍGIDA, INSTALADO EM LOCAL COM ALTO NÍVEL DE INTERFERÊNCIAS - FORNECIMENTO E ASSENTAMENTO. AF_12/2015 | M | 158.79
92221 | TUBO DE CONCRETO PARA REDES COLETORAS DE ÁGUAS PLUVIAIS, DIÂMETRO DE 600 MM, JUNTA RÍGIDA, INSTALADO EM LOCAL COM ALTO NÍVEL DE INTERFERÊNCIAS - FORNECIMENTO E ASSENTAMENTO. AF_12/2015 | M | 225.05
92222 | TUBO DE CONCRETO PARA REDES COLETORAS DE ÁGUAS PLUVIAIS, DIÂMETRO DE 700 MM, JUNTA RÍGIDA, INSTALADO EM LOCAL COM ALTO NÍVEL DE INTERFERÊNCIAS - FORNECIMENTO E ASSENTAMENTO. AF_12/2015 | M | 288.69
92223 | TUBO DE CONCRETO PARA REDES COLETORAS DE ÁGUAS PLUVIAIS, DIÂMETRO DE 800 MM, JUNTA RÍGIDA, INSTALADO EM LOCAL COM ALTO NÍVEL DE INTERFERÊNCIAS - FORNECIMENTO E ASSENTAMENTO. AF_12/2015 | M | 345.33
92224 | TUBO DE CONCRETO PARA REDES COLETORAS DE ÁGUAS PLUVIAIS, DIÂMETRO DE 900 MM, JUNTA RÍGIDA, INSTALADO EM LOCAL COM ALTO NÍVEL DE INTERFERÊNCIAS - FORNECIMENTO E ASSENTAMENTO. AF_12/2015 | M | 395.38
92226 | TUBO DE CONCRETO PARA REDES COLETORAS DE ÁGUAS PLUVIAIS, DIÂMETRO DE 1000 MM, JUNTA RÍGIDA, INSTALADO EM LOCAL COM ALTO NÍVEL DE INTERFERÊNCIAS - FORNECIMENTO E ASSENTAMENTO. AF_12/2015 | M | 419.02
92808 | ASSENTAMENTO DE TUBO DE CONCRETO PARA REDES COLETORAS DE ÁGUAS PLUVIAIS, DIÂMETRO DE 300 MM, JUNTA RÍGIDA, INSTALADO EM LOCAL COM BAIXO NÍVEL DE INTERFERÊNCIAS (NÃO INCLUI FORNECIMENTO). AF_12/2015 | M | 39.78
92809 | ASSENTAMENTO DE TUBO DE CONCRETO PARA REDES COLETORAS DE ÁGUAS PLUVIAIS, DIÂMETRO DE 400 MM, JUNTA RÍGIDA, INSTALADO EM LOCAL COM BAIXO NÍVEL DE INTERFERÊNCIAS (NÃO INCLUI FORNECIMENTO). AF_12/2015 | M | 50.99
92810 | ASSENTAMENTO DE TUBO DE CONCRETO PARA REDES COLETORAS DE ÁGUAS PLUVIAIS, DIÂMETRO DE 500 MM, JUNTA RÍGIDA, INSTALADO EM LOCAL COM BAIXO NÍVEL DE INTERFERÊNCIAS (NÃO INCLUI FORNECIMENTO). AF_12/2015 | M | 62.02
92811 | ASSENTAMENTO DE TUBO DE CONCRETO PARA REDES COLETORAS DE ÁGUAS PLUVIAIS, DIÂMETRO DE 600 MM, JUNTA RÍGIDA, INSTALADO EM LOCAL COM BAIXO NÍVEL DE INTERFERÊNCIAS (NÃO INCLUI FORNECIMENTO). AF_12/2015 | M | 73.81
92812 | ASSENTAMENTO DE TUBO DE CONCRETO PARA REDES COLETORAS DE ÁGUAS PLUVIAIS, DIÂMETRO DE 700 MM, JUNTA RÍGIDA, INSTALADO EM LOCAL COM BAIXO NÍVEL DE INTERFERÊNCIAS (NÃO INCLUI FORNECIMENTO). AF_12/2015 | M | 85.39
92813 | ASSENTAMENTO DE TUBO DE CONCRETO PARA REDES COLETORAS DE ÁGUAS PLUVIAIS, DIÂMETRO DE 800 MM, JUNTA RÍGIDA, INSTALADO EM LOCAL COM BAIXO NÍVEL DE INTERFERÊNCIAS (NÃO INCLUI FORNECIMENTO). AF_12/2015 | M | 98.87
92814 | ASSENTAMENTO DE TUBO DE CONCRETO PARA REDES COLETORAS DE ÁGUAS PLUVIAIS, DIÂMETRO DE 900 MM, JUNTA RÍGIDA, INSTALADO EM LOCAL COM BAIXO NÍVEL DE INTERFERÊNCIAS (NÃO INCLUI FORNECIMENTO). AF_12/2015 | M | 112.93
92815 | ASSENTAMENTO DE TUBO DE CONCRETO PARA REDES COLETORAS DE ÁGUAS PLUVIAIS, DIÂMETRO DE 1000 MM, JUNTA RÍGIDA, INSTALADO EM LOCAL COM BAIXO NÍVEL DE INTERFERÊNCIAS (NÃO INCLUI FORNECIMENTO). AF_12/2015 | M | 128.93
92816 | TUBO DE CONCRETO PARA REDES COLETORAS DE ÁGUAS PLUVIAIS, DIÂMETRO DE 1200 MM, JUNTA RÍGIDA, INSTALADO EM LOCAL COM BAIXO NÍVEL DE INTERFERÊNCIAS - FORNECIMENTO E ASSENTAMENTO. AF_12/2015 | M | 560.21
92817 | ASSENTAMENTO DE TUBO DE CONCRETO PARA REDES COLETORAS DE ÁGUAS PLUVIAIS, DIÂMETRO DE 1200 MM, JUNTA RÍGIDA, INSTALADO EM LOCAL COM BAIXO NÍVEL DE INTERFERÊNCIAS (NÃO INCLUI FORNECIMENTO). AF_12/2015 | M | 161.34
92818 | TUBO DE CONCRETO PARA REDES COLETORAS DE ÁGUAS PLUVIAIS, DIÂMETRO DE 1500 MM, JUNTA RÍGIDA, INSTALADO EM LOCAL COM BAIXO NÍVEL DE INTERFERÊNCIAS - FORNECIMENTO E ASSENTAMENTO. AF_12/2015 | M | 795.06
92819 | ASSENTAMENTO DE TUBO DE CONCRETO PARA REDES COLETORAS DE ÁGUAS PLUVIAIS, DIÂMETRO DE 1500 MM, JUNTA RÍGIDA, INSTALADO EM LOCAL COM BAIXO NÍVEL DE INTERFERÊNCIAS (NÃO INCLUI FORNECIMENTO). AF_12/2015 | M | 217.18
92820 | ASSENTAMENTO DE TUBO DE CONCRETO PARA REDES COLETORAS DE ÁGUAS PLUVIAIS, DIÂMETRO DE 300 MM, JUNTA RÍGIDA, INSTALADO EM LOCAL COM ALTO NÍVEL DE INTERFERÊNCIAS (NÃO INCLUI FORNECIMENTO). AF_12/2015 | M | 47.45
92821 | ASSENTAMENTO DE TUBO DE CONCRETO PARA REDES COLETORAS DE ÁGUAS PLUVIAIS, DIÂMETRO DE 400 MM, JUNTA RÍGIDA, INSTALADO EM LOCAL COM ALTO NÍVEL DE INTERFERÊNCIAS (NÃO INCLUI FORNECIMENTO). AF_12/2015 | M | 60.81
92822 | ASSENTAMENTO DE TUBO DE CONCRETO PARA REDES COLETORAS DE ÁGUAS PLUVIAIS, DIÂMETRO DE 500 MM, JUNTA RÍGIDA, INSTALADO EM LOCAL COM ALTO NÍVEL DE INTERFERÊNCIAS (NÃO INCLUI FORNECIMENTO). AF_12/2015 | M | 74.19
92824 | ASSENTAMENTO DE TUBO DE CONCRETO PARA REDES COLETORAS DE ÁGUAS PLUVIAIS, DIÂMETRO DE 600 MM, JUNTA RÍGIDA, INSTALADO EM LOCAL COM ALTO NÍVEL DE INTERFERÊNCIAS (NÃO INCLUI FORNECIMENTO). AF_12/2015 | M | 88.06
92825 | ASSENTAMENTO DE TUBO DE CONCRETO PARA REDES COLETORAS DE ÁGUAS PLUVIAIS, DIÂMETRO DE 700 MM, JUNTA RÍGIDA, INSTALADO EM LOCAL COM ALTO NÍVEL DE INTERFERÊNCIAS (NÃO INCLUI FORNECIMENTO). AF_12/2015 | M | 101.98
92826 | ASSENTAMENTO DE TUBO DE CONCRETO PARA REDES COLETORAS DE ÁGUAS PLUVIAIS, DIÂMETRO DE 800 MM, JUNTA RÍGIDA, INSTALADO EM LOCAL COM ALTO NÍVEL DE INTERFERÊNCIAS (NÃO INCLUI FORNECIMENTO). AF_12/2015 | M | 117.41
92827 | ASSENTAMENTO DE TUBO DE CONCRETO PARA REDES COLETORAS DE ÁGUAS PLUVIAIS, DIÂMETRO DE 900 MM, JUNTA RÍGIDA, INSTALADO EM LOCAL COM ALTO NÍVEL DE INTERFERÊNCIAS (NÃO INCLUI FORNECIMENTO). AF_12/2015 | M | 133.5
92828 | ASSENTAMENTO DE TUBO DE CONCRETO PARA REDES COLETORAS DE ÁGUAS PLUVIAIS, DIÂMETRO DE 1000 MM, JUNTA RÍGIDA, INSTALADO EM LOCAL COM ALTO NÍVEL DE INTERFERÊNCIAS (NÃO INCLUI FORNECIMENTO). AF_12/2015 | M | 151.96
92829 | TUBO DE CONCRETO PARA REDES COLETORAS DE ÁGUAS PLUVIAIS, DIÂMETRO DE 1200 MM, JUNTA RÍGIDA, INSTALADO EM LOCAL COM ALTO NÍVEL DE INTERFERÊNCIAS - FORNECIMENTO E ASSENTAMENTO. AF_12/2015 | M | 587.39
92830 | ASSENTAMENTO DE TUBO DE CONCRETO PARA REDES COLETORAS DE ÁGUAS PLUVIAIS, DIÂMETRO DE 1200 MM, JUNTA RÍGIDA, INSTALADO EM LOCAL COM ALTO NÍVEL DE INTERFERÊNCIAS (NÃO INCLUI FORNECIMENTO). AF_12/2015 | M | 188.52
92831 | TUBO DE CONCRETO PARA REDES COLETORAS DE ÁGUAS PLUVIAIS, DIÂMETRO DE 1500 MM, JUNTA RÍGIDA, INSTALADO EM LOCAL COM ALTO NÍVEL DE INTERFERÊNCIAS - FORNECIMENTO E ASSENTAMENTO. AF_12/2015 | M | 828.48
92832 | ASSENTAMENTO DE TUBO DE CONCRETO PARA REDES COLETORAS DE ÁGUAS PLUVIAIS, DIÂMETRO DE 1500 MM, JUNTA RÍGIDA, INSTALADO EM LOCAL COM ALTO NÍVEL DE INTERFERÊNCIAS (NÃO INCLUI FORNECIMENTO). AF_12/2015 | M | 250.6
95565 | TUBO DE CONCRETO PARA REDES COLETORAS DE ÁGUAS PLUVIAIS, DIÂMETRO DE 300MM, JUNTA RÍGIDA, INSTALADO EM LOCAL COM BAIXO NÍVEL DE INTERFERÊNCIAS - FORNECIMENTO E ASSENTAMENTO. AF_12/2015 | M | 102.51
95566 | TUBO DE CONCRETO PARA REDES COLETORAS DE ÁGUAS PLUVIAIS, DIÂMETRO DE 300MM, JUNTA RÍGIDA, INSTALADO EM LOCAL COM ALTO NÍVEL DE INTERFERÊNCIAS - FORNECIMENTO E ASSENTAMENTO. AF_12/2015 | M | 110.18
95567 | TUBO DE CONCRETO (SIMPLES) PARA REDES COLETORAS DE ÁGUAS PLUVIAIS, DIÂMETRO DE 300 MM, JUNTA RÍGIDA, INSTALADO EM LOCAL COM BAIXO NÍVEL DE INTERFERÊNCIAS - FORNECIMENTO E ASSENTAMENTO. AF_12/2015 | M | 66.56
95568 | TUBO DE CONCRETO (SIMPLES) PARA REDES COLETORAS DE ÁGUAS PLUVIAIS, DIÂMETRO DE 400 MM, JUNTA RÍGIDA, INSTALADO EM LOCAL COM BAIXO NÍVEL DE INTERFERÊNCIAS - FORNECIMENTO E ASSENTAMENTO. AF_12/2015 | M | 82.63
95569 | TUBO DE CONCRETO (SIMPLES) PARA REDES COLETORAS DE ÁGUAS PLUVIAIS, DIÂMETRO DE 500 MM, JUNTA RÍGIDA, INSTALADO EM LOCAL COM BAIXO NÍVEL DE INTERFERÊNCIAS - FORNECIMENTO E ASSENTAMENTO. AF_12/2015 | M | 109.11
95570 | TUBO DE CONCRETO (SIMPLES) PARA REDES COLETORAS DE ÁGUAS PLUVIAIS, DIÂMETRO DE 300 MM, JUNTA RÍGIDA, INSTALADO EM LOCAL COM ALTO NÍVEL DE INTERFERÊNCIAS - FORNECIMENTO E ASSENTAMENTO. AF_12/2015 | M | 74.23
95571 | TUBO DE CONCRETO (SIMPLES) PARA REDES COLETORAS DE ÁGUAS PLUVIAIS, DIÂMETRO DE 400 MM, JUNTA RÍGIDA, INSTALADO EM LOCAL COM ALTO NÍVEL DE INTERFERÊNCIAS - FORNECIMENTO E ASSENTAMENTO. AF_12/2015 | M | 92.45
95572 | TUBO DE CONCRETO (SIMPLES) PARA REDES COLETORAS DE ÁGUAS PLUVIAIS, DIÂMETRO DE 500 MM, JUNTA RÍGIDA, INSTALADO EM LOCAL COM ALTO NÍVEL DE INTERFERÊNCIAS - FORNECIMENTO E ASSENTAMENTO. AF_12/2015 | M | 121.28
97127 | ASSENTAMENTO DE TUBO DE PVC DEFOFO OU PRFV OU RPVC PARA REDE DE ÁGUA, DN 150 MM, JUNTA ELÁSTICA INTEGRADA, INSTALADO EM LOCAL COM NÍVEL ALTO DE INTERFERÊNCIAS (NÃO INCLUI FORNECIMENTO). AF_11/2017 | M | 4.93
97128 | ASSENTAMENTO DE TUBO DE PVC DEFOFO OU PRFV OU RPVC PARA REDE DE ÁGUA, DN 200 MM, JUNTA ELÁSTICA INTEGRADA, INSTALADO EM LOCAL COM NÍVEL ALTO DE INTERFERÊNCIAS (NÃO INCLUI FORNECIMENTO). AF_11/2017 | M | 9.86
97129 | ASSENTAMENTO DE TUBO DE PVC DEFOFO OU PRFV OU RPVC PARA REDE DE ÁGUA, DN 250 MM, JUNTA ELÁSTICA INTEGRADA, INSTALADO EM LOCAL COM NÍVEL ALTO DE INTERFERÊNCIAS (NÃO INCLUI FORNECIMENTO). AF_11/2017 | M | 12.12
97130 | ASSENTAMENTO DE TUBO DE PVC DEFOFO OU PRFV OU RPVC PARA REDE DE ÁGUA, DN 300 MM, JUNTA ELÁSTICA INTEGRADA, INSTALADO EM LOCAL COM NÍVEL ALTO DE INTERFERÊNCIAS (NÃO INCLUI FORNECIMENTO). AF_11/2017 | M | 14.39
97131 | ASSENTAMENTO DE TUBO DE PVC DEFOFO OU PRFV OU RPVC PARA REDE DE ÁGUA, DN 350 MM, JUNTA ELÁSTICA INTEGRADA, INSTALADO EM LOCAL COM NÍVEL ALTO DE INTERFERÊNCIAS (NÃO INCLUI FORNECIMENTO). AF_11/2017 | M | 16.65
97132 | ASSENTAMENTO DE TUBO DE PVC DEFOFO OU PRFV OU RPVC PARA REDE DE ÁGUA, DN 400 MM, JUNTA ELÁSTICA INTEGRADA, INSTALADO EM LOCAL COM NÍVEL ALTO DE INTERFERÊNCIAS (NÃO INCLUI FORNECIMENTO). AF_11/2017 | M | 18.9
97133 | ASSENTAMENTO DE TUBO DE PVC DEFOFO OU PRFV OU RPVC PARA REDE DE ÁGUA, DN 500 MM, JUNTA ELÁSTICA INTEGRADA, INSTALADO EM LOCAL COM NÍVEL ALTO DE INTERFERÊNCIAS (NÃO INCLUI FORNECIMENTO). AF_11/2017 | M | 23.43
97134 | ASSENTAMENTO DE TUBO DE PVC DEFOFO OU PRFV OU RPVC PARA REDE DE ÁGUA, DN 150 MM, JUNTA ELÁSTICA INTEGRADA, INSTALADO EM LOCAL COM NÍVEL BAIXO DE INTERFERÊNCIAS (NÃO INCLUI FORNECIMENTO). AF_11/2017 | M | 2.3
97135 | ASSENTAMENTO DE TUBO DE PVC DEFOFO OU PRFV OU RPVC PARA REDE DE ÁGUA, DN 200 MM, JUNTA ELÁSTICA INTEGRADA, INSTALADO EM LOCAL COM NÍVEL BAIXO DE INTERFERÊNCIAS (NÃO INCLUI FORNECIMENTO). AF_11/2017 | M | 5.11
97136 | ASSENTAMENTO DE TUBO DE PVC DEFOFO OU PRFV OU RPVC PARA REDE DE ÁGUA, DN 250 MM, JUNTA ELÁSTICA INTEGRADA, INSTALADO EM LOCAL COM NÍVEL BAIXO DE INTERFERÊNCIAS (NÃO INCLUI FORNECIMENTO). AF_11/2017 | M | 6.28
97137 | ASSENTAMENTO DE TUBO DE PVC DEFOFO OU PRFV OU RPVC PARA REDE DE ÁGUA, DN 300 MM, JUNTA ELÁSTICA INTEGRADA, INSTALADO EM LOCAL COM NÍVEL BAIXO DE INTERFERÊNCIAS (NÃO INCLUI FORNECIMENTO). AF_11/2017 | M | 7.47
97138 | ASSENTAMENTO DE TUBO DE PVC DEFOFO OU PRFV OU RPVC PARA REDE DE ÁGUA, DN 350 MM, JUNTA ELÁSTICA INTEGRADA, INSTALADO EM LOCAL COM NÍVEL BAIXO DE INTERFERÊNCIAS (NÃO INCLUI FORNECIMENTO). AF_11/2017 | M | 8.64
97139 | ASSENTAMENTO DE TUBO DE PVC DEFOFO OU PRFV OU RPVC PARA REDE DE ÁGUA, DN 400 MM, JUNTA ELÁSTICA INTEGRADA, INSTALADO EM LOCAL COM NÍVEL BAIXO DE INTERFERÊNCIAS (NÃO INCLUI FORNECIMENTO). AF_11/2017 | M | 9.79
97140 | ASSENTAMENTO DE TUBO DE PVC DEFOFO OU PRFV OU RPVC PARA REDE DE ÁGUA, DN 500 MM, JUNTA ELÁSTICA INTEGRADA, INSTALADO EM LOCAL COM NÍVEL BAIXO DE INTERFERÊNCIAS (NÃO INCLUI FORNECIMENTO). AF_11/2017 | M | 12.16
103089 | ASSENTAMENTO DE TUBO DE FERRO FUNDIDO PARA REDE DE ÁGUA, DN 80 MM, JUNTA FLANGEADA (NÃO INCLUI O FORNECIMENTO). AF_09/2021 | M | 10.37
103090 | ASSENTAMENTO DE TUBO DE FERRO FUNDIDO PARA REDE DE ÁGUA, DN 100 MM, JUNTA FLANGEADA (NÃO INCLUI O FORNECIMENTO). AF_09/2021 | M | 12.37
103091 | ASSENTAMENTO DE TUBO DE FERRO FUNDIDO PARA REDE DE ÁGUA, DN 150 MM, JUNTA FLANGEADA (NÃO INCLUI O FORNECIMENTO). AF_09/2021 | M | 17.43
103092 | ASSENTAMENTO DE TUBO DE FERRO FUNDIDO PARA REDE DE ÁGUA, DN 200 MM, JUNTA FLANGEADA (NÃO INCLUI O FORNECIMENTO). AF_09/2021 | M | 22.47
103093 | ASSENTAMENTO DE TUBO DE FERRO FUNDIDO PARA REDE DE ÁGUA, DN 250 MM, JUNTA FLANGEADA (NÃO INCLUI O FORNECIMENTO). AF_09/2021 | M | 34.35
103094 | ASSENTAMENTO DE TUBO DE FERRO FUNDIDO PARA REDE DE ÁGUA, DN 300 MM, JUNTA FLANGEADA (NÃO INCLUI O FORNECIMENTO). AF_09/2021 | M | 39.43
103095 | ASSENTAMENTO DE TUBO DE FERRO FUNDIDO PARA REDE DE ÁGUA, DN 350 MM, JUNTA FLANGEADA (NÃO INCLUI O FORNECIMENTO). AF_09/2021 | M | 51.3
103096 | ASSENTAMENTO DE TUBO DE FERRO FUNDIDO PARA REDE DE ÁGUA, DN 400 MM, JUNTA FLANGEADA (NÃO INCLUI O FORNECIMENTO). AF_09/2021 | M | 56.37
103097 | ASSENTAMENTO DE TUBO DE FERRO FUNDIDO PARA REDE DE ÁGUA, DN 450 MM, JUNTA FLANGEADA (NÃO INCLUI O FORNECIMENTO). AF_09/2021 | M | 68.25
103098 | ASSENTAMENTO DE TUBO DE FERRO FUNDIDO PARA REDE DE ÁGUA, DN 500 MM, JUNTA FLANGEADA (NÃO INCLUI O FORNECIMENTO). AF_09/2021 | M | 73.32
103099 | ASSENTAMENTO DE TUBO DE FERRO FUNDIDO PARA REDE DE ÁGUA, DN 600 MM, JUNTA FLANGEADA (NÃO INCLUI O FORNECIMENTO). AF_09/2021 | M | 83.4
103100 | ASSENTAMENTO DE TUBO DE FERRO FUNDIDO PARA REDE DE ÁGUA, DN 700 MM, JUNTA FLANGEADA (NÃO INCLUI O FORNECIMENTO). AF_09/2021 | M | 89
103101 | ASSENTAMENTO DE TUBO DE FERRO FUNDIDO PARA REDE DE ÁGUA, DN 800 MM, JUNTA FLANGEADA (NÃO INCLUI O FORNECIMENTO). AF_09/2021 | M | 98.03
103102 | ASSENTAMENTO DE TUBO DE FERRO FUNDIDO PARA REDE DE ÁGUA, DN 900 MM, JUNTA FLANGEADA (NÃO INCLUI O FORNECIMENTO). AF_09/2021 | M | 112.9
103103 | ASSENTAMENTO DE TUBO DE FERRO FUNDIDO PARA REDE DE ÁGUA, DN 1000 MM, JUNTA FLANGEADA (NÃO INCLUI O FORNECIMENTO). AF_09/2021 | M | 121.93
103104 | ASSENTAMENTO DE TUBO DE FERRO FUNDIDO PARA REDE DE ÁGUA, DN 1200 MM, JUNTA FLANGEADA (NÃO INCLUI O FORNECIMENTO). AF_09/2021 | M | 145.84
103105 | ASSENTAMENTO DE CONEXÃO COM 2 ACESSOS, FERRO FUNDIDO PARA REDE DE ÁGUA, DN 80 MM, JUNTA FLANGEADA (NÃO INCLUI O FORNECIMENTO). AF_09/2021 | UN | 43.43
103106 | ASSENTAMENTO DE CONEXÃO COM 2 ACESSOS, FERRO FUNDIDO PARA REDE DE ÁGUA, DN 100 MM, JUNTA FLANGEADA (NÃO INCLUI O FORNECIMENTO). AF_09/2021 | UN | 51.87
103107 | ASSENTAMENTO DE CONEXÃO COM 2 ACESSOS, FERRO FUNDIDO PARA REDE DE ÁGUA, DN 150 MM, JUNTA FLANGEADA (NÃO INCLUI O FORNECIMENTO). AF_09/2021 | UN | 72.97
103108 | ASSENTAMENTO DE CONEXÃO COM 2 ACESSOS, FERRO FUNDIDO PARA REDE DE ÁGUA, DN 200 MM, JUNTA FLANGEADA (NÃO INCLUI O FORNECIMENTO). AF_09/2021 | UN | 94.08
103109 | ASSENTAMENTO DE CONEXÃO COM 2 ACESSOS, FERRO FUNDIDO PARA REDE DE ÁGUA, DN 250 MM, JUNTA FLANGEADA (NÃO INCLUI O FORNECIMENTO). AF_09/2021 | UN | 154.83
103110 | ASSENTAMENTO DE CONEXÃO COM 2 ACESSOS, FERRO FUNDIDO PARA REDE DE ÁGUA, DN 300 MM, JUNTA FLANGEADA (NÃO INCLUI O FORNECIMENTO). AF_09/2021 | UN | 175.92
103111 | ASSENTAMENTO DE CONEXÃO COM 2 ACESSOS, FERRO FUNDIDO PARA REDE DE ÁGUA, DN 350 MM, JUNTA FLANGEADA (NÃO INCLUI O FORNECIMENTO). AF_09/2021 | UN | 236.67
103112 | ASSENTAMENTO DE CONEXÃO COM 2 ACESSOS, FERRO FUNDIDO PARA REDE DE ÁGUA, DN 400 MM, JUNTA FLANGEADA (NÃO INCLUI O FORNECIMENTO). AF_09/2021 | UN | 257.77
103113 | ASSENTAMENTO DE CONEXÃO COM 2 ACESSOS, FERRO FUNDIDO PARA REDE DE ÁGUA, DN 450 MM, JUNTA FLANGEADA (NÃO INCLUI O FORNECIMENTO). AF_09/2021 | UN | 318.53
103114 | ASSENTAMENTO DE CONEXÃO COM 2 ACESSOS, FERRO FUNDIDO PARA REDE DE ÁGUA, DN 500 MM, JUNTA FLANGEADA (NÃO INCLUI O FORNECIMENTO). AF_09/2021 | UN | 339.63
103115 | ASSENTAMENTO DE CONEXÃO COM 2 ACESSOS, FERRO FUNDIDO PARA REDE DE ÁGUA, DN 600 MM, JUNTA FLANGEADA (NÃO INCLUI O FORNECIMENTO). AF_09/2021 | UN | 381.83
103116 | ASSENTAMENTO DE CONEXÃO COM 2 ACESSOS, FERRO FUNDIDO PARA REDE DE ÁGUA, DN 700 MM, JUNTA FLANGEADA (NÃO INCLUI O FORNECIMENTO). AF_09/2021 | UN | 463.68
103117 | ASSENTAMENTO DE CONEXÃO COM 2 ACESSOS, FERRO FUNDIDO PARA REDE DE ÁGUA, DN 800 MM, JUNTA FLANGEADA (NÃO INCLUI O FORNECIMENTO). AF_09/2021 | UN | 505.88
103118 | ASSENTAMENTO DE CONEXÃO COM 2 ACESSOS, FERRO FUNDIDO PARA REDE DE ÁGUA, DN 900 MM, JUNTA FLANGEADA (NÃO INCLUI O FORNECIMENTO). AF_09/2021 | UN | 587.73
103119 | ASSENTAMENTO DE CONEXÃO COM 2 ACESSOS, FERRO FUNDIDO PARA REDE DE ÁGUA, DN 1000 MM, JUNTA FLANGEADA (NÃO INCLUI O FORNECIMENTO). AF_09/2021 | UN | 629.93
103120 | ASSENTAMENTO DE CONEXÃO COM 2 ACESSOS, FERRO FUNDIDO PARA REDE DE ÁGUA, DN 1200 MM, JUNTA FLANGEADA (NÃO INCLUI O FORNECIMENTO). AF_09/2021 | UN | 753.99
103121 | ASSENTAMENTO DE CONEXÃO COM 3 ACESSOS, FERRO FUNDIDO PARA REDE DE ÁGUA, DN 80 MM, JUNTA FLANGEADA (NÃO INCLUI O FORNECIMENTO). AF_09/2021 | UN | 57.09
103122 | ASSENTAMENTO DE CONEXÃO COM 3 ACESSOS, FERRO FUNDIDO PARA REDE DE ÁGUA, DN 100 MM, JUNTA FLANGEADA (NÃO INCLUI O FORNECIMENTO). AF_09/2021 | UN | 69.74
103123 | ASSENTAMENTO DE CONEXÃO COM 3 ACESSOS, FERRO FUNDIDO PARA REDE DE ÁGUA, DN 150 MM, JUNTA FLANGEADA (NÃO INCLUI O FORNECIMENTO). AF_09/2021 | UN | 101.41
103124 | ASSENTAMENTO DE CONEXÃO COM 3 ACESSOS, FERRO FUNDIDO PARA REDE DE ÁGUA, DN 200 MM, JUNTA FLANGEADA (NÃO INCLUI O FORNECIMENTO). AF_09/2021 | UN | 133.05
103125 | ASSENTAMENTO DE CONEXÃO COM 3 ACESSOS, FERRO FUNDIDO PARA REDE DE ÁGUA, DN 250 MM, JUNTA FLANGEADA (NÃO INCLUI O FORNECIMENTO). AF_09/2021 | UN | 224.19
103126 | ASSENTAMENTO DE CONEXÃO COM 3 ACESSOS, FERRO FUNDIDO PARA REDE DE ÁGUA, DN 300 MM, JUNTA FLANGEADA (NÃO INCLUI O FORNECIMENTO). AF_09/2021 | UN | 255.82
103127 | ASSENTAMENTO DE CONEXÃO COM 3 ACESSOS, FERRO FUNDIDO PARA REDE DE ÁGUA, DN 350 MM, JUNTA FLANGEADA (NÃO INCLUI O FORNECIMENTO). AF_09/2021 | UN | 346.96
103128 | ASSENTAMENTO DE CONEXÃO COM 3 ACESSOS, FERRO FUNDIDO PARA REDE DE ÁGUA, DN 400 MM, JUNTA FLANGEADA (NÃO INCLUI O FORNECIMENTO). AF_09/2021 | UN | 378.61
103129 | ASSENTAMENTO DE CONEXÃO COM 3 ACESSOS, FERRO FUNDIDO PARA REDE DE ÁGUA, DN 450 MM, JUNTA FLANGEADA (NÃO INCLUI O FORNECIMENTO). AF_09/2021 | UN | 469.74
103130 | ASSENTAMENTO DE CONEXÃO COM 3 ACESSOS, FERRO FUNDIDO PARA REDE DE ÁGUA, DN 500 MM, JUNTA FLANGEADA (NÃO INCLUI O FORNECIMENTO). AF_09/2021 | UN | 501.38
103131 | ASSENTAMENTO DE CONEXÃO COM 3 ACESSOS, FERRO FUNDIDO PARA REDE DE ÁGUA, DN 600 MM, JUNTA FLANGEADA (NÃO INCLUI O FORNECIMENTO). AF_09/2021 | UN | 564.68
103132 | ASSENTAMENTO DE CONEXÃO COM 3 ACESSOS, FERRO FUNDIDO PARA REDE DE ÁGUA, DN 700 MM, JUNTA FLANGEADA (NÃO INCLUI O FORNECIMENTO). AF_09/2021 | UN | 687.46
103133 | ASSENTAMENTO DE CONEXÃO COM 3 ACESSOS, FERRO FUNDIDO PARA REDE DE ÁGUA, DN 800 MM, JUNTA FLANGEADA (NÃO INCLUI O FORNECIMENTO). AF_09/2021 | UN | 750.77
103134 | ASSENTAMENTO DE CONEXÃO COM 3 ACESSOS, FERRO FUNDIDO PARA REDE DE ÁGUA, DN 900 MM, JUNTA FLANGEADA (NÃO INCLUI O FORNECIMENTO). AF_09/2021 | UN | 873.54
103135 | ASSENTAMENTO DE CONEXÃO COM 3 ACESSOS, FERRO FUNDIDO PARA REDE DE ÁGUA, DN 1000 MM, JUNTA FLANGEADA (NÃO INCLUI O FORNECIMENTO). AF_09/2021 | UN | 936.85
103136 | ASSENTAMENTO DE CONEXÃO COM 3 ACESSOS, FERRO FUNDIDO PARA REDE DE ÁGUA, DN 1200 MM, JUNTA FLANGEADA (NÃO INCLUI O FORNECIMENTO). AF_09/2021 | UN | 1122.92
103137 | ASSENTAMENTO DE CONEXÃO COM 1 ACESSO, FERRO FUNDIDO PARA REDE DE ÁGUA, DN 80 MM, JUNTA FLANGEADA (NÃO INCLUI O FORNECIMENTO). AF_09/2021 | UN | 29.78
103138 | ASSENTAMENTO DE CONEXÃO COM 1 ACESSO, FERRO FUNDIDO PARA REDE DE ÁGUA, DN 100 MM, JUNTA FLANGEADA (NÃO INCLUI O FORNECIMENTO). AF_09/2021 | UN | 33.98
103139 | ASSENTAMENTO DE CONEXÃO COM 1 ACESSO, FERRO FUNDIDO PARA REDE DE ÁGUA, DN 150 MM, JUNTA FLANGEADA (NÃO INCLUI O FORNECIMENTO). AF_09/2021 | UN | 44.56
103140 | ASSENTAMENTO DE CONEXÃO COM 1 ACESSO, FERRO FUNDIDO PARA REDE DE ÁGUA, DN 200 MM, JUNTA FLANGEADA (NÃO INCLUI O FORNECIMENTO). AF_09/2021 | UN | 55.09
103141 | ASSENTAMENTO DE CONEXÃO COM 1 ACESSO, FERRO FUNDIDO PARA REDE DE ÁGUA, DN 250 MM, JUNTA FLANGEADA (NÃO INCLUI O FORNECIMENTO). AF_09/2021 | UN | 85.49
103142 | ASSENTAMENTO DE CONEXÃO COM 1 ACESSO, FERRO FUNDIDO PARA REDE DE ÁGUA, DN 300 MM, JUNTA FLANGEADA (NÃO INCLUI O FORNECIMENTO). AF_09/2021 | UN | 96.01
103143 | ASSENTAMENTO DE CONEXÃO COM 1 ACESSO, FERRO FUNDIDO PARA REDE DE ÁGUA, DN 350 MM, JUNTA FLANGEADA (NÃO INCLUI O FORNECIMENTO). AF_09/2021 | UN | 126.41
103144 | ASSENTAMENTO DE CONEXÃO COM 1 ACESSO, FERRO FUNDIDO PARA REDE DE ÁGUA, DN 400 MM, JUNTA FLANGEADA (NÃO INCLUI O FORNECIMENTO). AF_09/2021 | UN | 136.95
103145 | ASSENTAMENTO DE CONEXÃO COM 1 ACESSO, FERRO FUNDIDO PARA REDE DE ÁGUA, DN 450 MM, JUNTA FLANGEADA (NÃO INCLUI O FORNECIMENTO). AF_09/2021 | UN | 167.33
103146 | ASSENTAMENTO DE CONEXÃO COM 1 ACESSO, FERRO FUNDIDO PARA REDE DE ÁGUA, DN 500 MM, JUNTA FLANGEADA (NÃO INCLUI O FORNECIMENTO). AF_09/2021 | UN | 177.87
103147 | ASSENTAMENTO DE CONEXÃO COM 1 ACESSO, FERRO FUNDIDO PARA REDE DE ÁGUA, DN 600 MM, JUNTA FLANGEADA (NÃO INCLUI O FORNECIMENTO). AF_09/2021 | UN | 198.98
103148 | ASSENTAMENTO DE CONEXÃO COM 1 ACESSO, FERRO FUNDIDO PARA REDE DE ÁGUA, DN 700 MM, JUNTA FLANGEADA (NÃO INCLUI O FORNECIMENTO). AF_09/2021 | UN | 239.9
103149 | ASSENTAMENTO DE CONEXÃO COM 1 ACESSO, FERRO FUNDIDO PARA REDE DE ÁGUA, DN 800 MM, JUNTA FLANGEADA (NÃO INCLUI O FORNECIMENTO). AF_09/2021 | UN | 261
103150 | ASSENTAMENTO DE CONEXÃO COM 1 ACESSO, FERRO FUNDIDO PARA REDE DE ÁGUA, DN 900 MM, JUNTA FLANGEADA (NÃO INCLUI O FORNECIMENTO). AF_09/2021 | UN | 301.87
103151 | ASSENTAMENTO DE CONEXÃO COM 1 ACESSO, FERRO FUNDIDO PARA REDE DE ÁGUA, DN 1000 MM, JUNTA FLANGEADA (NÃO INCLUI O FORNECIMENTO). AF_09/2021 | UN | 323.03
103152 | ASSENTAMENTO DE CONEXÃO COM 1 ACESSO, FERRO FUNDIDO PARA REDE DE ÁGUA, DN 1200 MM, JUNTA FLANGEADA (NÃO INCLUI O FORNECIMENTO). AF_09/2021 | UN | 385.05
103372 | TUBO PEAD LISO PARA REDE DE ÁGUA OU ESGOTO, DIÂMETRO DE 20 MM, JUNTA SOLDADA (NÃO INCLUI A EXECUÇÃO DE SOLDA) - FORNECIMENTO E ASSENTAMENTO. AF_12/2021 | M | 5.91
103373 | TUBO PEAD LISO PARA REDE DE ÁGUA OU ESGOTO, DIÂMETRO DE 32 MM, JUNTA SOLDADA (NÃO INCLUI A EXECUÇÃO DE SOLDA) - FORNECIMENTO E ASSENTAMENTO. AF_12/2021 | M | 11.6
103376 | TUBO PEAD LISO PARA REDE DE ÁGUA OU ESGOTO, DIÂMETRO DE 110 MM, JUNTA SOLDADA (NÃO INCLUI A EXECUÇÃO DE SOLDA) - FORNECIMENTO E ASSENTAMENTO. AF_12/2021 | M | 138.67
103377 | TUBO PEAD LISO PARA REDE DE ÁGUA OU ESGOTO, DIÂMETRO DE 160 MM, JUNTA SOLDADA (NÃO INCLUI A EXECUÇÃO DE SOLDA) - FORNECIMENTO E ASSENTAMENTO. AF_12/2021 | M | 1319.98
103379 | TUBO PEAD LISO PARA REDE DE ÁGUA OU ESGOTO, DIÂMETRO DE 200 MM, JUNTA SOLDADA (NÃO INCLUI A EXECUÇÃO DE SOLDA) - FORNECIMENTO E ASSENTAMENTO. AF_12/2021 | M | 462.25
103383 | TUBO PEAD LISO PARA REDE DE ÁGUA OU ESGOTO, DIÂMETRO DE 315 MM, JUNTA SOLDADA (NÃO INCLUI A EXECUÇÃO DE SOLDA) - FORNECIMENTO E ASSENTAMENTO. AF_12/2021 | M | 1132.87
103385 | TUBO PEAD LISO PARA REDE DE ÁGUA OU ESGOTO, DIÂMETRO DE 400 MM, JUNTA SOLDADA (NÃO INCLUI A EXECUÇÃO DE SOLDA) - FORNECIMENTO E ASSENTAMENTO. AF_12/2021 | M | 1826.29
103387 | TUBO PEAD LISO PARA REDE DE ÁGUA OU ESGOTO, DIÂMETRO DE 500 MM, JUNTA SOLDADA (NÃO INCLUI A EXECUÇÃO DE SOLDA) - FORNECIMENTO E ASSENTAMENTO. AF_12/2021 | M | 3204.29
103389 | TUBO PEAD LISO PARA REDE DE ÁGUA OU ESGOTO, DIÂMETRO DE 630 MM, JUNTA SOLDADA (NÃO INCLUI A EXECUÇÃO DE SOLDA) - FORNECIMENTO E ASSENTAMENTO. AF_12/2021 | M | 4765.38
103391 | TUBO PEAD LISO PARA REDE DE ÁGUA OU ESGOTO, DIÂMETRO DE 800 MM, JUNTA SOLDADA (NÃO INCLUI A EXECUÇÃO DE SOLDA) - FORNECIMENTO E ASSENTAMENTO. AF_12/2021 | M | 3135.79
103392 | TUBO PEAD LISO PARA REDE DE ÁGUA OU ESGOTO, DIÂMETRO DE 900 MM, JUNTA SOLDADA (NÃO INCLUI A EXECUÇÃO DE SOLDA) - FORNECIMENTO E ASSENTAMENTO. AF_12/2021 | M | 5128.4
103393 | TUBO PEAD LISO PARA REDE DE ÁGUA OU ESGOTO, DIÂMETRO DE 1000 MM, JUNTA SOLDADA (NÃO INCLUI A EXECUÇÃO DE SOLDA) - FORNECIMENTO E ASSENTAMENTO. AF_12/2021 | M | 5656.06
103394 | TUBO PEAD LISO PARA REDE DE ÁGUA OU ESGOTO, DIÂMETRO DE 1200 MM, JUNTA SOLDADA (NÃO INCLUI A EXECUÇÃO DE SOLDA) - FORNECIMENTO E ASSENTAMENTO. AF_12/2021 | M | 4187.5
103395 | TUBO PEAD LISO PARA REDE DE ÁGUA OU ESGOTO, DIÂMETRO DE 1400 MM, JUNTA SOLDADA (NÃO INCLUI A EXECUÇÃO DE SOLDA) - FORNECIMENTO E ASSENTAMENTO. AF_12/2021 | M | 2076.48
103396 | TUBO PEAD LISO PARA REDE DE ÁGUA OU ESGOTO, DIÂMETRO DE 1600 MM, JUNTA SOLDADA (NÃO INCLUI A EXECUÇÃO DE SOLDA) - FORNECIMENTO E ASSENTAMENTO. AF_12/2021 | M | 1398.09
103397 | ASSENTAMENTO DE CONEXÃO COM 2 ACESSOS, EM PEAD LISO PARA REDE DE ÁGUA OU ESGOTO, DIÂMETRO DE 20 MM, JUNTA SOLDADA (NÃO INCLUI O FORNECIMENTO E EXECUÇÃO DE SOLDA). AF_12/2021 | UN | 3.59
103398 | ASSENTAMENTO DE CONEXÃO COM 2 ACESSOS, EM PEAD LISO PARA REDE DE ÁGUA OU ESGOTO, DIÂMETRO DE 32 MM, JUNTA SOLDADA (NÃO INCLUI O FORNECIMENTO E EXECUÇÃO DE SOLDA). AF_12/2021 | UN | 5.76
103399 | ASSENTAMENTO DE CONEXÃO COM 2 ACESSOS, EM PEAD LISO PARA REDE DE ÁGUA OU ESGOTO, DIÂMETRO DE 63 MM, JUNTA SOLDADA (NÃO INCLUI O FORNECIMENTO E EXECUÇÃO DE SOLDA). AF_12/2021 | UN | 11.34
103400 | ASSENTAMENTO DE CONEXÃO COM 2 ACESSOS, EM PEAD LISO PARA REDE DE ÁGUA OU ESGOTO, DIÂMETRO DE 90 MM, JUNTA SOLDADA (NÃO INCLUI O FORNECIMENTO E EXECUÇÃO DE SOLDA). AF_12/2021 | UN | 16.2
103401 | ASSENTAMENTO DE CONEXÃO COM 2 ACESSOS, EM PEAD LISO PARA REDE DE ÁGUA OU ESGOTO, DIÂMETRO DE 110 MM, JUNTA SOLDADA (NÃO INCLUI O FORNECIMENTO E EXECUÇÃO DE SOLDA). AF_12/2021 | UN | 19.81
103402 | ASSENTAMENTO DE CONEXÃO COM 2 ACESSOS, EM PEAD LISO PARA REDE DE ÁGUA OU ESGOTO, DIÂMETRO DE 160 MM, JUNTA SOLDADA (NÃO INCLUI O FORNECIMENTO E EXECUÇÃO DE SOLDA). AF_12/2021 | UN | 28.82
103403 | ASSENTAMENTO DE CONEXÃO COM 2 ACESSOS, EM PEAD LISO PARA REDE DE ÁGUA OU ESGOTO, DIÂMETRO DE 180 MM, JUNTA SOLDADA (NÃO INCLUI O FORNECIMENTO E EXECUÇÃO DE SOLDA). AF_12/2021 | UN | 32.42
103404 | ASSENTAMENTO DE CONEXÃO COM 2 ACESSOS, EM PEAD LISO PARA REDE DE ÁGUA OU ESGOTO, DIÂMETRO DE 200 MM, JUNTA SOLDADA (NÃO INCLUI O FORNECIMENTO E EXECUÇÃO DE SOLDA). AF_12/2021 | UN | 36.02
103405 | ASSENTAMENTO DE CONEXÃO COM 2 ACESSOS, EM PEAD LISO PARA REDE DE ÁGUA OU ESGOTO, DIÂMETRO DE 225 MM, JUNTA SOLDADA (NÃO INCLUI O FORNECIMENTO E EXECUÇÃO DE SOLDA). AF_12/2021 | UN | 40.53
103406 | ASSENTAMENTO DE CONEXÃO COM 2 ACESSOS, EM PEAD LISO PARA REDE DE ÁGUA OU ESGOTO, DIÂMETRO DE 250 MM, JUNTA SOLDADA (NÃO INCLUI O FORNECIMENTO E EXECUÇÃO DE SOLDA). AF_12/2021 | UN | 45.04
103407 | ASSENTAMENTO DE CONEXÃO COM 2 ACESSOS, EM PEAD LISO PARA REDE DE ÁGUA OU ESGOTO, DIÂMETRO DE 280 MM, JUNTA SOLDADA (NÃO INCLUI O FORNECIMENTO E EXECUÇÃO DE SOLDA). AF_12/2021 | UN | 50.43
103408 | ASSENTAMENTO DE CONEXÃO COM 2 ACESSOS, EM PEAD LISO PARA REDE DE ÁGUA OU ESGOTO, DIÂMETRO DE 315 MM, JUNTA SOLDADA (NÃO INCLUI O FORNECIMENTO E EXECUÇÃO DE SOLDA). AF_12/2021 | UN | 56.74
103409 | ASSENTAMENTO DE CONEXÃO COM 2 ACESSOS, EM PEAD LISO PARA REDE DE ÁGUA OU ESGOTO, DIÂMETRO DE 355 MM, JUNTA SOLDADA (NÃO INCLUI O FORNECIMENTO E EXECUÇÃO DE SOLDA). AF_12/2021 | UN | 63.95
103410 | ASSENTAMENTO DE CONEXÃO COM 2 ACESSOS, EM PEAD LISO PARA REDE DE ÁGUA OU ESGOTO, DIÂMETRO DE 400 MM, JUNTA SOLDADA (NÃO INCLUI O FORNECIMENTO E EXECUÇÃO DE SOLDA). AF_12/2021 | UN | 72.06
103411 | ASSENTAMENTO DE CONEXÃO COM 3 ACESSOS, EM PEAD LISO PARA REDE DE ÁGUA OU ESGOTO, DIÂMETRO DE 20 MM, JUNTA SOLDADA (NÃO INCLUI O FORNECIMENTO E EXECUÇÃO DE SOLDA). AF_12/2021 | UN | 7.19
103412 | ASSENTAMENTO DE CONEXÃO COM 3 ACESSOS, EM PEAD LISO PARA REDE DE ÁGUA OU ESGOTO, DIÂMETRO DE 32 MM, JUNTA SOLDADA (NÃO INCLUI O FORNECIMENTO E EXECUÇÃO DE SOLDA). AF_12/2021 | UN | 11.52
103413 | ASSENTAMENTO DE CONEXÃO COM 3 ACESSOS, EM PEAD LISO PARA REDE DE ÁGUA OU ESGOTO, DIÂMETRO DE 63 MM, JUNTA SOLDADA (NÃO INCLUI O FORNECIMENTO E EXECUÇÃO DE SOLDA). AF_12/2021 | UN | 22.69
103414 | ASSENTAMENTO DE CONEXÃO COM 3 ACESSOS, EM PEAD LISO PARA REDE DE ÁGUA OU ESGOTO, DIÂMETRO DE 90 MM, JUNTA SOLDADA (NÃO INCLUI O FORNECIMENTO E EXECUÇÃO DE SOLDA). AF_12/2021 | UN | 32.42
103415 | ASSENTAMENTO DE CONEXÃO COM 3 ACESSOS, EM PEAD LISO PARA REDE DE ÁGUA OU ESGOTO, DIÂMETRO DE 110 MM, JUNTA SOLDADA (NÃO INCLUI O FORNECIMENTO E EXECUÇÃO DE SOLDA). AF_12/2021 | UN | 39.63
103416 | ASSENTAMENTO DE CONEXÃO COM 3 ACESSOS, EM PEAD LISO PARA REDE DE ÁGUA OU ESGOTO, DIÂMETRO DE 160 MM, JUNTA SOLDADA (NÃO INCLUI O FORNECIMENTO E EXECUÇÃO DE SOLDA). AF_12/2021 | UN | 57.64
103417 | ASSENTAMENTO DE CONEXÃO COM 3 ACESSOS, EM PEAD LISO PARA REDE DE ÁGUA OU ESGOTO, DIÂMETRO DE 180 MM, JUNTA SOLDADA (NÃO INCLUI O FORNECIMENTO E EXECUÇÃO DE SOLDA). AF_12/2021 | UN | 64.85
103418 | ASSENTAMENTO DE CONEXÃO COM 3 ACESSOS, EM PEAD LISO PARA REDE DE ÁGUA OU ESGOTO, DIÂMETRO DE 200 MM, JUNTA SOLDADA (NÃO INCLUI O FORNECIMENTO E EXECUÇÃO DE SOLDA). AF_12/2021 | UN | 72.06
103419 | ASSENTAMENTO DE CONEXÃO COM 3 ACESSOS, EM PEAD LISO PARA REDE DE ÁGUA OU ESGOTO, DIÂMETRO DE 225 MM, JUNTA SOLDADA (NÃO INCLUI O FORNECIMENTO E EXECUÇÃO DE SOLDA). AF_12/2021 | UN | 81.07
103420 | ASSENTAMENTO DE CONEXÃO COM 3 ACESSOS, EM PEAD LISO PARA REDE DE ÁGUA OU ESGOTO, DIÂMETRO DE 250 MM, JUNTA SOLDADA (NÃO INCLUI O FORNECIMENTO E EXECUÇÃO DE SOLDA). AF_12/2021 | UN | 90.08
103421 | ASSENTAMENTO DE CONEXÃO COM 3 ACESSOS, EM PEAD LISO PARA REDE DE ÁGUA OU ESGOTO, DIÂMETRO DE 280 MM, JUNTA SOLDADA (NÃO INCLUI O FORNECIMENTO E EXECUÇÃO DE SOLDA). AF_12/2021 | UN | 100.88
103422 | ASSENTAMENTO DE CONEXÃO COM 3 ACESSOS, EM PEAD LISO PARA REDE DE ÁGUA OU ESGOTO, DIÂMETRO DE 315 MM, JUNTA SOLDADA (NÃO INCLUI O FORNECIMENTO E EXECUÇÃO DE SOLDA). AF_12/2021 | UN | 113.49
103423 | ASSENTAMENTO DE CONEXÃO COM 3 ACESSOS, EM PEAD LISO PARA REDE DE ÁGUA OU ESGOTO, DIÂMETRO DE 355 MM, JUNTA SOLDADA (NÃO INCLUI O FORNECIMENTO E EXECUÇÃO DE SOLDA). AF_12/2021 | UN | 127.91
103424 | ASSENTAMENTO DE CONEXÃO COM 3 ACESSOS, EM PEAD LISO PARA REDE DE ÁGUA OU ESGOTO, DIÂMETRO DE 400 MM, JUNTA SOLDADA (NÃO INCLUI O FORNECIMENTO E EXECUÇÃO DE SOLDA). AF_12/2021 | UN | 144.13
103425 | LUVA, EM PEAD LISO PARA REDE DE ÁGUA OU ESGOTO, DIÂMETRO DE 20 MM, JUNTA SOLDADA POR ELETROFUSÃO (NÃO INCLUI A EXECUÇÃO DE SOLDA). AF_12/2021 | UN | 16.53
103426 | LUVA, EM PEAD LISO PARA REDE DE ÁGUA OU ESGOTO, DIÂMETRO DE 32 MM, JUNTA SOLDADA POR ELETROFUSÃO (NÃO INCLUI A EXECUÇÃO DE SOLDA). AF_12/2021 | UN | 19.71
103427 | LUVA, EM PEAD LISO PARA REDE DE ÁGUA OU ESGOTO, DIÂMETRO DE 63 MM, JUNTA SOLDADA POR ELETROFUSÃO (NÃO INCLUI A EXECUÇÃO DE SOLDA). AF_12/2021 | UN | 39.5
103428 | LUVA, EM PEAD LISO PARA REDE DE ÁGUA OU ESGOTO, DIÂMETRO DE 200 MM, JUNTA SOLDADA POR ELETROFUSÃO (NÃO INCLUI A EXECUÇÃO DE SOLDA). AF_12/2021 | UN | 267.52
103429 | LUVA, EM PEAD LISO PARA REDE DE ÁGUA OU ESGOTO, DIÂMETRO DE 400 MM, JUNTA SOLDADA POR ELETROFUSÃO (NÃO INCLUI A EXECUÇÃO DE SOLDA). AF_12/2021 | UN | 2999.49
103430 | COTOVELO 45 GRAUS, EM PEAD LISO PARA REDE DE ÁGUA OU ESGOTO, DIÂMETRO DE 32 MM, JUNTA SOLDADA POR ELETROFUSÃO (NÃO INCLUI A EXECUÇÃO DE SOLDA). AF_12/2021 | UN | 35.73
103431 | COTOVELO 45 GRAUS, EM PEAD LISO PARA REDE DE ÁGUA OU ESGOTO, DIÂMETRO DE 63 MM, JUNTA SOLDADA POR ELETROFUSÃO (NÃO INCLUI A EXECUÇÃO DE SOLDA). AF_12/2021 | UN | 62.49
103432 | COTOVELO 45 GRAUS, EM PEAD LISO PARA REDE DE ÁGUA OU ESGOTO, DIÂMETRO DE 200 MM, JUNTA SOLDADA POR ELETROFUSÃO (NÃO INCLUI A EXECUÇÃO DE SOLDA). AF_12/2021 | UN | 1703.26
103433 | COTOVELO 90 GRAUS, EM PEAD LISO PARA REDE DE ÁGUA OU ESGOTO, DIÂMETRO DE 20 MM, JUNTA SOLDADA POR ELETROFUSÃO (NÃO INCLUI A EXECUÇÃO DE SOLDA). AF_12/2021 | UN | 35.55
103434 | COTOVELO 90 GRAUS, EM PEAD LISO PARA REDE DE ÁGUA OU ESGOTO, DIÂMETRO DE 32 MM, JUNTA SOLDADA POR ELETROFUSÃO (NÃO INCLUI A EXECUÇÃO DE SOLDA). AF_12/2021 | UN | 49.11
103435 | COTOVELO 90 GRAUS, EM PEAD LISO PARA REDE DE ÁGUA OU ESGOTO, DIÂMETRO DE 63 MM, JUNTA SOLDADA POR ELETROFUSÃO (NÃO INCLUI A EXECUÇÃO DE SOLDA). AF_12/2021 | UN | 91.3
103436 | COTOVELO 90 GRAUS, POLIETILENO DE ALTA DENSIDADE (PEAD) PARA REDE DE ÁGUA OU ESGOTO, DIÂMETRO DE 200 MM, JUNTA SOLDADA POR ELETROFUSÃO (NÃO INCLUI A EXECUÇÃO DE SOLDA). AF_12/2021 | UN | 2413.73
103437 | TÊ DE SERVIÇO, EM PEAD LISO PARA REDE DE ÁGUA OU ESGOTO, DIÂMETRO DE 63 X 20 MM, JUNTA SOLDADA POR ELETROFUSÃO (NÃO INCLUI A EXECUÇÃO DE SOLDA). AF_12/2021 | UN | 189.52
103438 | TÊ DE SERVIÇO, EM PEAD LISO PARA REDE DE ÁGUA OU ESGOTO, DIÂMETRO DE 63 X 32 MM, JUNTA SOLDADA POR ELETROFUSÃO (NÃO INCLUI A EXECUÇÃO DE SOLDA). AF_12/2021 | UN | 189.52
103439 | TÊ DE SERVIÇO, EM PEAD LISO PARA REDE DE ÁGUA OU ESGOTO, DIÂMETRO DE 63 X 63 MM, JUNTA SOLDADA POR ELETROFUSÃO (NÃO INCLUI A EXECUÇÃO DE SOLDA). AF_12/2021 | UN | 223.62
103440 | TÊ DE SERVIÇO, EM PEAD LISO PARA REDE DE ÁGUA OU ESGOTO, DIÂMETRO DE 200 X 20 MM, JUNTA SOLDADA POR ELETROFUSÃO (NÃO INCLUI A EXECUÇÃO DE SOLDA). AF_12/2021 | UN | 425.25
103441 | TÊ DE SERVIÇO, EM PEAD LISO PARA REDE DE ÁGUA OU ESGOTO, DIÂMETRO DE 200 X 32 MM, JUNTA SOLDADA POR ELETROFUSÃO (NÃO INCLUI A EXECUÇÃO DE SOLDA). AF_12/2021 | UN | 430.78
103442 | TÊ DE SERVIÇO, EM PEAD LISO PARA REDE DE ÁGUA OU ESGOTO, DIÂMETRO DE 200 X 63 MM, JUNTA SOLDADA POR ELETROFUSÃO (NÃO INCLUI A EXECUÇÃO DE SOLDA). AF_12/2021 | UN | 564.1
93206 | EXECUÇÃO DE ESCRITÓRIO EM CANTEIRO DE OBRA EM ALVENARIA, NÃO INCLUSO MOBILIÁRIO E EQUIPAMENTOS. AF_02/2016 | M2 | 1131.84
93207 | EXECUÇÃO DE ESCRITÓRIO EM CANTEIRO DE OBRA EM CHAPA DE MADEIRA COMPENSADA, NÃO INCLUSO MOBILIÁRIO E EQUIPAMENTOS. AF_02/2016 | M2 | 1200.22
93208 | EXECUÇÃO DE ALMOXARIFADO EM CANTEIRO DE OBRA EM CHAPA DE MADEIRA COMPENSADA, INCLUSO PRATELEIRAS. AF_02/2016 | M2 | 1013.14
93209 | EXECUÇÃO DE ALMOXARIFADO EM CANTEIRO DE OBRA EM ALVENARIA, INCLUSO PRATELEIRAS. AF_02/2016 | M2 | 976.66
93210 | EXECUÇÃO DE REFEITÓRIO EM CANTEIRO DE OBRA EM CHAPA DE MADEIRA COMPENSADA, NÃO INCLUSO MOBILIÁRIO E EQUIPAMENTOS. AF_02/2016 | M2 | 645.81
93211 | EXECUÇÃO DE REFEITÓRIO EM CANTEIRO DE OBRA EM ALVENARIA, NÃO INCLUSO MOBILIÁRIO E EQUIPAMENTOS. AF_02/2016 | M2 | 618.63
93212 | EXECUÇÃO DE SANITÁRIO E VESTIÁRIO EM CANTEIRO DE OBRA EM CHAPA DE MADEIRA COMPENSADA, NÃO INCLUSO MOBILIÁRIO. AF_02/2016 | M2 | 1076.07
93213 | EXECUÇÃO DE SANITÁRIO E VESTIÁRIO EM CANTEIRO DE OBRA EM ALVENARIA, NÃO INCLUSO MOBILIÁRIO. AF_02/2016 | M2 | 1025.48
93214 | EXECUÇÃO DE RESERVATÓRIO ELEVADO DE ÁGUA (1000 LITROS) EM CANTEIRO DE OBRA, APOIADO EM ESTRUTURA DE MADEIRA. AF_02/2016 | UN | 7158.95
93243 | EXECUÇÃO DE RESERVATÓRIO ELEVADO DE ÁGUA (2000 LITROS) EM CANTEIRO DE OBRA, APOIADO EM ESTRUTURA DE MADEIRA. AF_02/2016 | UN | 10953.11
93582 | EXECUÇÃO DE CENTRAL DE ARMADURA EM CANTEIRO DE OBRA, NÃO INCLUSO MOBILIÁRIO E EQUIPAMENTOS. AF_04/2016 | M2 | 299.61
93583 | EXECUÇÃO DE CENTRAL DE FÔRMAS, PRODUÇÃO DE ARGAMASSA OU CONCRETO EM CANTEIRO DE OBRA, NÃO INCLUSO MOBILIÁRIO E EQUIPAMENTOS. AF_04/2016 | M2 | 477.59
93584 | EXECUÇÃO DE DEPÓSITO EM CANTEIRO DE OBRA EM CHAPA DE MADEIRA COMPENSADA, NÃO INCLUSO MOBILIÁRIO. AF_04/2016 | M2 | 978.14
93585 | EXECUÇÃO DE GUARITA EM CANTEIRO DE OBRA EM CHAPA DE MADEIRA COMPENSADA, NÃO INCLUSO MOBILIÁRIO. AF_04/2016 | M2 | 1256.36
98441 | PAREDE DE MADEIRA COMPENSADA PARA CONSTRUÇÃO TEMPORÁRIA EM CHAPA SIMPLES, EXTERNA, COM ÁREA LÍQUIDA MAIOR OU IGUAL A 6 M², SEM VÃO. AF_05/2018 | M2 | 166.43
98442 | PAREDE DE MADEIRA COMPENSADA PARA CONSTRUÇÃO TEMPORÁRIA EM CHAPA SIMPLES, EXTERNA, COM ÁREA LÍQUIDA MENOR QUE 6 M², SEM VÃO. AF_05/2018 | M2 | 169.54
98443 | PAREDE DE MADEIRA COMPENSADA PARA CONSTRUÇÃO TEMPORÁRIA EM CHAPA SIMPLES, INTERNA, COM ÁREA LÍQUIDA MAIOR OU IGUAL A 6 M², SEM VÃO. AF_05/2018 | M2 | 146.51
98444 | PAREDE DE MADEIRA COMPENSADA PARA CONSTRUÇÃO TEMPORÁRIA EM CHAPA SIMPLES, INTERNA, COM ÁREA LÍQUIDA MENOR QUE 6 M², SEM VÃO. AF_05/2018 | M2 | 148.73
98445 | PAREDE DE MADEIRA COMPENSADA PARA CONSTRUÇÃO TEMPORÁRIA EM CHAPA SIMPLES, EXTERNA, COM ÁREA LÍQUIDA MAIOR OU IGUAL A 6 M², COM VÃO. AF_05/2018 | M2 | 202.11
98446 | PAREDE DE MADEIRA COMPENSADA PARA CONSTRUÇÃO TEMPORÁRIA EM CHAPA SIMPLES, EXTERNA, COM ÁREA LÍQUIDA MENOR QUE 6 M², COM VÃO. AF_05/2018 | M2 | 260.05
98447 | PAREDE DE MADEIRA COMPENSADA PARA CONSTRUÇÃO TEMPORÁRIA EM CHAPA SIMPLES, INTERNA, COM ÁREA LÍQUIDA MAIOR OU IGUAL A 6 M², COM VÃO. AF_05/2018 | M2 | 174.2
98448 | PAREDE DE MADEIRA COMPENSADA PARA CONSTRUÇÃO TEMPORÁRIA EM CHAPA SIMPLES, INTERNA, COM ÁREA LÍQUIDA MENOR QUE 6 M², COM VÃO. AF_05/2018 | M2 | 219.87
98449 | PAREDE DE MADEIRA COMPENSADA PARA CONSTRUÇÃO TEMPORÁRIA EM CHAPA DUPLA, EXTERNA, COM ÁREA LÍQUIDA MAIOR OU IGUAL A 6 M², SEM VÃO. AF_05/2018 | M2 | 202.08
98450 | PAREDE DE MADEIRA COMPENSADA PARA CONSTRUÇÃO TEMPORÁRIA EM CHAPA DUPLA, EXTERNA, COM ÁREA LÍQUIDA MENOR QUE 6 M², SEM VÃO. AF_05/2018 | M2 | 206.62
98451 | PAREDE DE MADEIRA COMPENSADA PARA CONSTRUÇÃO TEMPORÁRIA EM CHAPA DUPLA, INTERNA, COM ÁREA LÍQUIDA MAIOR OU IGUAL A 6 M², SEM VÃO. AF_05/2018 | M2 | 179.47
98452 | PAREDE DE MADEIRA COMPENSADA PARA CONSTRUÇÃO TEMPORÁRIA EM CHAPA DUPLA, INTERNA, COM ÁREA LÍQUIDA MENOR QUE 6 M², SEM VÃO. AF_05/2018 | M2 | 182.22
98453 | PAREDE DE MADEIRA COMPENSADA PARA CONSTRUÇÃO TEMPORÁRIA EM CHAPA DUPLA, EXTERNA, COM ÁREA LÍQUIDA MAIOR OU IGUAL A QUE 6 M², COM VÃO. AF_05/2018 | M2 | 243.14
98454 | PAREDE DE MADEIRA COMPENSADA PARA CONSTRUÇÃO TEMPORÁRIA EM CHAPA DUPLA, EXTERNA, COM ÁREA LÍQUIDA MENOR QUE 6 M², COM VÃO. AF_05/2018 | M2 | 314.13
98455 | PAREDE DE MADEIRA COMPENSADA PARA CONSTRUÇÃO TEMPORÁRIA EM CHAPA DUPLA, INTERNA, COM ÁREA LÍQUIDA MAIOR OU IGUAL A 6 M², COM VÃO. AF_05/2018 | M2 | 212.54
98456 | PAREDE DE MADEIRA COMPENSADA PARA CONSTRUÇÃO TEMPORÁRIA EM CHAPA DUPLA, INTERNA, COM ÁREA LÍQUIDA MENOR QUE 6 M², COM VÃO. AF_05/2018 | M2 | 270.38
98458 | TAPUME COM COMPENSADO DE MADEIRA. AF_05/2018 | M2 | 161.08
98459 | TAPUME COM TELHA METÁLICA. AF_05/2018 | M2 | 143.37
98460 | PISO PARA CONSTRUÇÃO TEMPORÁRIA EM MADEIRA, SEM REAPROVEITAMENTO. AF_05/2018 | M2 | 192.37
98461 | ESTRUTURA DE MADEIRA PROVISÓRIA PARA SUPORTE DE CAIXA D ÁGUA ELEVADA DE 1000 LITROS. AF_05/2018_P | UN | 6319.14
98462 | ESTRUTURA DE MADEIRA PROVISÓRIA PARA SUPORTE DE CAIXA D ÁGUA ELEVADA DE 3000 LITROS. AF_05/2018_P | UN | 9489.31
5631 | ESCAVADEIRA HIDRÁULICA SOBRE ESTEIRAS, CAÇAMBA 0,80 M3, PESO OPERACIONAL 17 T, POTENCIA BRUTA 111 HP - CHP DIURNO. AF_06/2014 | CHP | 212.74
5678 | RETROESCAVADEIRA SOBRE RODAS COM CARREGADEIRA, TRAÇÃO 4X4, POTÊNCIA LÍQ. 88 HP, CAÇAMBA CARREG. CAP. MÍN. 1 M3, CAÇAMBA RETRO CAP. 0,26 M3, PESO OPERACIONAL MÍN. 6.674 KG, PROFUNDIDADE ESCAVAÇÃO MÁX. 4,37 M - CHP DIURNO. AF_06/2014 | CHP | 142.31
5680 | RETROESCAVADEIRA SOBRE RODAS COM CARREGADEIRA, TRAÇÃO 4X2, POTÊNCIA LÍQ. 79 HP, CAÇAMBA CARREG. CAP. MÍN. 1 M3, CAÇAMBA RETRO CAP. 0,20 M3, PESO OPERACIONAL MÍN. 6.570 KG, PROFUNDIDADE ESCAVAÇÃO MÁX. 4,37 M - CHP DIURNO. AF_06/2014 | CHP | 129.78
5684 | ROLO COMPACTADOR VIBRATÓRIO DE UM CILINDRO AÇO LISO, POTÊNCIA 80 HP, PESO OPERACIONAL MÁXIMO 8,1 T, IMPACTO DINÂMICO 16,15 / 9,5 T, LARGURA DE TRABALHO 1,68 M - CHP DIURNO. AF_06/2014 | CHP | 157.78
5689 | GRADE DE DISCO CONTROLE REMOTO REBOCÁVEL, COM 24 DISCOS 24 X 6 MM COM PNEUS PARA TRANSPORTE - CHP DIURNO. AF_06/2014 | CHP | 7.63
5795 | MARTELETE OU ROMPEDOR PNEUMÁTICO MANUAL, 28 KG, COM SILENCIADOR - CHP DIURNO. AF_07/2016 | CHP | 24.4
5811 | CAMINHÃO BASCULANTE 6 M3, PESO BRUTO TOTAL 16.000 KG, CARGA ÚTIL MÁXIMA 13.071 KG, DISTÂNCIA ENTRE EIXOS 4,80 M, POTÊNCIA 230 CV INCLUSIVE CAÇAMBA METÁLICA - CHP DIURNO. AF_06/2014 | CHP | 196.95
5823 | USINA DE CONCRETO FIXA, CAPACIDADE NOMINAL DE 90 A 120 M3/H, SEM SILO - CHP DIURNO. AF_07/2016 | CHP | 191.96
5824 | CAMINHÃO TOCO, PBT 16.000 KG, CARGA ÚTIL MÁX. 10.685 KG, DIST. ENTRE EIXOS 4,8 M, POTÊNCIA 189 CV, INCLUSIVE CARROCERIA FIXA ABERTA DE MADEIRA P/ TRANSPORTE GERAL DE CARGA SECA, DIMEN. APROX. 2,5 X 7,00 X 0,50 M - CHP DIURNO. AF_06/2014 | CHP | 205.12
5835 | VIBROACABADORA DE ASFALTO SOBRE ESTEIRAS, LARGURA DE PAVIMENTAÇÃO 1,90 M A 5,30 M, POTÊNCIA 105 HP CAPACIDADE 450 T/H - CHP DIURNO. AF_11/2014 | CHP | 370.25
5839 | VASSOURA MECÂNICA REBOCÁVEL COM ESCOVA CILÍNDRICA, LARGURA ÚTIL DE VARRIMENTO DE 2,44 M - CHP DIURNO. AF_06/2014 | CHP | 11.45
5843 | TRATOR DE PNEUS, POTÊNCIA 122 CV, TRAÇÃO 4X4, PESO COM LASTRO DE 4.510 KG - CHP DIURNO. AF_06/2014 | CHP | 172.28
5847 | TRATOR DE ESTEIRAS, POTÊNCIA 170 HP, PESO OPERACIONAL 19 T, CAÇAMBA 5,2 M3 - CHP DIURNO. AF_06/2014 | CHP | 257.25
5851 | TRATOR DE ESTEIRAS, POTÊNCIA 150 HP, PESO OPERACIONAL 16,7 T, COM RODA MOTRIZ ELEVADA E LÂMINA 3,18 M3 - CHP DIURNO. AF_06/2014 | CHP | 244.44
5855 | TRATOR DE ESTEIRAS, POTÊNCIA 347 HP, PESO OPERACIONAL 38,5 T, COM LÂMINA 8,70 M3 - CHP DIURNO. AF_06/2014 | CHP | 644.25
5863 | ROLO COMPACTADOR VIBRATÓRIO REBOCÁVEL, CILINDRO DE AÇO LISO, POTÊNCIA DE TRAÇÃO DE 65 CV, PESO 4,7 T, IMPACTO DINÂMICO 18,3 T, LARGURA DE TRABALHO 1,67 M - CHP DIURNO. AF_02/2016 | CHP | 22.44
5867 | ROLO COMPACTADOR VIBRATÓRIO TANDEM AÇO LISO, POTÊNCIA 58 HP, PESO SEM/COM LASTRO 6,5 / 9,4 T, LARGURA DE TRABALHO 1,2 M - CHP DIURNO. AF_06/2014 | CHP | 157.1
5875 | RETROESCAVADEIRA SOBRE RODAS COM CARREGADEIRA, TRAÇÃO 4X4, POTÊNCIA LÍQ. 72 HP, CAÇAMBA CARREG. CAP. MÍN. 0,79 M3, CAÇAMBA RETRO CAP. 0,18 M3, PESO OPERACIONAL MÍN. 7.140 KG, PROFUNDIDADE ESCAVAÇÃO MÁX. 4,50 M - CHP DIURNO. AF_06/2014 | CHP | 130.08
5879 | ROLO COMPACTADOR VIBRATÓRIO PÉ DE CARNEIRO, OPERADO POR CONTROLE REMOTO, POTÊNCIA 12,5 KW, PESO OPERACIONAL 1,675 T, LARGURA DE TRABALHO 0,85 M - CHP DIURNO. AF_02/2016 | CHP | 136.11
5882 | USINA DE LAMA ASFÁLTICA, PROD 30 A 50 T/H, SILO DE AGREGADO 7 M3, RESERVATÓRIOS PARA EMULSÃO E ÁGUA DE 2,3 M3 CADA, MISTURADOR TIPO PUG MILL A SER MONTADO SOBRE CAMINHÃO - CHP DIURNO. AF_10/2014 | CHP | 120.63
5890 | CAMINHÃO TOCO, PESO BRUTO TOTAL 14.300 KG, CARGA ÚTIL MÁXIMA 9590 KG, DISTÂNCIA ENTRE EIXOS 4,76 M, POTÊNCIA 185 CV (NÃO INCLUI CARROCERIA) - CHP DIURNO. AF_06/2014 | CHP | 191.41
5894 | CAMINHÃO TOCO, PESO BRUTO TOTAL 16.000 KG, CARGA ÚTIL MÁXIMA DE 10.685 KG, DISTÂNCIA ENTRE EIXOS 4,80 M, POTÊNCIA 189 CV EXCLUSIVE CARROCERIA - CHP DIURNO. AF_06/2014 | CHP | 198.65
5901 | CAMINHÃO PIPA 10.000 L TRUCADO, PESO BRUTO TOTAL 23.000 KG, CARGA ÚTIL MÁXIMA 15.935 KG, DISTÂNCIA ENTRE EIXOS 4,8 M, POTÊNCIA 230 CV, INCLUSIVE TANQUE DE AÇO PARA TRANSPORTE DE ÁGUA - CHP DIURNO. AF_06/2014 | CHP | 305.75
5909 | ESPARGIDOR DE ASFALTO PRESSURIZADO COM TANQUE DE 2500 L, REBOCÁVEL COM MOTOR A GASOLINA POTÊNCIA 3,4 HP - CHP DIURNO. AF_07/2014 | CHP | 35.61
5921 | GRADE DE DISCO REBOCÁVEL COM 20 DISCOS 24" X 6 MM COM PNEUS PARA TRANSPORTE - CHP DIURNO. AF_06/2014 | CHP | 5.97
5928 | GUINDAUTO HIDRÁULICO, CAPACIDADE MÁXIMA DE CARGA 6200 KG, MOMENTO MÁXIMO DE CARGA 11,7 TM, ALCANCE MÁXIMO HORIZONTAL 9,70 M, INCLUSIVE CAMINHÃO TOCO PBT 16.000 KG, POTÊNCIA DE 189 CV - CHP DIURNO. AF_06/2014 | CHP | 263.93
5932 | MOTONIVELADORA POTÊNCIA BÁSICA LÍQUIDA (PRIMEIRA MARCHA) 125 HP, PESO BRUTO 13032 KG, LARGURA DA LÂMINA DE 3,7 M - CHP DIURNO. AF_06/2014 | CHP | 270.46
5940 | PÁ CARREGADEIRA SOBRE RODAS, POTÊNCIA LÍQUIDA 128 HP, CAPACIDADE DA CAÇAMBA 1,7 A 2,8 M3, PESO OPERACIONAL 11632 KG - CHP DIURNO. AF_06/2014 | CHP | 186.35
5944 | PÁ CARREGADEIRA SOBRE RODAS, POTÊNCIA 197 HP, CAPACIDADE DA CAÇAMBA 2,5 A 3,5 M3, PESO OPERACIONAL 18338 KG - CHP DIURNO. AF_06/2014 | CHP | 228.03
5953 | COMPRESSOR DE AR REBOCÁVEL, VAZÃO 189 PCM, PRESSÃO EFETIVA DE TRABALHO 102 PSI, MOTOR DIESEL, POTÊNCIA 63 CV - CHP DIURNO. AF_06/2015 | CHP | 60.45
6259 | CAMINHÃO PIPA 6.000 L, PESO BRUTO TOTAL 13.000 KG, DISTÂNCIA ENTRE EIXOS 4,80 M, POTÊNCIA 189 CV INCLUSIVE TANQUE DE AÇO PARA TRANSPORTE DE ÁGUA, CAPACIDADE 6 M3 - CHP DIURNO. AF_06/2014 | CHP | 247.26
6879 | ROLO COMPACTADOR DE PNEUS ESTÁTICO, PRESSÃO VARIÁVEL, POTÊNCIA 111 HP, PESO SEM/COM LASTRO 9,5 / 26 T, LARGURA DE TRABALHO 1,90 M - CHP DIURNO. AF_07/2014 | CHP | 207.54
7030 | TANQUE DE ASFALTO ESTACIONÁRIO COM SERPENTINA, CAPACIDADE 30.000 L - CHP DIURNO. AF_06/2014 | CHP | 288.06
7042 | MOTOBOMBA TRASH (PARA ÁGUA SUJA) AUTO ESCORVANTE, MOTOR GASOLINA DE 6,41 HP, DIÂMETROS DE SUCÇÃO X RECALQUE: 3" X 3", HM/Q = 10 MCA / 60 M3/H A 23 MCA / 0 M3/H - CHP DIURNO. AF_10/2014 | CHP | 29.95
7049 | ROLO COMPACTADOR PE DE CARNEIRO VIBRATORIO, POTENCIA 125 HP, PESO OPERACIONAL SEM/COM LASTRO 11,95 / 13,30 T, IMPACTO DINAMICO 38,5 / 22,5 T, LARGURA DE TRABALHO 2,15 M - CHP DIURNO. AF_06/2014 | CHP | 221.29
67826 | CAMINHÃO BASCULANTE 6 M3 TOCO, PESO BRUTO TOTAL 16.000 KG, CARGA ÚTIL MÁXIMA 11.130 KG, DISTÂNCIA ENTRE EIXOS 5,36 M, POTÊNCIA 185 CV, INCLUSIVE CAÇAMBA METÁLICA - CHP DIURNO. AF_06/2014 | CHP | 169.71
73417 | GRUPO GERADOR ESTACIONÁRIO, MOTOR DIESEL POTÊNCIA 170 KVA - CHP DIURNO. AF_02/2016 | CHP | 201.89
73436 | ROLO COMPACTADOR VIBRATÓRIO PÉ DE CARNEIRO PARA SOLOS, POTÊNCIA 80 HP, PESO OPERACIONAL SEM/COM LASTRO 7,4 / 8,8 T, LARGURA DE TRABALHO 1,68 M - CHP DIURNO. AF_02/2016 | CHP | 203.77
73467 | CAMINHÃO TOCO, PBT 14.300 KG, CARGA ÚTIL MÁX. 9.710 KG, DIST. ENTRE EIXOS 3,56 M, POTÊNCIA 185 CV, INCLUSIVE CARROCERIA FIXA ABERTA DE MADEIRA P/ TRANSPORTE GERAL DE CARGA SECA, DIMEN. APROX. 2,50 X 6,50 X 0,50 M - CHP DIURNO. AF_06/2014 | CHP | 160.36
73536 | MOTOBOMBA CENTRÍFUGA, MOTOR A GASOLINA, POTÊNCIA 5,42 HP, BOCAIS 1 1/2" X 1", DIÂMETRO ROTOR 143 MM HM/Q = 6 MCA / 16,8 M3/H A 38 MCA / 6,6 M3/H - CHP DIURNO. AF_06/2014 | CHP | 25.35
83362 | ESPARGIDOR DE ASFALTO PRESSURIZADO, TANQUE 6 M3 COM ISOLAÇÃO TÉRMICA, AQUECIDO COM 2 MAÇARICOS, COM BARRA ESPARGIDORA 3,60 M, MONTADO SOBRE CAMINHÃO TOCO, PBT 14.300 KG, POTÊNCIA 185 CV - CHP DIURNO. AF_08/2015 | CHP | 255.83
83765 | GRUPO DE SOLDAGEM COM GERADOR A DIESEL 60 CV PARA SOLDA ELÉTRICA, SOBRE 04 RODAS, COM MOTOR 4 CILINDROS 600 A - CHP DIURNO. AF_02/2016 | CHP | 94.08
87445 | BETONEIRA CAPACIDADE NOMINAL 400 L, CAPACIDADE DE MISTURA 310 L, MOTOR A DIESEL POTÊNCIA 5,0 HP, SEM CARREGADOR - CHP DIURNO. AF_06/2014 | CHP | 5.5
88386 | MISTURADOR DE ARGAMASSA, EIXO HORIZONTAL, CAPACIDADE DE MISTURA 300 KG, MOTOR ELÉTRICO POTÊNCIA 5 CV - CHP DIURNO. AF_06/2014 | CHP | 4.34
88393 | MISTURADOR DE ARGAMASSA, EIXO HORIZONTAL, CAPACIDADE DE MISTURA 600 KG, MOTOR ELÉTRICO POTÊNCIA 7,5 CV - CHP DIURNO. AF_06/2014 | CHP | 5.96
88399 | MISTURADOR DE ARGAMASSA, EIXO HORIZONTAL, CAPACIDADE DE MISTURA 160 KG, MOTOR ELÉTRICO POTÊNCIA 3 CV - CHP DIURNO. AF_06/2014 | CHP | 3.22
88418 | PROJETOR DE ARGAMASSA, CAPACIDADE DE PROJEÇÃO 1,5 M3/H, ALCANCE DE 30 ATÉ 60 M, MOTOR ELÉTRICO POTÊNCIA 7,5 HP - CHP DIURNO. AF_06/2014 | CHP | 12.68
88433 | PROJETOR DE ARGAMASSA, CAPACIDADE DE PROJEÇÃO 2 M3/H, ALCANCE ATÉ 50 M, MOTOR ELÉTRICO POTÊNCIA 7,5 HP - CHP DIURNO. AF_06/2014 | CHP | 16.52
88830 | BETONEIRA CAPACIDADE NOMINAL DE 400 L, CAPACIDADE DE MISTURA 280 L, MOTOR ELÉTRICO TRIFÁSICO POTÊNCIA DE 2 CV, SEM CARREGADOR - CHP DIURNO. AF_10/2014 | CHP | 1.68
88843 | TRATOR DE ESTEIRAS, POTÊNCIA 125 HP, PESO OPERACIONAL 12,9 T, COM LÂMINA 2,7 M3 - CHP DIURNO. AF_10/2014 | CHP | 204.95
88907 | ESCAVADEIRA HIDRÁULICA SOBRE ESTEIRAS, CAÇAMBA 1,20 M3, PESO OPERACIONAL 21 T, POTÊNCIA BRUTA 155 HP - CHP DIURNO. AF_06/2014 | CHP | 253.64
89021 | BOMBA SUBMERSÍVEL ELÉTRICA TRIFÁSICA, POTÊNCIA 2,96 HP, Ø ROTOR 144 MM SEMI-ABERTO, BOCAL DE SAÍDA Ø 2, HM/Q = 2 MCA / 38,8 M3/H A 28 MCA / 5 M3/H - CHP DIURNO. AF_06/2014 | CHP | 2.38
89028 | TANQUE DE ASFALTO ESTACIONÁRIO COM MAÇARICO, CAPACIDADE 20.000 L - CHP DIURNO. AF_06/2014 | CHP | 267.19
89032 | TRATOR DE ESTEIRAS, POTÊNCIA 100 HP, PESO OPERACIONAL 9,4 T, COM LÂMINA 2,19 M3 - CHP DIURNO. AF_06/2014 | CHP | 183.76
89035 | TRATOR DE PNEUS, POTÊNCIA 85 CV, TRAÇÃO 4X4, PESO COM LASTRO DE 4.675 KG - CHP DIURNO. AF_06/2014 | CHP | 129.37
89225 | BETONEIRA CAPACIDADE NOMINAL DE 600 L, CAPACIDADE DE MISTURA 360 L, MOTOR ELÉTRICO TRIFÁSICO POTÊNCIA DE 4 CV, SEM CARREGADOR - CHP DIURNO. AF_11/2014 | CHP | 4.79
89234 | FRESADORA DE ASFALTO A FRIO SOBRE RODAS, LARGURA FRESAGEM DE 1,0 M, POTÊNCIA 208 HP - CHP DIURNO. AF_11/2014 | CHP | 572.87
89242 | FRESADORA DE ASFALTO A FRIO SOBRE RODAS, LARGURA FRESAGEM DE 2,0 M, POTÊNCIA 550 HP - CHP DIURNO. AF_11/2014 | CHP | 1362.17
89250 | RECICLADORA DE ASFALTO A FRIO SOBRE RODAS, LARGURA FRESAGEM DE 2,0 M, POTÊNCIA 422 HP - CHP DIURNO. AF_11/2014 | CHP | 1178.86
89257 | VIBROACABADORA DE ASFALTO SOBRE ESTEIRAS, LARGURA DE PAVIMENTAÇÃO 2,13 M A 4,55 M, POTÊNCIA 100 HP CAPACIDADE 400 T/H - CHP DIURNO. AF_11/2014 | CHP | 320.52
89272 | GUINDASTE HIDRÁULICO AUTOPROPELIDO, COM LANÇA TELESCÓPICA 28,80 M, CAPACIDADE MÁXIMA 30 T, POTÊNCIA 97 KW, TRAÇÃO 4 X 4 - CHP DIURNO. AF_11/2014 | CHP | 215.3
89278 | BETONEIRA CAPACIDADE NOMINAL DE 600 L, CAPACIDADE DE MISTURA 440 L, MOTOR A DIESEL POTÊNCIA 10 HP, COM CARREGADOR - CHP DIURNO. AF_11/2014 | CHP | 12.64
89843 | BATE-ESTACAS POR GRAVIDADE, POTÊNCIA DE 160 HP, PESO DO MARTELO ATÉ 3 TONELADAS - CHP DIURNO. AF_11/2014 | CHP | 201.34
89876 | CAMINHÃO BASCULANTE 14 M3, COM CAVALO MECÂNICO DE CAPACIDADE MÁXIMA DE TRAÇÃO COMBINADO DE 36000 KG, POTÊNCIA 286 CV, INCLUSIVE SEMIREBOQUE COM CAÇAMBA METÁLICA - CHP DIURNO. AF_12/2014 | CHP | 306.97
89883 | CAMINHÃO BASCULANTE 18 M3, COM CAVALO MECÂNICO DE CAPACIDADE MÁXIMA DE TRAÇÃO COMBINADO DE 45000 KG, POTÊNCIA 330 CV, INCLUSIVE SEMIREBOQUE COM CAÇAMBA METÁLICA - CHP DIURNO. AF_12/2014 | CHP | 343.78
90586 | VIBRADOR DE IMERSÃO, DIÂMETRO DE PONTEIRA 45MM, MOTOR ELÉTRICO TRIFÁSICO POTÊNCIA DE 2 CV - CHP DIURNO. AF_06/2015 | CHP | 1.32
90625 | PERFURATRIZ MANUAL, TORQUE MÁXIMO 83 N.M, POTÊNCIA 5 CV, COM DIÂMETRO MÁXIMO 4" - CHP DIURNO. AF_06/2015 | CHP | 7.46
90631 | PERFURATRIZ SOBRE ESTEIRA, TORQUE MÁXIMO 600 KGF, PESO MÉDIO 1000 KG, POTÊNCIA 20 HP, DIÂMETRO MÁXIMO 10" - CHP DIURNO. AF_06/2015 | CHP | 146.1
90637 | MISTURADOR DUPLO HORIZONTAL DE ALTA TURBULÊNCIA, CAPACIDADE / VOLUME 2 X 500 LITROS, MOTORES ELÉTRICOS MÍNIMO 5 CV CADA, PARA NATA CIMENTO, ARGAMASSA E OUTROS - CHP DIURNO. AF_06/2015 | CHP | 13.62
90643 | BOMBA TRIPLEX, PARA INJEÇÃO DE NATA DE CIMENTO, VAZÃO MÁXIMA DE 100 LITROS/MINUTO, PRESSÃO MÁXIMA DE 70 BAR - CHP DIURNO. AF_06/2015 | CHP | 26.28
90650 | BOMBA CENTRÍFUGA MONOESTÁGIO COM MOTOR ELÉTRICO MONOFÁSICO, POTÊNCIA 15 HP, DIÂMETRO DO ROTOR 173 MM, HM/Q = 30 MCA / 90 M3/H A 45 MCA / 55 M3/H - CHP DIURNO. AF_06/2015 | CHP | 9.35
90656 | BOMBA DE PROJEÇÃO DE CONCRETO SECO, POTÊNCIA 10 CV, VAZÃO 3 M3/H - CHP DIURNO. AF_06/2015 | CHP | 13.5
90662 | BOMBA DE PROJEÇÃO DE CONCRETO SECO, POTÊNCIA 10 CV, VAZÃO 6 M3/H - CHP DIURNO. AF_06/2015 | CHP | 14.08
90668 | PROJETOR PNEUMÁTICO DE ARGAMASSA PARA CHAPISCO E REBOCO COM RECIPIENTE ACOPLADO, TIPO CANEQUINHA, COM COMPRESSOR DE AR REBOCÁVEL VAZÃO 89 PCM E MOTOR DIESEL DE 20 CV - CHP DIURNO. AF_06/2015 | CHP | 28.8
90674 | PERFURATRIZ COM TORRE METÁLICA PARA EXECUÇÃO DE ESTACA HÉLICE CONTÍNUA, PROFUNDIDADE MÁXIMA DE 30 M, DIÂMETRO MÁXIMO DE 800 MM, POTÊNCIA INSTALADA DE 268 HP, MESA ROTATIVA COM TORQUE MÁXIMO DE 170 KNM - CHP DIURNO. AF_06/2015 | CHP | 707.3
90680 | PERFURATRIZ HIDRÁULICA SOBRE CAMINHÃO COM TRADO CURTO ACOPLADO, PROFUNDIDADE MÁXIMA DE 20 M, DIÂMETRO MÁXIMO DE 1500 MM, POTÊNCIA INSTALADA DE 137 HP, MESA ROTATIVA COM TORQUE MÁXIMO DE 30 KNM - CHP DIURNO. AF_06/2015 | CHP | 405.13
90686 | MANIPULADOR TELESCÓPICO, POTÊNCIA DE 85 HP, CAPACIDADE DE CARGA DE 3.500 KG, ALTURA MÁXIMA DE ELEVAÇÃO DE 12,3 M - CHP DIURNO. AF_06/2015 | CHP | 149.46
90692 | MINICARREGADEIRA SOBRE RODAS, POTÊNCIA LÍQUIDA DE 47 HP, CAPACIDADE NOMINAL DE OPERAÇÃO DE 646 KG - CHP DIURNO. AF_06/2015 | CHP | 109.97
90964 | COMPRESSOR DE AR REBOCÁVEL, VAZÃO 89 PCM, PRESSÃO EFETIVA DE TRABALHO 102 PSI, MOTOR DIESEL, POTÊNCIA 20 CV - CHP DIURNO. AF_06/2015 | CHP | 28.74
90972 | COMPRESSOR DE AR REBOCAVEL, VAZÃO 250 PCM, PRESSAO DE TRABALHO 102 PSI, MOTOR A DIESEL POTÊNCIA 81 CV - CHP DIURNO. AF_06/2015 | CHP | 78.22
90979 | COMPRESSOR DE AR REBOCÁVEL, VAZÃO 748 PCM, PRESSÃO EFETIVA DE TRABALHO 102 PSI, MOTOR DIESEL, POTÊNCIA 210 CV - CHP DIURNO. AF_06/2015 | CHP | 202.24
90991 | ESCAVADEIRA HIDRÁULICA SOBRE ESTEIRAS, CAÇAMBA 0,80 M3, PESO OPERACIONAL 17,8 T, POTÊNCIA LÍQUIDA 110 HP - CHP DIURNO. AF_10/2014 | CHP | 206.66
90999 | COMPRESSOR DE AR REBOCAVEL, VAZÃO 400 PCM, PRESSAO DE TRABALHO 102 PSI, MOTOR A DIESEL POTÊNCIA 110 CV - CHP DIURNO. AF_06/2015 | CHP | 104.07
91031 | CAMINHÃO TRUCADO (C/ TERCEIRO EIXO) ELETRÔNICO - POTÊNCIA 231CV - PBT = 22000KG - DIST. ENTRE EIXOS 5170 MM - INCLUI CARROCERIA FIXA ABERTA DE MADEIRA - CHP DIURNO. AF_06/2015 | CHP | 245.57
91277 | PLACA VIBRATÓRIA REVERSÍVEL COM MOTOR 4 TEMPOS A GASOLINA, FORÇA CENTRÍFUGA DE 25 KN (2500 KGF), POTÊNCIA 5,5 CV - CHP DIURNO. AF_08/2015 | CHP | 11.73
91283 | CORTADORA DE PISO COM MOTOR 4 TEMPOS A GASOLINA, POTÊNCIA DE 13 HP, COM DISCO DE CORTE DIAMANTADO SEGMENTADO PARA CONCRETO, DIÂMETRO DE 350 MM, FURO DE 1" (14 X 1") - CHP DIURNO. AF_08/2015 | CHP | 12.29
91386 | CAMINHÃO BASCULANTE 10 M3, TRUCADO CABINE SIMPLES, PESO BRUTO TOTAL 23.000 KG, CARGA ÚTIL MÁXIMA 15.935 KG, DISTÂNCIA ENTRE EIXOS 4,80 M, POTÊNCIA 230 CV INCLUSIVE CAÇAMBA METÁLICA - CHP DIURNO. AF_06/2014 | CHP | 251.65
91533 | COMPACTADOR DE SOLOS DE PERCUSSÃO (SOQUETE) COM MOTOR A GASOLINA 4 TEMPOS, POTÊNCIA 4 CV - CHP DIURNO. AF_08/2015 | CHP | 33.78
91634 | GUINDAUTO HIDRÁULICO, CAPACIDADE MÁXIMA DE CARGA 6500 KG, MOMENTO MÁXIMO DE CARGA 5,8 TM, ALCANCE MÁXIMO HORIZONTAL 7,60 M, INCLUSIVE CAMINHÃO TOCO PBT 9.700 KG, POTÊNCIA DE 160 CV - CHP DIURNO. AF_08/2015 | CHP | 223.59
91645 | CAMINHÃO DE TRANSPORTE DE MATERIAL ASFÁLTICO 30.000 L, COM CAVALO MECÂNICO DE CAPACIDADE MÁXIMA DE TRAÇÃO COMBINADO DE 66.000 KG, POTÊNCIA 360 CV, INCLUSIVE TANQUE DE ASFALTO COM SERPENTINA - CHP DIURNO. AF_08/2015 | CHP | 445.16
91692 | SERRA CIRCULAR DE BANCADA COM MOTOR ELÉTRICO POTÊNCIA DE 5HP, COM COIFA PARA DISCO 10" - CHP DIURNO. AF_08/2015 | CHP | 25.67
92043 | DISTRIBUIDOR DE AGREGADOS REBOCAVEL, CAPACIDADE 1,9 M³, LARGURA DE TRABALHO 3,66 M - CHP DIURNO. AF_11/2015 | CHP | 12.65
92106 | CAMINHÃO PARA EQUIPAMENTO DE LIMPEZA A SUCÇÃO, COM CAMINHÃO TRUCADO DE PESO BRUTO TOTAL 23000 KG, CARGA ÚTIL MÁXIMA 15935 KG, DISTÂNCIA ENTRE EIXOS 4,80 M, POTÊNCIA 230 CV, INCLUSIVE LIMPADORA A SUCÇÃO, TANQUE 12000 L - CHP DIURNO. AF_11/2015 | CHP | 324.57
92112 | PENEIRA ROTATIVA COM MOTOR ELÉTRICO TRIFÁSICO DE 2 CV, CILINDRO DE 1 M X 0,60 M, COM FUROS DE 3,17 MM - CHP DIURNO. AF_11/2015 | CHP | 2.71
92118 | DOSADOR DE AREIA, CAPACIDADE DE 26 LITROS - CHP DIURNO. AF_11/2015 | CHP | 0.23
92138 | CAMINHONETE COM MOTOR A DIESEL, POTÊNCIA 180 CV, CABINE DUPLA, 4X4 - CHP DIURNO. AF_11/2015 | CHP | 91.04
92145 | CAMINHONETE CABINE SIMPLES COM MOTOR 1.6 FLEX, CÂMBIO MANUAL, POTÊNCIA 101/104 CV, 2 PORTAS - CHP DIURNO. AF_11/2015 | CHP | 82.27
92242 | CAMINHÃO DE TRANSPORTE DE MATERIAL ASFÁLTICO 20.000 L, COM CAVALO MECÂNICO DE CAPACIDADE MÁXIMA DE TRAÇÃO COMBINADO DE 45.000 KG, POTÊNCIA 330 CV, INCLUSIVE TANQUE DE ASFALTO COM MAÇARICO - CHP DIURNO. AF_12/2015 | CHP | 393
92716 | APARELHO PARA CORTE E SOLDA OXI-ACETILENO SOBRE RODAS, INCLUSIVE CILINDROS E MAÇARICOS - CHP DIURNO. AF_12/2015 | CHP | 24.36
92960 | MÁQUINA EXTRUSORA DE CONCRETO PARA GUIAS E SARJETAS, MOTOR A DIESEL, POTÊNCIA 14 CV - CHP DIURNO. AF_12/2015 | CHP | 20.01
92966 | MARTELO PERFURADOR PNEUMÁTICO MANUAL, HASTE 25 X 75 MM, 21 KG - CHP DIURNO. AF_12/2015 | CHP | 24.5
93224 | PERFURATRIZ COM TORRE METÁLICA PARA EXECUÇÃO DE ESTACA HÉLICE CONTÍNUA, PROFUNDIDADE MÁXIMA DE 32 M, DIÂMETRO MÁXIMO DE 1000 MM, POTÊNCIA INSTALADA DE 350 HP, MESA ROTATIVA COM TORQUE MÁXIMO DE 263 KNM - CHP DIURNO. AF_01/2016 | CHP | 1054.04
93233 | BETONEIRA CAPACIDADE NOMINAL 400 L, CAPACIDADE DE MISTURA 310 L, MOTOR A GASOLINA POTÊNCIA 5,5 HP, SEM CARREGADOR - CHP DIURNO. AF_02/2016 | CHP | 11.22
93272 | GRUA ASCENSIONAL, LANCA DE 30 M, CAPACIDADE DE 1,0 T A 30 M, ALTURA ATE 39 M - CHP DIURNO. AF_03/2016 | CHP | 149.89
93281 | GUINCHO ELÉTRICO DE COLUNA, CAPACIDADE 400 KG, COM MOTO FREIO, MOTOR TRIFÁSICO DE 1,25 CV - CHP DIURNO. AF_03/2016 | CHP | 24.47
93287 | GUINDASTE HIDRÁULICO AUTOPROPELIDO, COM LANÇA TELESCÓPICA 40 M, CAPACIDADE MÁXIMA 60 T, POTÊNCIA 260 KW - CHP DIURNO. AF_03/2016 | CHP | 318.93
93402 | GUINDAUTO HIDRÁULICO, CAPACIDADE MÁXIMA DE CARGA 3300 KG, MOMENTO MÁXIMO DE CARGA 5,8 TM, ALCANCE MÁXIMO HORIZONTAL 7,60 M, INCLUSIVE CAMINHÃO TOCO PBT 16.000 KG, POTÊNCIA DE 189 CV - CHP DIURNO. AF_03/2016 | CHP | 258.86
93408 | MÁQUINA JATO DE PRESSAO PORTÁTIL, CAMARA DE 1 SAIDA, CAPACIDADE 280 L, DIAMETRO 670 MM, BICO DE JATO CURTO VENTURI DE 5/16'' , MANGUEIRA DE 1'' COM COMPRESSOR DE AR REBOCÁVEL 189 PCM E MOTOR DIESEL 63 CV - CHP DIURNO. AF_03/2016 | CHP | 86.85
93415 | GERADOR PORTÁTIL MONOFÁSICO, POTÊNCIA 5500 VA, MOTOR A GASOLINA, POTÊNCIA DO MOTOR 13 CV - CHP DIURNO. AF_03/2016 | CHP | 18.53
93421 | GRUPO GERADOR REBOCÁVEL, POTÊNCIA 66 KVA, MOTOR A DIESEL - CHP DIURNO. AF_03/2016 | CHP | 78.82
93427 | GRUPO GERADOR ESTACIONÁRIO, POTÊNCIA 150 KVA, MOTOR A DIESEL- CHP DIURNO. AF_03/2016 | CHP | 182.35
93433 | USINA DE MISTURA ASFÁLTICA À QUENTE, TIPO CONTRA FLUXO, PROD 40 A 80 TON/HORA - CHP DIURNO. AF_03/2016 | CHP | 3512.42
93439 | USINA DE ASFALTO À FRIO, CAPACIDADE DE 40 A 60 TON/HORA, ELÉTRICA POTÊNCIA 30 CV - CHP DIURNO. AF_03/2016 | CHP | 145.68
95121 | USINA MISTURADORA DE SOLOS, CAPACIDADE DE 200 A 500 TON/H, POTENCIA 75KW - CHP DIURNO. AF_07/2016 | CHP | 296.25
95127 | DISTRIBUIDOR DE AGREGADOS AUTOPROPELIDO, CAP 3 M3, A DIESEL, POTÊNCIA 176CV - CHP DIURNO. AF_07/2016 | CHP | 224.49
95133 | MÁQUINA DEMARCADORA DE FAIXA DE TRÁFEGO À FRIO, AUTOPROPELIDA, POTÊNCIA 38 HP - CHP DIURNO. AF_07/2016 | CHP | 142.37
95139 | TALHA MANUAL DE CORRENTE, CAPACIDADE DE 2 TON. COM ELEVAÇÃO DE 3 M - CHP DIURNO. AF_07/2016 | CHP | 0.05
95212 | GRUA ASCENCIONAL, LANCA DE 42 M, CAPACIDADE DE 1,5 T A 30 M, ALTURA ATE 39 M - CHP DIURNO. AF_08/2016 | CHP | 162.27
95258 | MARTELO DEMOLIDOR PNEUMÁTICO MANUAL, 32 KG - CHP DIURNO. AF_09/2016 | CHP | 23.98
95264 | COMPACTADOR DE SOLOS DE PERCUSÃO (SOQUETE) COM MOTOR A GASOLINA, POTÊNCIA 3 CV - CHP DIURNO. AF_09/2016 | CHP | 7.9
95270 | RÉGUA VIBRATÓRIA DUPLA PARA CONCRETO, PESO DE 60KG, COMPRIMENTO 4 M, COM MOTOR A GASOLINA, POTÊNCIA 5,5 HP - CHP DIURNO. AF_09/2016 | CHP | 11.34
95276 | POLIDORA DE PISO (POLITRIZ), PESO DE 100KG, DIÂMETRO 450 MM, MOTOR ELÉTRICO, POTÊNCIA 4 HP - CHP DIURNO. AF_09/2016 | CHP | 2.88
95282 | DESEMPENADEIRA DE CONCRETO, PESO DE 75KG, 4 PÁS, MOTOR A GASOLINA, POTÊNCIA 5,5 HP - CHP DIURNO. AF_09/2016 | CHP | 11.52
95620 | PERFURATRIZ PNEUMATICA MANUAL DE PESO MEDIO, MARTELETE, 18KG, COMPRIMENTO MÁXIMO DE CURSO DE 6 M, DIAMETRO DO PISTAO DE 5,5 CM - CHP DIURNO. AF_11/2016 | CHP | 23.39
95631 | ROLO COMPACTADOR VIBRATORIO TANDEM, ACO LISO, POTENCIA 125 HP, PESO SEM/COM LASTRO 10,20/11,65 T, LARGURA DE TRABALHO 1,73 M - CHP DIURNO. AF_11/2016 | CHP | 229.46
95702 | PERFURATRIZ MANUAL, TORQUE MAXIMO 55 KGF.M, POTENCIA 5 CV, COM DIAMETRO MAXIMO 8 1/2" - CHP DIURNO. AF_11/2016 | CHP | 37.88
95708 | PERFURATRIZ SOBRE ESTEIRA, TORQUE MÁXIMO 600 KGF, POTÊNCIA ENTRE 50 E 60 HP, DIÂMETRO MÁXIMO 10 - CHP DIURNO. AF_11/2016 | CHP | 143.24
95714 | ESCAVADEIRA HIDRAULICA SOBRE ESTEIRA, COM GARRA GIRATORIA DE MANDIBULAS, PESO OPERACIONAL ENTRE 22,00 E 25,50 TON, POTENCIA LIQUIDA ENTRE 150 E 160 HP - CHP DIURNO. AF_11/2016 | CHP | 260.74
95720 | ESCAVADEIRA HIDRAULICA SOBRE ESTEIRA, EQUIPADA COM CLAMSHELL, COM CAPACIDADE DA CAÇAMBA ENTRE 1,20 E 1,50 M3, PESO OPERACIONAL ENTRE 20,00 E 22,00 TON, POTENCIA LIQUIDA ENTRE 150 E 160 HP - CHP DIURNO. AF_11/2016 | CHP | 255.57
95872 | GRUPO GERADOR COM CARENAGEM, MOTOR DIESEL POTÊNCIA STANDART ENTRE 250 E 260 KVA - CHP DIURNO. AF_12/2016 | CHP | 309.74
96013 | TRATOR DE PNEUS COM POTÊNCIA DE 122 CV, TRAÇÃO 4X4, COM VASSOURA MECÂNICA ACOPLADA - CHP DIURNO. AF_02/2017 | CHP | 182.48
96020 | TRATOR DE PNEUS COM POTÊNCIA DE 122 CV, TRAÇÃO 4X4, COM GRADE DE DISCOS ACOPLADA - CHP DIURNO. AF_02/2017 | CHP | 263.36
96028 | TRATOR DE PNEUS COM POTÊNCIA DE 85 CV, TRAÇÃO 4X4, COM GRADE DE DISCOS ACOPLADA - CHP DIURNO. AF_02/2017 | CHP | 195.75
96035 | CAMINHÃO BASCULANTE 10 M3, TRUCADO, POTÊNCIA 230 CV, INCLUSIVE CAÇAMBA METÁLICA, COM DISTRIBUIDOR DE AGREGADOS ACOPLADO - CHP DIURNO. AF_02/2017 | CHP | 261.48
96157 | TRATOR DE PNEUS COM POTÊNCIA DE 85 CV, TRAÇÃO 4X4, COM VASSOURA MECÂNICA ACOPLADA - CHP DIURNO. AF_03/2017 | CHP | 139.57
96158 | MINICARREGADEIRA SOBRE RODAS POTENCIA 47HP CAPACIDADE OPERACAO 646 KG, COM VASSOURA MECÂNICA ACOPLADA - CHP DIURNO. AF_03/2017 | CHP | 126.1
96245 | MINIESCAVADEIRA SOBRE ESTEIRAS, POTENCIA LIQUIDA DE *30* HP, PESO OPERACIONAL DE *3.500* KG - CHP DIURNO. AF_04/2017 | CHP | 90.21
96463 | ROLO COMPACTADOR DE PNEUS, ESTATICO, PRESSAO VARIAVEL, POTENCIA 110 HP, PESO SEM/COM LASTRO 10,8/27 T, LARGURA DE ROLAGEM 2,30 M - CHP DIURNO. AF_06/2017 | CHP | 214.04
98764 | INVERSOR DE SOLDA MONOFÁSICO DE 160 A, POTÊNCIA DE 5400 W, TENSÃO DE 220 V, PARA SOLDA COM ELETRODOS DE 2,0 A 4,0 MM E PROCESSO TIG - CHP DIURNO. AF_06/2018 | CHP | 3.92
99833 | LAVADORA DE ALTA PRESSAO (LAVA-JATO) PARA AGUA FRIA, PRESSAO DE OPERACAO ENTRE 1400 E 1900 LIB/POL2, VAZAO MAXIMA ENTRE 400 E 700 L/H - CHP DIURNO. AF_04/2019 | CHP | 4.07
100641 | USINA DE MISTURA ASFÁLTICA À QUENTE, TIPO CONTRA FLUXO, PROD 100 A 140 TON/HORA - CHP DIURNO. AF_12/2019 | CHP | 586.92
100647 | USINA DE ASFALTO, TIPO GRAVIMÉTRICA, PROD 150 TON/HORA - CHP DIURNO. AF_12/2019 | CHP | 1275.53
102275 | MARTELO DEMOLIDOR ELÉTRICO, COM POTÊNCIA DE 2.000 W, 1.000 IMPACTOS POR MINUTO, PESO DE 30 KG - CHP DIURNO. AF_01/2021 | CHP | 23.71
5632 | ESCAVADEIRA HIDRÁULICA SOBRE ESTEIRAS, CAÇAMBA 0,80 M3, PESO OPERACIONAL 17 T, POTENCIA BRUTA 111 HP - CHI DIURNO. AF_06/2014 | CHI | 81.01
5679 | RETROESCAVADEIRA SOBRE RODAS COM CARREGADEIRA, TRAÇÃO 4X4, POTÊNCIA LÍQ. 88 HP, CAÇAMBA CARREG. CAP. MÍN. 1 M3, CAÇAMBA RETRO CAP. 0,26 M3, PESO OPERACIONAL MÍN. 6.674 KG, PROFUNDIDADE ESCAVAÇÃO MÁX. 4,37 M - CHI DIURNO. AF_06/2014 | CHI | 54.39
5681 | RETROESCAVADEIRA SOBRE RODAS COM CARREGADEIRA, TRAÇÃO 4X2, POTÊNCIA LÍQ. 79 HP, CAÇAMBA CARREG. CAP. MÍN. 1 M3, CAÇAMBA RETRO CAP. 0,20 M3, PESO OPERACIONAL MÍN. 6.570 KG, PROFUNDIDADE ESCAVAÇÃO MÁX. 4,37 M - CHI DIURNO. AF_06/2014 | CHI | 51.11
5685 | ROLO COMPACTADOR VIBRATÓRIO DE UM CILINDRO AÇO LISO, POTÊNCIA 80 HP, PESO OPERACIONAL MÁXIMO 8,1 T, IMPACTO DINÂMICO 16,15 / 9,5 T, LARGURA DE TRABALHO 1,68 M - CHI DIURNO. AF_06/2014 | CHI | 56.96
5690 | GRADE DE DISCO CONTROLE REMOTO REBOCÁVEL, COM 24 DISCOS 24 X 6 MM COM PNEUS PARA TRANSPORTE - CHI DIURNO. AF_06/2014 | CHI | 4.74
5806 | MOTOBOMBA CENTRÍFUGA, MOTOR A GASOLINA, POTÊNCIA 5,42 HP, BOCAIS 1 1/2" X 1", DIÂMETRO ROTOR 143 MM HM/Q = 6 MCA / 16,8 M3/H A 38 MCA / 6,6 M3/H - CHI DIURNO. AF_06/2014 | CHI | 0.19
5826 | CAMINHÃO TOCO, PBT 16.000 KG, CARGA ÚTIL MÁX. 10.685 KG, DIST. ENTRE EIXOS 4,8 M, POTÊNCIA 189 CV, INCLUSIVE CARROCERIA FIXA ABERTA DE MADEIRA P/ TRANSPORTE GERAL DE CARGA SECA, DIMEN. APROX. 2,5 X 7,00 X 0,50 M - CHI DIURNO. AF_06/2014 | CHI | 45.17
5829 | USINA DE CONCRETO FIXA, CAPACIDADE NOMINAL DE 90 A 120 M3/H, SEM SILO - CHI DIURNO. AF_07/2016 | CHI | 137.45
5837 | VIBROACABADORA DE ASFALTO SOBRE ESTEIRAS, LARGURA DE PAVIMENTAÇÃO 1,90 M A 5,30 M, POTÊNCIA 105 HP CAPACIDADE 450 T/H - CHI DIURNO. AF_11/2014 | CHI | 129.69
5841 | VASSOURA MECÂNICA REBOCÁVEL COM ESCOVA CILÍNDRICA, LARGURA ÚTIL DE VARRIMENTO DE 2,44 M - CHI DIURNO. AF_06/2014 | CHI | 5.45
5845 | TRATOR DE PNEUS, POTÊNCIA 122 CV, TRAÇÃO 4X4, PESO COM LASTRO DE 4.510 KG - CHI DIURNO. AF_06/2014 | CHI | 47.09
5849 | TRATOR DE ESTEIRAS, POTÊNCIA 170 HP, PESO OPERACIONAL 19 T, CAÇAMBA 5,2 M3 - CHI DIURNO. AF_06/2014 | CHI | 73.1
5853 | TRATOR DE ESTEIRAS, POTÊNCIA 150 HP, PESO OPERACIONAL 16,7 T, COM RODA MOTRIZ ELEVADA E LÂMINA 3,18 M3 - CHI DIURNO. AF_06/2014 | CHI | 73.4
5857 | TRATOR DE ESTEIRAS, POTÊNCIA 347 HP, PESO OPERACIONAL 38,5 T, COM LÂMINA 8,70 M3 - CHI DIURNO. AF_06/2014 | CHI | 181.77
5865 | ROLO COMPACTADOR VIBRATÓRIO REBOCÁVEL, CILINDRO DE AÇO LISO, POTÊNCIA DE TRAÇÃO DE 65 CV, PESO 4,7 T, IMPACTO DINÂMICO 18,3 T, LARGURA DE TRABALHO 1,67 M - CHI DIURNO. AF_02/2016 | CHI | 10.69
5869 | ROLO COMPACTADOR VIBRATÓRIO TANDEM AÇO LISO, POTÊNCIA 58 HP, PESO SEM/COM LASTRO 6,5 / 9,4 T, LARGURA DE TRABALHO 1,2 M - CHI DIURNO. AF_06/2014 | CHI | 65.03
5877 | RETROESCAVADEIRA SOBRE RODAS COM CARREGADEIRA, TRAÇÃO 4X4, POTÊNCIA LÍQ. 72 HP, CAÇAMBA CARREG. CAP. MÍN. 0,79 M3, CAÇAMBA RETRO CAP. 0,18 M3, PESO OPERACIONAL MÍN. 7.140 KG, PROFUNDIDADE ESCAVAÇÃO MÁX. 4,50 M - CHI DIURNO. AF_06/2014 | CHI | 53.35
5881 | ROLO COMPACTADOR VIBRATÓRIO PÉ DE CARNEIRO, OPERADO POR CONTROLE REMOTO, POTÊNCIA 12,5 KW, PESO OPERACIONAL 1,675 T, LARGURA DE TRABALHO 0,85 M - CHI DIURNO. AF_02/2016 | CHI | 69.94
5884 | USINA DE LAMA ASFÁLTICA, PROD 30 A 50 T/H, SILO DE AGREGADO 7 M3, RESERVATÓRIOS PARA EMULSÃO E ÁGUA DE 2,3 M3 CADA, MISTURADOR TIPO PUG MILL A SER MONTADO SOBRE CAMINHÃO - CHI DIURNO. AF_10/2014 | CHI | 47.62
5892 | CAMINHÃO TOCO, PESO BRUTO TOTAL 14.300 KG, CARGA ÚTIL MÁXIMA 9590 KG, DISTÂNCIA ENTRE EIXOS 4,76 M, POTÊNCIA 185 CV (NÃO INCLUI CARROCERIA) - CHI DIURNO. AF_06/2014 | CHI | 40.99
5896 | CAMINHÃO TOCO, PESO BRUTO TOTAL 16.000 KG, CARGA ÚTIL MÁXIMA DE 10.685 KG, DISTÂNCIA ENTRE EIXOS 4,80 M, POTÊNCIA 189 CV EXCLUSIVE CARROCERIA - CHI DIURNO. AF_06/2014 | CHI | 42.93
5903 | CAMINHÃO PIPA 10.000 L TRUCADO, PESO BRUTO TOTAL 23.000 KG, CARGA ÚTIL MÁXIMA 15.935 KG, DISTÂNCIA ENTRE EIXOS 4,8 M, POTÊNCIA 230 CV, INCLUSIVE TANQUE DE AÇO PARA TRANSPORTE DE ÁGUA - CHI DIURNO. AF_06/2014 | CHI | 54.31
5911 | ESPARGIDOR DE ASFALTO PRESSURIZADO COM TANQUE DE 2500 L, REBOCÁVEL COM MOTOR A GASOLINA POTÊNCIA 3,4 HP - CHI DIURNO. AF_07/2014 | CHI | 24.62
5923 | GRADE DE DISCO REBOCÁVEL COM 20 DISCOS 24" X 6 MM COM PNEUS PARA TRANSPORTE - CHI DIURNO. AF_06/2014 | CHI | 3.71
5930 | GUINDAUTO HIDRÁULICO, CAPACIDADE MÁXIMA DE CARGA 6200 KG, MOMENTO MÁXIMO DE CARGA 11,7 TM, ALCANCE MÁXIMO HORIZONTAL 9,70 M, INCLUSIVE CAMINHÃO TOCO PBT 16.000 KG, POTÊNCIA DE 189 CV - CHI DIURNO. AF_06/2014 | CHI | 54.32
5934 | MOTONIVELADORA POTÊNCIA BÁSICA LÍQUIDA (PRIMEIRA MARCHA) 125 HP, PESO BRUTO 13032 KG, LARGURA DA LÂMINA DE 3,7 M - CHI DIURNO. AF_06/2014 | CHI | 91.88
5942 | PÁ CARREGADEIRA SOBRE RODAS, POTÊNCIA LÍQUIDA 128 HP, CAPACIDADE DA CAÇAMBA 1,7 A 2,8 M3, PESO OPERACIONAL 11632 KG - CHI DIURNO. AF_06/2014 | CHI | 67.6
5946 | PÁ CARREGADEIRA SOBRE RODAS, POTÊNCIA 197 HP, CAPACIDADE DA CAÇAMBA 2,5 A 3,5 M3, PESO OPERACIONAL 18338 KG - CHI DIURNO. AF_06/2014 | CHI | 84.62
5952 | MARTELETE OU ROMPEDOR PNEUMÁTICO MANUAL, 28 KG, COM SILENCIADOR - CHI DIURNO. AF_07/2016 | CHI | 22.45
5954 | COMPRESSOR DE AR REBOCÁVEL, VAZÃO 189 PCM, PRESSÃO EFETIVA DE TRABALHO 102 PSI, MOTOR DIESEL, POTÊNCIA 63 CV - CHI DIURNO. AF_06/2015 | CHI | 4.47
5961 | CAMINHÃO BASCULANTE 6 M3, PESO BRUTO TOTAL 16.000 KG, CARGA ÚTIL MÁXIMA 13.071 KG, DISTÂNCIA ENTRE EIXOS 4,80 M, POTÊNCIA 230 CV INCLUSIVE CAÇAMBA METÁLICA - CHI DIURNO. AF_06/2014 | CHI | 45.75
6260 | CAMINHÃO PIPA 6.000 L, PESO BRUTO TOTAL 13.000 KG, DISTÂNCIA ENTRE EIXOS 4,80 M, POTÊNCIA 189 CV INCLUSIVE TANQUE DE AÇO PARA TRANSPORTE DE ÁGUA, CAPACIDADE 6 M3 - CHI DIURNO. AF_06/2014 | CHI | 45.12
6880 | ROLO COMPACTADOR DE PNEUS ESTÁTICO, PRESSÃO VARIÁVEL, POTÊNCIA 111 HP, PESO SEM/COM LASTRO 9,5 / 26 T, LARGURA DE TRABALHO 1,90 M - CHI DIURNO. AF_07/2014 | CHI | 76.9
7031 | TANQUE DE ASFALTO ESTACIONÁRIO COM SERPENTINA, CAPACIDADE 30.000 L - CHI DIURNO. AF_06/2014 | CHI | 6.01
7043 | MOTOBOMBA TRASH (PARA ÁGUA SUJA) AUTO ESCORVANTE, MOTOR GASOLINA DE 6,41 HP, DIÂMETROS DE SUCÇÃO X RECALQUE: 3" X 3", HM/Q = 10 MCA / 60 M3/H A 23 MCA / 0 M3/H - CHI DIURNO. AF_10/2014 | CHI | 0.24
7050 | ROLO COMPACTADOR PE DE CARNEIRO VIBRATORIO, POTENCIA 125 HP, PESO OPERACIONAL SEM/COM LASTRO 11,95 / 13,30 T, IMPACTO DINAMICO 38,5 / 22,5 T, LARGURA DE TRABALHO 2,15 M - CHI DIURNO. AF_06/2014 | CHI | 70.63
67827 | CAMINHÃO BASCULANTE 6 M3 TOCO, PESO BRUTO TOTAL 16.000 KG, CARGA ÚTIL MÁXIMA 11.130 KG, DISTÂNCIA ENTRE EIXOS 5,36 M, POTÊNCIA 185 CV, INCLUSIVE CAÇAMBA METÁLICA - CHI DIURNO. AF_06/2014 | CHI | 46.63
73395 | GRUPO GERADOR ESTACIONÁRIO, MOTOR DIESEL POTÊNCIA 170 KVA - CHI DIURNO. AF_02/2016 | CHI | 5.6
83766 | GRUPO DE SOLDAGEM COM GERADOR A DIESEL 60 CV PARA SOLDA ELÉTRICA, SOBRE 04 RODAS, COM MOTOR 4 CILINDROS 600 A - CHI DIURNO. AF_02/2016 | CHI | 34.07
84013 | ESCAVADEIRA HIDRÁULICA SOBRE ESTEIRAS, CAÇAMBA 0,80 M3, PESO OPERACIONAL 17,8 T, POTÊNCIA LÍQUIDA 110 HP - CHI DIURNO. AF_10/2014 | CHI | 78.42
87446 | BETONEIRA CAPACIDADE NOMINAL 400 L, CAPACIDADE DE MISTURA 310 L, MOTOR A DIESEL POTÊNCIA 5,0 HP, SEM CARREGADOR - CHI DIURNO. AF_06/2014 | CHI | 0.45
88392 | MISTURADOR DE ARGAMASSA, EIXO HORIZONTAL, CAPACIDADE DE MISTURA 300 KG, MOTOR ELÉTRICO POTÊNCIA 5 CV - CHI DIURNO. AF_06/2014 | CHI | 0.9
88398 | MISTURADOR DE ARGAMASSA, EIXO HORIZONTAL, CAPACIDADE DE MISTURA 600 KG, MOTOR ELÉTRICO POTÊNCIA 7,5 CV - CHI DIURNO. AF_06/2014 | CHI | 1.07
88404 | MISTURADOR DE ARGAMASSA, EIXO HORIZONTAL, CAPACIDADE DE MISTURA 160 KG, MOTOR ELÉTRICO POTÊNCIA 3 CV - CHI DIURNO. AF_06/2014 | CHI | 0.85
88430 | PROJETOR DE ARGAMASSA, CAPACIDADE DE PROJEÇÃO 1,5 M3/H, ALCANCE DE 30 ATÉ 60 M, MOTOR ELÉTRICO POTÊNCIA 7,5 HP - CHI DIURNO. AF_06/2014 | CHI | 5.58
88438 | PROJETOR DE ARGAMASSA, CAPACIDADE DE PROJEÇÃO 2 M3/H, ALCANCE ATÉ 50 M, MOTOR ELÉTRICO POTÊNCIA 7,5 HP - CHI DIURNO. AF_06/2014 | CHI | 7.39
88831 | BETONEIRA CAPACIDADE NOMINAL DE 400 L, CAPACIDADE DE MISTURA 280 L, MOTOR ELÉTRICO TRIFÁSICO POTÊNCIA DE 2 CV, SEM CARREGADOR - CHI DIURNO. AF_10/2014 | CHI | 0.33
88844 | TRATOR DE ESTEIRAS, POTÊNCIA 125 HP, PESO OPERACIONAL 12,9 T, COM LÂMINA 2,7 M3 - CHI DIURNO. AF_10/2014 | CHI | 64.22
88908 | ESCAVADEIRA HIDRÁULICA SOBRE ESTEIRAS, CAÇAMBA 1,20 M3, PESO OPERACIONAL 21 T, POTÊNCIA BRUTA 155 HP - CHI DIURNO. AF_06/2014 | CHI | 87.34
89022 | BOMBA SUBMERSÍVEL ELÉTRICA TRIFÁSICA, POTÊNCIA 2,96 HP, Ø ROTOR 144 MM SEMI-ABERTO, BOCAL DE SAÍDA Ø 2, HM/Q = 2 MCA / 38,8 M3/H A 28 MCA / 5 M3/H - CHI DIURNO. AF_06/2014 | CHI | 0.41
89027 | TANQUE DE ASFALTO ESTACIONÁRIO COM MAÇARICO, CAPACIDADE 20.000 L - CHI DIURNO. AF_06/2014 | CHI | 4.87
89031 | TRATOR DE ESTEIRAS, POTÊNCIA 100 HP, PESO OPERACIONAL 9,4 T, COM LÂMINA 2,19 M3 - CHI DIURNO. AF_06/2014 | CHI | 62.5
89036 | TRATOR DE PNEUS, POTÊNCIA 85 CV, TRAÇÃO 4X4, PESO COM LASTRO DE 4.675 KG - CHI DIURNO. AF_06/2014 | CHI | 41.4
89218 | BATE-ESTACAS POR GRAVIDADE, POTÊNCIA DE 160 HP, PESO DO MARTELO ATÉ 3 TONELADAS - CHI DIURNO. AF_11/2014 | CHI | 75.98
89226 | BETONEIRA CAPACIDADE NOMINAL DE 600 L, CAPACIDADE DE MISTURA 360 L, MOTOR ELÉTRICO TRIFÁSICO POTÊNCIA DE 4 CV, SEM CARREGADOR - CHI DIURNO. AF_11/2014 | CHI | 1.38
89235 | FRESADORA DE ASFALTO A FRIO SOBRE RODAS, LARGURA FRESAGEM DE 1,0 M, POTÊNCIA 208 HP - CHI DIURNO. AF_11/2014 | CHI | 168.78
89243 | FRESADORA DE ASFALTO A FRIO SOBRE RODAS, LARGURA FRESAGEM DE 2,0 M, POTÊNCIA 550 HP - CHI DIURNO. AF_11/2014 | CHI | 362.37
89251 | RECICLADORA DE ASFALTO A FRIO SOBRE RODAS, LARGURA FRESAGEM DE 2,0 M, POTÊNCIA 422 HP - CHI DIURNO. AF_11/2014 | CHI | 318
89258 | VIBROACABADORA DE ASFALTO SOBRE ESTEIRAS, LARGURA DE PAVIMENTAÇÃO 2,13 M A 4,55 M, POTÊNCIA 100 HP, CAPACIDADE 400 T/H - CHI DIURNO. AF_11/2014 | CHI | 110.58
89273 | GUINDASTE HIDRÁULICO AUTOPROPELIDO, COM LANÇA TELESCÓPICA 28,80 M, CAPACIDADE MÁXIMA 30 T, POTÊNCIA 97 KW, TRAÇÃO 4 X 4 - CHI DIURNO. AF_11/2014 | CHI | 109.95
89279 | BETONEIRA CAPACIDADE NOMINAL DE 600 L, CAPACIDADE DE MISTURA 440 L, MOTOR A DIESEL POTÊNCIA 10 HP, COM CARREGADOR - CHI DIURNO. AF_11/2014 | CHI | 1.68
89877 | CAMINHÃO BASCULANTE 14 M3, COM CAVALO MECÂNICO DE CAPACIDADE MÁXIMA DE TRAÇÃO COMBINADO DE 36000 KG, POTÊNCIA 286 CV, INCLUSIVE SEMIREBOQUE COM CAÇAMBA METÁLICA - CHI DIURNO. AF_12/2014 | CHI | 62.42
89884 | CAMINHÃO BASCULANTE 18 M3, COM CAVALO MECÂNICO DE CAPACIDADE MÁXIMA DE TRAÇÃO COMBINADO DE 45000 KG, POTÊNCIA 330 CV, INCLUSIVE SEMIREBOQUE COM CAÇAMBA METÁLICA - CHI DIURNO. AF_12/2014 | CHI | 65.84
90587 | VIBRADOR DE IMERSÃO, DIÂMETRO DE PONTEIRA 45MM, MOTOR ELÉTRICO TRIFÁSICO POTÊNCIA DE 2 CV - CHI DIURNO. AF_06/2015 | CHI | 0.53
90626 | PERFURATRIZ MANUAL, TORQUE MÁXIMO 83 N.M, POTÊNCIA 5 CV, COM DIÂMETRO MÁXIMO 4" - CHI DIURNO. AF_06/2015 | CHI | 2.31
90632 | PERFURATRIZ SOBRE ESTEIRA, TORQUE MÁXIMO 600 KGF, PESO MÉDIO 1000 KG, POTÊNCIA 20 HP, DIÂMETRO MÁXIMO 10" - CHI DIURNO. AF_06/2015 | CHI | 81.76
90638 | MISTURADOR DUPLO HORIZONTAL DE ALTA TURBULÊNCIA, CAPACIDADE / VOLUME 2 X 500 LITROS, MOTORES ELÉTRICOS MÍNIMO 5 CV CADA, PARA NATA CIMENTO, ARGAMASSA E OUTROS - CHI DIURNO. AF_06/2015 | CHI | 4.29
90644 | BOMBA TRIPLEX, PARA INJEÇÃO DE NATA DE CIMENTO, VAZÃO MÁXIMA DE 100 LITROS/MINUTO, PRESSÃO MÁXIMA DE 70 BAR - CHI DIURNO. AF_06/2015 | CHI | 6.41
90651 | BOMBA CENTRÍFUGA MONOESTÁGIO COM MOTOR ELÉTRICO MONOFÁSICO, POTÊNCIA 15 HP, DIÂMETRO DO ROTOR 173 MM, HM/Q = 30 MCA / 90 M3/H A 45 MCA / 55 M3/H - CHI DIURNO. AF_06/2015 | CHI | 0.69
90657 | BOMBA DE PROJEÇÃO DE CONCRETO SECO, POTÊNCIA 10 CV, VAZÃO 3 M3/H - CHI DIURNO. AF_06/2015 | CHI | 4.17
90663 | BOMBA DE PROJEÇÃO DE CONCRETO SECO, POTÊNCIA 10 CV, VAZÃO 6 M3/H - CHI DIURNO. AF_06/2015 | CHI | 4.46
90669 | PROJETOR PNEUMÁTICO DE ARGAMASSA PARA CHAPISCO E REBOCO COM RECIPIENTE ACOPLADO, TIPO CANEQUINHA, COM COMPRESSOR DE AR REBOCÁVEL VAZÃO 89 PCM E MOTOR DIESEL DE 20 CV - CHI DIURNO. AF_06/2015 | CHI | 6
90675 | PERFURATRIZ COM TORRE METÁLICA PARA EXECUÇÃO DE ESTACA HÉLICE CONTÍNUA, PROFUNDIDADE MÁXIMA DE 30 M, DIÂMETRO MÁXIMO DE 800 MM, POTÊNCIA INSTALADA DE 268 HP, MESA ROTATIVA COM TORQUE MÁXIMO DE 170 KNM - CHI DIURNO. AF_06/2015 | CHI | 288.06
90681 | PERFURATRIZ HIDRÁULICA SOBRE CAMINHÃO COM TRADO CURTO ACOPLADO, PROFUNDIDADE MÁXIMA DE 20 M, DIÂMETRO MÁXIMO DE 1500 MM, POTÊNCIA INSTALADA DE 137 HP, MESA ROTATIVA COM TORQUE MÁXIMO DE 30 KNM - CHI DIURNO. AF_06/2015 | CHI | 160.24
90687 | MANIPULADOR TELESCÓPICO, POTÊNCIA DE 85 HP, CAPACIDADE DE CARGA DE 3.500 KG, ALTURA MÁXIMA DE ELEVAÇÃO DE 12,3 M - CHI DIURNO. AF_06/2015 | CHI | 56.06
90693 | MINICARREGADEIRA SOBRE RODAS, POTÊNCIA LÍQUIDA DE 47 HP, CAPACIDADE NOMINAL DE OPERAÇÃO DE 646 KG - CHI DIURNO. AF_06/2015 | CHI | 43.82
90965 | COMPRESSOR DE AR REBOCÁVEL, VAZÃO 89 PCM, PRESSÃO EFETIVA DE TRABALHO 102 PSI, MOTOR DIESEL, POTÊNCIA 20 CV - CHI DIURNO. AF_06/2015 | CHI | 5.97
90973 | COMPRESSOR DE AR REBOCAVEL, VAZÃO 250 PCM, PRESSAO DE TRABALHO 102 PSI, MOTOR A DIESEL POTÊNCIA 81 CV - CHI DIURNO. AF_06/2015 | CHI | 5.99
90982 | COMPRESSOR DE AR REBOCÁVEL, VAZÃO 748 PCM, PRESSÃO EFETIVA DE TRABALHO 102 PSI, MOTOR DIESEL, POTÊNCIA 210 CV - CHI DIURNO. AF_06/2015 | CHI | 15.22
91001 | COMPRESSOR DE AR REBOCAVEL, VAZÃO 400 PCM, PRESSAO DE TRABALHO 102 PSI, MOTOR A DIESEL POTÊNCIA 110 CV - CHI DIURNO. AF_06/2015 | CHI | 7.1
91032 | CAMINHÃO TRUCADO (C/ TERCEIRO EIXO) ELETRÔNICO - POTÊNCIA 231CV - PBT = 22000KG - DIST. ENTRE EIXOS 5170 MM - INCLUI CARROCERIA FIXA ABERTA DE MADEIRA - CHI DIURNO. AF_06/2015 | CHI | 49.24
91278 | PLACA VIBRATÓRIA REVERSÍVEL COM MOTOR 4 TEMPOS A GASOLINA, FORÇA CENTRÍFUGA DE 25 KN (2500 KGF), POTÊNCIA 5,5 CV - CHI DIURNO. AF_08/2015 | CHI | 0.61
91285 | CORTADORA DE PISO COM MOTOR 4 TEMPOS A GASOLINA, POTÊNCIA DE 13 HP, COM DISCO DE CORTE DIAMANTADO SEGMENTADO PARA CONCRETO, DIÂMETRO DE 350 MM, FURO DE 1" (14 X 1") - CHI DIURNO. AF_08/2015 | CHI | 0.83
91387 | CAMINHÃO BASCULANTE 10 M3, TRUCADO CABINE SIMPLES, PESO BRUTO TOTAL 23.000 KG, CARGA ÚTIL MÁXIMA 15.935 KG, DISTÂNCIA ENTRE EIXOS 4,80 M, POTÊNCIA 230 CV INCLUSIVE CAÇAMBA METÁLICA - CHI DIURNO. AF_06/2014 | CHI | 53.79
91395 | CAMINHÃO TOCO, PBT 14.300 KG, CARGA ÚTIL MÁX. 9.710 KG, DIST. ENTRE EIXOS 3,56 M, POTÊNCIA 185 CV, INCLUSIVE CARROCERIA FIXA ABERTA DE MADEIRA P/ TRANSPORTE GERAL DE CARGA SECA, DIMEN. APROX. 2,50 X 6,50 X 0,50 M - CHI DIURNO. AF_06/2014 | CHI | 43.07
91486 | ESPARGIDOR DE ASFALTO PRESSURIZADO, TANQUE 6 M3 COM ISOLAÇÃO TÉRMICA, AQUECIDO COM 2 MAÇARICOS, COM BARRA ESPARGIDORA 3,60 M, MONTADO SOBRE CAMINHÃO TOCO, PBT 14.300 KG, POTÊNCIA 185 CV - CHI DIURNO. AF_08/2015 | CHI | 51.39
91534 | COMPACTADOR DE SOLOS DE PERCUSSÃO (SOQUETE) COM MOTOR A GASOLINA 4 TEMPOS, POTÊNCIA 4 CV - CHI DIURNO. AF_08/2015 | CHI | 25.32
91635 | GUINDAUTO HIDRÁULICO, CAPACIDADE MÁXIMA DE CARGA 6500 KG, MOMENTO MÁXIMO DE CARGA 5,8 TM, ALCANCE MÁXIMO HORIZONTAL 7,60 M, INCLUSIVE CAMINHÃO TOCO PBT 9.700 KG, POTÊNCIA DE 160 CV - CHI DIURNO. AF_08/2015 | CHI | 48
91646 | CAMINHÃO DE TRANSPORTE DE MATERIAL ASFÁLTICO 30.000 L, COM CAVALO MECÂNICO DE CAPACIDADE MÁXIMA DE TRAÇÃO COMBINADO DE 66.000 KG, POTÊNCIA 360 CV, INCLUSIVE TANQUE DE ASFALTO COM SERPENTINA - CHI DIURNO. AF_08/2015 | CHI | 66.68
91693 | SERRA CIRCULAR DE BANCADA COM MOTOR ELÉTRICO POTÊNCIA DE 5HP, COM COIFA PARA DISCO 10" - CHI DIURNO. AF_08/2015 | CHI | 24.5
92044 | DISTRIBUIDOR DE AGREGADOS REBOCAVEL, CAPACIDADE 1,9 M³, LARGURA DE TRABALHO 3,66 M - CHI DIURNO. AF_11/2015 | CHI | 7.21
92107 | CAMINHÃO PARA EQUIPAMENTO DE LIMPEZA A SUCÇÃO COM CAMINHÃO TRUCADO DE PESO BRUTO TOTAL 23000 KG, CARGA ÚTIL MÁXIMA 15935 KG, DISTÂNCIA ENTRE EIXOS 4,80 M, POTÊNCIA 230 CV, INCLUSIVE LIMPADORA A SUCÇÃO, TANQUE 12000 L - CHI DIURNO. AF_11/2015 | CHI | 63.67
92113 | PENEIRA ROTATIVA COM MOTOR ELÉTRICO TRIFÁSICO DE 2 CV, CILINDRO DE 1 M X 0,60 M, COM FUROS DE 3,17 MM - CHI DIURNO. AF_11/2015 | CHI | 0.99
92119 | DOSADOR DE AREIA, CAPACIDADE DE 26 LITROS - CHI DIURNO. AF_11/2015 | CHI | 0.11
92139 | CAMINHONETE COM MOTOR A DIESEL, POTÊNCIA 180 CV, CABINE DUPLA, 4X4 - CHI DIURNO. AF_11/2015 | CHI | 37.96
92146 | CAMINHONETE CABINE SIMPLES COM MOTOR 1.6 FLEX, CÂMBIO MANUAL, POTÊNCIA 101/104 CV, 2 PORTAS - CHI DIURNO. AF_11/2015 | CHI | 28.25
92243 | CAMINHÃO DE TRANSPORTE DE MATERIAL ASFÁLTICO 20.000 L, COM CAVALO MECÂNICO DE CAPACIDADE MÁXIMA DE TRAÇÃO COMBINADO DE 45.000 KG, POTÊNCIA 330 CV, INCLUSIVE TANQUE DE ASFALTO COM MAÇARICO - CHI DIURNO. AF_12/2015 | CHI | 55.9
92717 | APARELHO PARA CORTE E SOLDA OXI-ACETILENO SOBRE RODAS, INCLUSIVE CILINDROS E MAÇARICOS - CHI DIURNO. AF_12/2015 | CHI | 0.22
92961 | MÁQUINA EXTRUSORA DE CONCRETO PARA GUIAS E SARJETAS, MOTOR A DIESEL, POTÊNCIA 14 CV - CHI DIURNO. AF_12/2015 | CHI | 5.04
92967 | MARTELO PERFURADOR PNEUMÁTICO MANUAL, HASTE 25 X 75 MM, 21 KG - CHI DIURNO. AF_12/2015 | CHI | 22.5
93225 | PERFURATRIZ COM TORRE METÁLICA PARA EXECUÇÃO DE ESTACA HÉLICE CONTÍNUA, PROFUNDIDADE MÁXIMA DE 32 M, DIÂMETRO MÁXIMO DE 1000 MM, POTÊNCIA INSTALADA DE 350 HP, MESA ROTATIVA COM TORQUE MÁXIMO DE 263 KNM - CHI DIURNO. AF_01/2016 | CHI | 434.37
93234 | BETONEIRA CAPACIDADE NOMINAL 400 L, CAPACIDADE DE MISTURA 310 L, MOTOR A GASOLINA POTÊNCIA 5,5 HP, SEM CARREGADOR - CHI DIURNO. AF_02/2016 | CHI | 0.42
93244 | ROLO COMPACTADOR VIBRATÓRIO PÉ DE CARNEIRO PARA SOLOS, POTÊNCIA 80 HP, PESO OPERACIONAL SEM/COM LASTRO 7,4 / 8,8 T, LARGURA DE TRABALHO 1,68 M - CHI DIURNO. AF_02/2016 | CHI | 58.36
93274 | GRUA ASCENSIONAL, LANÇA DE 30 M, CAPACIDADE DE 1,0 T A 30 M, ALTURA ATÉ 39 M - CHI DIURNO. AF_03/2016 | CHI | 96.21
93282 | GUINCHO ELÉTRICO DE COLUNA, CAPACIDADE 400 KG, COM MOTO FREIO, MOTOR TRIFÁSICO DE 1,25 CV - CHI DIURNO. AF_03/2016 | CHI | 23.56
93288 | GUINDASTE HIDRÁULICO AUTOPROPELIDO, COM LANÇA TELESCÓPICA 40 M, CAPACIDADE MÁXIMA 60 T, POTÊNCIA 260 KW - CHI DIURNO. AF_03/2016 | CHI | 166.1
93403 | GUINDAUTO HIDRÁULICO, CAPACIDADE MÁXIMA DE CARGA 3300 KG, MOMENTO MÁXIMO DE CARGA 5,8 TM, ALCANCE MÁXIMO HORIZONTAL 7,60 M, INCLUSIVE CAMINHÃO TOCO PBT 16.000 KG, POTÊNCIA DE 189 CV - CHI DIURNO. AF_03/2016 | CHI | 51.79
93409 | MÁQUINA JATO DE PRESSAO PORTÁTIL, CAMARA DE 1 SAIDA, CAPACIDADE 280 L, DIAMETRO 670 MM, BICO DE JATO CURTO VENTURI DE 5/16'' , MANGUEIRA DE 1'' COM COMPRESSOR DE AR REBOCÁVEL 189 PCM E MOTOR DIESEL 63 CV - CHI DIURNO. AF_03/2016 | CHI | 28.94
93416 | GERADOR PORTÁTIL MONOFÁSICO, POTÊNCIA 5500 VA, MOTOR A GASOLINA, POTÊNCIA DO MOTOR 13 CV - CHI DIURNO. AF_03/2016 | CHI | 0.26
93422 | GRUPO GERADOR REBOCÁVEL, POTÊNCIA 66 KVA, MOTOR A DIESEL - CHI DIURNO. AF_03/2016 | CHI | 3.52
93428 | GRUPO GERADOR ESTACIONÁRIO, POTÊNCIA 150 KVA, MOTOR A DIESEL- CHI DIURNO. AF_03/2016 | CHI | 4.99
93434 | USINA DE MISTURA ASFÁLTICA À QUENTE, TIPO CONTRA FLUXO, PROD 40 A 80 TON/HORA - CHI DIURNO. AF_03/2016 | CHI | 228.09
93440 | USINA DE ASFALTO À FRIO, CAPACIDADE DE 40 A 60 TON/HORA, ELÉTRICA POTÊNCIA 30 CV - CHI DIURNO. AF_03/2016 | CHI | 107.49
95122 | USINA MISTURADORA DE SOLOS, CAPACIDADE DE 200 A 500 TON/H, POTENCIA 75KW - CHI DIURNO. AF_07/2016 | CHI | 174.22
95128 | DISTRIBUIDOR DE AGREGADOS AUTOPROPELIDO, CAP 3 M3, A DIESEL, POTÊNCIA 176CV - CHI DIURNO. AF_07/2016 | CHI | 45.29
95140 | TALHA MANUAL DE CORRENTE, CAPACIDADE DE 2 TON. COM ELEVAÇÃO DE 3 M - CHI DIURNO. AF_07/2016 | CHI | 0.03
95213 | GRUA ASCENCIONAL, LANÇA DE 42 M, CAPACIDADE DE 1,5 T A 30 M, ALTURA ATÉ 39 M - CHI DIURNO. AF_08/2016 | CHI | 102.47
95259 | MARTELO DEMOLIDOR PNEUMÁTICO MANUAL, 32 KG - CHI DIURNO. AF_09/2016 | CHI | 22.25
95265 | COMPACTADOR DE SOLOS DE PERCUSÃO (SOQUETE) COM MOTOR A GASOLINA, POTÊNCIA 3 CV - CHI DIURNO. AF_09/2016 | CHI | 0.8
95271 | RÉGUA VIBRATÓRIA DUPLA PARA CONCRETO, PESO DE 60KG, COMPRIMENTO 4 M, COM MOTOR A GASOLINA, POTÊNCIA 5,5 HP - CHI DIURNO. AF_09/2016 | CHI | 0.47
95277 | POLIDORA DE PISO (POLITRIZ), PESO DE 100KG, DIÂMETRO 450 MM, MOTOR ELÉTRICO, POTÊNCIA 4 HP - CHI DIURNO. AF_09/2016 | CHI | 0.47
95283 | DESEMPENADEIRA DE CONCRETO, PESO DE 75KG, 4 PÁS, MOTOR A GASOLINA, POTÊNCIA 5,5 HP - CHI DIURNO. AF_09/2016 | CHI | 0.57
95621 | PERFURATRIZ PNEUMATICA MANUAL DE PESO MEDIO, MARTELETE, 18KG, COMPRIMENTO MÁXIMO DE CURSO DE 6 M, DIAMETRO DO PISTAO DE 5,5 CM - CHI DIURNO. AF_11/2016 | CHI | 21.97
95632 | ROLO COMPACTADOR VIBRATORIO TANDEM, ACO LISO, POTENCIA 125 HP, PESO SEM/COM LASTRO 10,20/11,65 T, LARGURA DE TRABALHO 1,73 M - CHI DIURNO. AF_11/2016 | CHI | 74.53
95703 | PERFURATRIZ MANUAL, TORQUE MAXIMO 55 KGF.M, POTENCIA 5 CV, COM DIAMETRO MAXIMO 8 1/2" - CHI DIURNO. AF_11/2016 | CHI | 29.56
95709 | PERFURATRIZ SOBRE ESTEIRA, TORQUE MÁXIMO 600 KGF, POTÊNCIA ENTRE 50 E 60 HP, DIÂMETRO MÁXIMO 10 - CHI DIURNO. AF_11/2016 | CHI | 79.38
95715 | ESCAVADEIRA HIDRAULICA SOBRE ESTEIRA, COM GARRA GIRATORIA DE MANDIBULAS, PESO OPERACIONAL ENTRE 22,00 E 25,50 TON, POTENCIA LIQUIDA ENTRE 150 E 160 HP - CHI DIURNO. AF_11/2016 | CHI | 90.72
95721 | ESCAVADEIRA HIDRAULICA SOBRE ESTEIRA, EQUIPADA COM CLAMSHELL, COM CAPACIDADE DA CAÇAMBA ENTRE 1,20 E 1,50 M3, PESO OPERACIONAL ENTRE 20,00 E 22,00 TON, POTENCIA LIQUIDA ENTRE 150 E 160 HP - CHI DIURNO. AF_11/2016 | CHI | 88.26
95873 | GRUPO GERADOR COM CARENAGEM, MOTOR DIESEL POTÊNCIA STANDART ENTRE 250 E 260 KVA - CHI DIURNO. AF_12/2016 | CHI | 7.97
96014 | TRATOR DE PNEUS COM POTÊNCIA DE 122 CV, TRAÇÃO 4X4, COM VASSOURA MECÂNICA ACOPLADA - CHI DIURNO. AF_02/2017 | CHI | 52.29
96021 | TRATOR DE PNEUS COM POTÊNCIA DE 122 CV, TRAÇÃO 4X4, COM GRADE DE DISCOS ACOPLADA - CHI DIURNO. AF_02/2017 | CHI | 51.99
96029 | TRATOR DE PNEUS COM POTÊNCIA DE 85 CV, TRAÇÃO 4X4, COM GRADE DE DISCOS ACOPLADA - CHI DIURNO. AF_02/2017 | CHI | 46.3
96036 | CAMINHÃO BASCULANTE 10 M3, TRUCADO, POTÊNCIA 230 CV, INCLUSIVE CAÇAMBA METÁLICA, COM DISTRIBUIDOR DE AGREGADOS ACOPLADO - CHI DIURNO. AF_02/2017 | CHI | 59.09
96155 | TRATOR DE PNEUS COM POTÊNCIA DE 85 CV, TRAÇÃO 4X4, COM VASSOURA MECÂNICA ACOPLADA - CHI DIURNO. AF_02/2017 | CHI | 46.6
96156 | MINICARREGADEIRA SOBRE RODAS POTENCIA 47HP CAPACIDADE OPERACAO 646 KG, COM VASSOURA MECÂNICA ACOPLADA - CHI DIURNO. AF_03/2017 | CHI | 51.37
96159 | MÁQUINA DEMARCADORA DE FAIXA DE TRÁFEGO À FRIO, AUTOPROPELIDA, POTÊNCIA 38 HP - CHI DIURNO. AF_07/2016 | CHI | 56.1
96246 | MINIESCAVADEIRA SOBRE ESTEIRAS, POTENCIA LIQUIDA DE *30* HP, PESO OPERACIONAL DE *3.500* KG - CHI DIURNO. AF_04/2017 | CHI | 46.93
96464 | ROLO COMPACTADOR DE PNEUS, ESTATICO, PRESSAO VARIAVEL, POTENCIA 110 HP, PESO SEM/COM LASTRO 10,8/27 T, LARGURA DE ROLAGEM 2,30 M - CHI DIURNO. AF_06/2017 | CHI | 80.3
98765 | INVERSOR DE SOLDA MONOFÁSICO DE 160 A, POTÊNCIA DE 5400 W, TENSÃO DE 220 V, PARA SOLDA COM ELETRODOS DE 2,0 A 4,0 MM E PROCESSO TIG - CHI DIURNO. AF_06/2018 | CHI | 0.07
99834 | LAVADORA DE ALTA PRESSAO (LAVA-JATO) PARA AGUA FRIA, PRESSAO DE OPERACAO ENTRE 1400 E 1900 LIB/POL2, VAZAO MAXIMA ENTRE 400 E 700 L/H - CHI DIURNO. AF_04/2019 | CHI | 0.21
100642 | USINA DE MISTURA ASFÁLTICA À QUENTE, TIPO CONTRA FLUXO, PROD 100 A 140 TON/HORA - CHI DIURNO. AF_12/2019 | CHI | 178.12
100648 | USINA DE ASFALTO, TIPO GRAVIMÉTRICA, PROD 150 TON/HORA - CHI DIURNO. AF_12/2019 | CHI | 434.21
102274 | MARTELO DEMOLIDOR ELÉTRICO, COM POTÊNCIA DE 2.000 W, 1.000 IMPACTOS POR MINUTO, PESO DE 30 KG - CHI DIURNO. AF_01/2021 | CHI | 21.47
5089 | ROLO COMPACTADOR VIBRATÓRIO PÉ DE CARNEIRO PARA SOLOS, POTÊNCIA 80 HP, PESO OPERACIONAL SEM/COM LASTRO 7,4 / 8,8 T, LARGURA DE TRABALHO 1,68 M - MANUTENÇÃO. AF_02/2016 | H | 40.49
5627 | ESCAVADEIRA HIDRÁULICA SOBRE ESTEIRAS, CAÇAMBA 0,80 M3, PESO OPERACIONAL 17 T, POTENCIA BRUTA 111 HP - DEPRECIAÇÃO. AF_06/2014 | H | 49.56
5628 | ESCAVADEIRA HIDRÁULICA SOBRE ESTEIRAS, CAÇAMBA 0,80 M3, PESO OPERACIONAL 17 T, POTENCIA BRUTA 111 HP - JUROS. AF_06/2014 | H | 6.72
5629 | ESCAVADEIRA HIDRÁULICA SOBRE ESTEIRAS, CAÇAMBA 0,80 M3, PESO OPERACIONAL 17 T, POTENCIA BRUTA 111 HP - MANUTENÇÃO. AF_06/2014 | H | 61.95
5630 | ESCAVADEIRA HIDRÁULICA SOBRE ESTEIRAS, CAÇAMBA 0,80 M3, PESO OPERACIONAL 17 T, POTENCIA BRUTA 111 HP - MATERIAIS NA OPERAÇÃO. AF_06/2014 | H | 69.78
5658 | GRADE DE DISCO CONTROLE REMOTO REBOCÁVEL, COM 24 DISCOS 24 X 6 MM COM PNEUS PARA TRANSPORTE - MANUTENÇÃO. AF_06/2014 | H | 2.89
5664 | RETROESCAVADEIRA SOBRE RODAS COM CARREGADEIRA, TRAÇÃO 4X4, POTÊNCIA LÍQ. 88 HP, CAÇAMBA CARREG. CAP. MÍN. 1 M3, CAÇAMBA RETRO CAP. 0,26 M3, PESO OPERACIONAL MÍN. 6.674 KG, PROFUNDIDADE ESCAVAÇÃO MÁX. 4,37 M - MANUTENÇÃO. AF_06/2014 | H | 32.65
5667 | RETROESCAVADEIRA SOBRE RODAS COM CARREGADEIRA, TRAÇÃO 4X2, POTÊNCIA LÍQ. 79 HP, CAÇAMBA CARREG. CAP. MÍN. 1 M3, CAÇAMBA RETRO CAP. 0,20 M3, PESO OPERACIONAL MÍN. 6.570 KG, PROFUNDIDADE ESCAVAÇÃO MÁX. 4,37 M - MANUTENÇÃO. AF_06/2014 | H | 29.04
5668 | RETROESCAVADEIRA SOBRE RODAS COM CARREGADEIRA, TRAÇÃO 4X2, POTÊNCIA LÍQ. 79 HP, CAÇAMBA CARREG. CAP. MÍN. 1 M3, CAÇAMBA RETRO CAP. 0,20 M3, PESO OPERACIONAL MÍN. 6.570 KG, PROFUNDIDADE ESCAVAÇÃO MÁX. 4,37 M - MATERIAIS NA OPERAÇÃO. AF_06/2014 | H | 49.63
5674 | ROLO COMPACTADOR VIBRATÓRIO DE UM CILINDRO AÇO LISO, POTÊNCIA 80 HP, PESO OPERACIONAL MÁXIMO 8,1 T, IMPACTO DINÂMICO 16,15 / 9,5 T, LARGURA DE TRABALHO 1,68 M - MANUTENÇÃO. AF_06/2014 | H | 38.94
5692 | MOTOBOMBA CENTRÍFUGA, MOTOR A GASOLINA, POTÊNCIA 5,42 HP, BOCAIS 1 1/2" X 1", DIÂMETRO ROTOR 143 MM HM/Q = 6 MCA / 16,8 M3/H A 38 MCA / 6,6 M3/H - MANUTENÇÃO. AF_06/2014 | H | 0.19
5693 | MOTOBOMBA CENTRÍFUGA, MOTOR A GASOLINA, POTÊNCIA 5,42 HP, BOCAIS 1 1/2" X 1", DIÂMETRO ROTOR 143 MM HM/Q = 6 MCA / 16,8 M3/H A 38 MCA / 6,6 M3/H - MATERIAIS NA OPERAÇÃO. AF_06/2014 | H | 24.97
5695 | CAMINHÃO BASCULANTE 6 M3, PESO BRUTO TOTAL 16.000 KG, CARGA ÚTIL MÁXIMA 13.071 KG, DISTÂNCIA ENTRE EIXOS 4,80 M, POTÊNCIA 230 CV INCLUSIVE CAÇAMBA METÁLICA - MANUTENÇÃO. AF_06/2014 | H | 41.5
5703 | USINA DE CONCRETO FIXA, CAPACIDADE NOMINAL DE 90 A 120 M3/H, SEM SILO - MATERIAIS NA OPERAÇÃO. AF_07/2016 | H | 19.51
5705 | CAMINHÃO TOCO, PBT 16.000 KG, CARGA ÚTIL MÁX. 10.685 KG, DIST. ENTRE EIXOS 4,8 M, POTÊNCIA 189 CV, INCLUSIVE CARROCERIA FIXA ABERTA DE MADEIRA P/ TRANSPORTE GERAL DE CARGA SECA, DIMEN. APROX. 2,5 X 7,00 X 0,50 M - MANUTENÇÃO. AF_06/2014 | H | 33.79
5707 | USINA MISTURADORA DE SOLOS, CAPACIDADE DE 200 A 500 TON/H, POTENCIA 75KW - MANUTENÇÃO. AF_07/2016 | H | 69.76
5710 | VIBROACABADORA DE ASFALTO SOBRE ESTEIRAS, LARGURA DE PAVIMENTAÇÃO 1,90 M A 5,30 M, POTÊNCIA 105 HP CAPACIDADE 450 T/H - MANUTENÇÃO. AF_11/2014 | H | 144.14
5711 | VIBROACABADORA DE ASFALTO SOBRE ESTEIRAS, LARGURA DE PAVIMENTAÇÃO 1,90 M A 5,30 M, POTÊNCIA 105 HP CAPACIDADE 450 T/H - MATERIAIS NA OPERAÇÃO. AF_11/2014 | H | 96.42
5714 | TRATOR DE PNEUS, POTÊNCIA 85 CV, TRAÇÃO 4X4, PESO COM LASTRO DE 4.675 KG - MANUTENÇÃO. AF_06/2014 | H | 15.01
5715 | TRATOR DE PNEUS, POTÊNCIA 85 CV, TRAÇÃO 4X4, PESO COM LASTRO DE 4.675 KG - MATERIAIS NA OPERAÇÃO. AF_06/2014 | H | 72.96
5718 | TRATOR DE ESTEIRAS, POTÊNCIA 170 HP, PESO OPERACIONAL 19 T, CAÇAMBA 5,2 M3 - MATERIAIS NA OPERAÇÃO. AF_06/2014 | H | 115.08
5721 | TRATOR DE ESTEIRAS, POTÊNCIA 150 HP, PESO OPERACIONAL 16,7 T, COM RODA MOTRIZ ELEVADA E LÂMINA 3,18 M3 - MATERIAIS NA OPERAÇÃO. AF_06/2014 | H | 101.54
5722 | TRATOR DE ESTEIRAS, POTÊNCIA 347 HP, PESO OPERACIONAL 38,5 T, COM LÂMINA 8,70 M3 - MATERIAIS NA OPERAÇÃO. AF_06/2014 | H | 234.83
5724 | TRATOR DE ESTEIRAS, POTÊNCIA 100 HP, PESO OPERACIONAL 9,4 T, COM LÂMINA 2,19 M3 - MANUTENÇÃO. AF_06/2014 | H | 53.61
5727 | ROLO COMPACTADOR VIBRATÓRIO REBOCÁVEL, CILINDRO DE AÇO LISO, POTÊNCIA DE TRAÇÃO DE 65 CV, PESO 4,7 T, IMPACTO DINÂMICO 18,3 T, LARGURA DE TRABALHO 1,67 M - MANUTENÇÃO. AF_02/2016 | H | 11.75
5729 | ROLO COMPACTADOR VIBRATÓRIO TANDEM AÇO LISO, POTÊNCIA 58 HP, PESO SEM/COM LASTRO 6,5 / 9,4 T, LARGURA DE TRABALHO 1,2 M - MANUTENÇÃO. AF_06/2014 | H | 47.82
5730 | ROLO COMPACTADOR VIBRATÓRIO TANDEM AÇO LISO, POTÊNCIA 58 HP, PESO SEM/COM LASTRO 6,5 / 9,4 T, LARGURA DE TRABALHO 1,2 M - MATERIAIS NA OPERAÇÃO. AF_06/2014 | H | 44.25
5735 | RETROESCAVADEIRA SOBRE RODAS COM CARREGADEIRA, TRAÇÃO 4X4, POTÊNCIA LÍQ. 72 HP, CAÇAMBA CARREG. CAP. MÍN. 0,79 M3, CAÇAMBA RETRO CAP. 0,18 M3, PESO OPERACIONAL MÍN. 7.140 KG, PROFUNDIDADE ESCAVAÇÃO MÁX. 4,50 M - MANUTENÇÃO. AF_06/2014 | H | 31.5
5736 | RETROESCAVADEIRA SOBRE RODAS COM CARREGADEIRA, TRAÇÃO 4X4, POTÊNCIA LÍQ. 72 HP, CAÇAMBA CARREG. CAP. MÍN. 0,79 M3, CAÇAMBA RETRO CAP. 0,18 M3, PESO OPERACIONAL MÍN. 7.140 KG, PROFUNDIDADE ESCAVAÇÃO MÁX. 4,50 M - MATERIAIS NA OPERAÇÃO. AF_06/2014 | H | 45.23
5738 | ROLO COMPACTADOR VIBRATÓRIO PÉ DE CARNEIRO, OPERADO POR CONTROLE REMOTO, POTÊNCIA 12,5 KW, PESO OPERACIONAL 1,675 T, LARGURA DE TRABALHO 0,85 M - DEPRECIAÇÃO. AF_02/2016 | H | 42.52
5739 | ROLO COMPACTADOR VIBRATÓRIO PÉ DE CARNEIRO, OPERADO POR CONTROLE REMOTO, POTÊNCIA 12,5 KW, PESO OPERACIONAL 1,675 T, LARGURA DE TRABALHO 0,85 M - MANUTENÇÃO. AF_02/2016 | H | 53.21
5741 | USINA DE LAMA ASFÁLTICA, PROD 30 A 50 T/H, SILO DE AGREGADO 7 M3, RESERVATÓRIOS PARA EMULSÃO E ÁGUA DE 2,3 M3 CADA, MISTURADOR TIPO PUG MILL A SER MONTADO SOBRE CAMINHÃO - MANUTENÇÃO. AF_10/2014 | H | 43.14
5742 | USINA DE LAMA ASFÁLTICA, PROD 30 A 50 T/H, SILO DE AGREGADO 7 M3, RESERVATÓRIOS PARA EMULSÃO E ÁGUA DE 2,3 M3 CADA, MISTURADOR TIPO PUG MILL A SER MONTADO SOBRE CAMINHÃO - MATERIAIS NA OPERAÇÃO. AF_10/2014 | H | 29.87
5747 | CAMINHÃO PIPA 6.000 L, PESO BRUTO TOTAL 13.000 KG, DISTÂNCIA ENTRE EIXOS 4,80 M, POTÊNCIA 189 CV INCLUSIVE TANQUE DE AÇO PARA TRANSPORTE DE ÁGUA, CAPACIDADE 6 M3 - MATERIAIS NA OPERAÇÃO. AF_06/2014 | H | 171.26
5751 | CAMINHÃO TOCO, PESO BRUTO TOTAL 14.300 KG, CARGA ÚTIL MÁXIMA 9590 KG, DISTÂNCIA ENTRE EIXOS 4,76 M, POTÊNCIA 185 CV (NÃO INCLUI CARROCERIA) - MANUTENÇÃO. AF_06/2014 | H | 26.92
5754 | CAMINHÃO TOCO, PESO BRUTO TOTAL 16.000 KG, CARGA ÚTIL MÁXIMA DE 10.685 KG, DISTÂNCIA ENTRE EIXOS 4,80 M, POTÊNCIA 189 CV EXCLUSIVE CARROCERIA - MANUTENÇÃO. AF_06/2014 | H | 29.56
5763 | CAMINHÃO PIPA 10.000 L TRUCADO, PESO BRUTO TOTAL 23.000 KG, CARGA ÚTIL MÁXIMA 15.935 KG, DISTÂNCIA ENTRE EIXOS 4,8 M, POTÊNCIA 230 CV, INCLUSIVE TANQUE DE AÇO PARA TRANSPORTE DE ÁGUA - MANUTENÇÃO. AF_06/2014 | H | 43.05
5765 | ESPARGIDOR DE ASFALTO PRESSURIZADO COM TANQUE DE 2500 L, REBOCÁVEL COM MOTOR A GASOLINA POTÊNCIA 3,4 HP - MANUTENÇÃO. AF_07/2014 | H | 7.51
5766 | ESPARGIDOR DE ASFALTO PRESSURIZADO COM TANQUE DE 2500 L, REBOCÁVEL COM MOTOR A GASOLINA POTÊNCIA 3,4 HP - MATERIAIS NA OPERAÇÃO. AF_07/2014 | H | 3.48
5779 | MOTONIVELADORA POTÊNCIA BÁSICA LÍQUIDA (PRIMEIRA MARCHA) 125 HP, PESO BRUTO 13032 KG, LARGURA DA LÂMINA DE 3,7 M - MANUTENÇÃO. AF_06/2014 | H | 87.93
5787 | PÁ CARREGADEIRA SOBRE RODAS, POTÊNCIA 197 HP, CAPACIDADE DA CAÇAMBA 2,5 A 3,5 M3, PESO OPERACIONAL 18338 KG - MATERIAIS NA OPERAÇÃO. AF_06/2014 | H | 76.2
5797 | COMPRESSOR DE AR REBOCÁVEL, VAZÃO 189 PCM, PRESSÃO EFETIVA DE TRABALHO 102 PSI, MOTOR DIESEL, POTÊNCIA 63 CV - MANUTENÇÃO. AF_06/2015 | H | 4.92
5800 | BOMBA SUBMERSÍVEL ELÉTRICA TRIFÁSICA, POTÊNCIA 2,96 HP, Ø ROTOR 144 MM SEMI-ABERTO, BOCAL DE SAÍDA Ø 2, HM/Q = 2 MCA / 38,8 M3/H A 28 MCA / 5 M3/H - MANUTENÇÃO. AF_06/2014 | H | 0.4
7032 | TANQUE DE ASFALTO ESTACIONÁRIO COM SERPENTINA, CAPACIDADE 30.000 L - DEPRECIAÇÃO. AF_06/2014 | H | 5.19
7033 | TANQUE DE ASFALTO ESTACIONÁRIO COM SERPENTINA, CAPACIDADE 30.000 L - JUROS. AF_06/2014 | H | 0.82
7034 | TANQUE DE ASFALTO ESTACIONÁRIO COM SERPENTINA, CAPACIDADE 30.000 L - MANUTENÇÃO. AF_06/2014 | H | 4.32
7035 | TANQUE DE ASFALTO ESTACIONÁRIO COM SERPENTINA, CAPACIDADE 30.000 L - MATERIAIS NA OPERAÇÃO. AF_06/2014 | H | 277.73
7038 | ROLO COMPACTADOR DE PNEUS ESTÁTICO, PRESSÃO VARIÁVEL, POTÊNCIA 111 HP, PESO SEM/COM LASTRO 9,5 / 26 T, LARGURA DE TRABALHO 1,90 M - DEPRECIAÇÃO. AF_07/2014 | H | 48.63
7039 | ROLO COMPACTADOR DE PNEUS ESTÁTICO, PRESSÃO VARIÁVEL, POTÊNCIA 111 HP, PESO SEM/COM LASTRO 9,5 / 26 T, LARGURA DE TRABALHO 1,90 M - JUROS. AF_07/2014 | H | 6.75
7040 | ROLO COMPACTADOR DE PNEUS ESTÁTICO, PRESSÃO VARIÁVEL, POTÊNCIA 111 HP, PESO SEM/COM LASTRO 9,5 / 26 T, LARGURA DE TRABALHO 1,90 M - MANUTENÇÃO. AF_07/2014 | H | 60.86
7044 | MOTOBOMBA TRASH (PARA ÁGUA SUJA) AUTO ESCORVANTE, MOTOR GASOLINA DE 6,41 HP, DIÂMETROS DE SUCÇÃO X RECALQUE: 3" X 3", HM/Q = 10 MCA / 60 M3/H A 23 MCA / 0 M3/H - DEPRECIAÇÃO. AF_10/2014 | H | 0.22
7045 | MOTOBOMBA TRASH (PARA ÁGUA SUJA) AUTO ESCORVANTE, MOTOR GASOLINA DE 6,41 HP, DIÂMETROS DE SUCÇÃO X RECALQUE: 3" X 3", HM/Q = 10 MCA / 60 M3/H A 23 MCA / 0 M3/H - JUROS. AF_10/2014 | H | 0.02
7046 | MOTOBOMBA TRASH (PARA ÁGUA SUJA) AUTO ESCORVANTE, MOTOR GASOLINA DE 6,41 HP, DIÂMETROS DE SUCÇÃO X RECALQUE: 3" X 3", HM/Q = 10 MCA / 60 M3/H A 23 MCA / 0 M3/H - MANUTENÇÃO. AF_10/2014 | H | 0.24
7047 | MOTOBOMBA TRASH (PARA ÁGUA SUJA) AUTO ESCORVANTE, MOTOR GASOLINA DE 6,41 HP, DIÂMETROS DE SUCÇÃO X RECALQUE: 3" X 3", HM/Q = 10 MCA / 60 M3/H A 23 MCA / 0 M3/H - MATERIAIS NA OPERAÇÃO. AF_10/2014 | H | 29.47
7051 | ROLO COMPACTADOR PE DE CARNEIRO VIBRATORIO, POTENCIA 125 HP, PESO OPERACIONAL SEM/COM LASTRO 11,95 / 13,30 T, IMPACTO DINAMICO 38,5 / 22,5 T, LARGURA DE TRABALHO 2,15 M - DEPRECIAÇÃO. AF_06/2014 | H | 43.13
7052 | ROLO COMPACTADOR PE DE CARNEIRO VIBRATORIO, POTENCIA 125 HP, PESO OPERACIONAL SEM/COM LASTRO 11,95 / 13,30 T, IMPACTO DINAMICO 38,5 / 22,5 T, LARGURA DE TRABALHO 2,15 M - JUROS. AF_06/2014 | H | 5.98
7053 | ROLO COMPACTADOR PE DE CARNEIRO VIBRATORIO, POTENCIA 125 HP, PESO OPERACIONAL SEM/COM LASTRO 11,95 / 13,30 T, IMPACTO DINAMICO 38,5 / 22,5 T, LARGURA DE TRABALHO 2,15 M - MANUTENÇÃO. AF_06/2014 | H | 53.98
7054 | ROLO COMPACTADOR PE DE CARNEIRO VIBRATORIO, POTENCIA 125 HP, PESO OPERACIONAL SEM/COM LASTRO 11,95 / 13,30 T, IMPACTO DINAMICO 38,5 / 22,5 T, LARGURA DE TRABALHO 2,15 M - MATERIAIS NA OPERAÇÃO. AF_06/2014 | H | 96.68
7058 | CAMINHÃO BASCULANTE 6 M3 TOCO, PESO BRUTO TOTAL 16.000 KG, CARGA ÚTIL MÁXIMA 11.130 KG, DISTÂNCIA ENTRE EIXOS 5,36 M, POTÊNCIA 185 CV, INCLUSIVE CAÇAMBA METÁLICA - DEPRECIAÇÃO. AF_06/2014 | H | 19.5
7059 | CAMINHÃO BASCULANTE 6 M3 TOCO, PESO BRUTO TOTAL 16.000 KG, CARGA ÚTIL MÁXIMA 11.130 KG, DISTÂNCIA ENTRE EIXOS 5,36 M, POTÊNCIA 185 CV, INCLUSIVE CAÇAMBA METÁLICA - JUROS. AF_06/2014 | H | 3.77
7060 | CAMINHÃO BASCULANTE 6 M3 TOCO, PESO BRUTO TOTAL 16.000 KG, CARGA ÚTIL MÁXIMA 11.130 KG, DISTÂNCIA ENTRE EIXOS 5,36 M, POTÊNCIA 185 CV, INCLUSIVE CAÇAMBA METÁLICA - MANUTENÇÃO. AF_06/2014 | H | 34.83
7061 | CAMINHÃO BASCULANTE 6 M3 TOCO, PESO BRUTO TOTAL 16.000 KG, CARGA ÚTIL MÁXIMA 11.130 KG, DISTÂNCIA ENTRE EIXOS 5,36 M, POTÊNCIA 185 CV, INCLUSIVE CAÇAMBA METÁLICA - MATERIAIS NA OPERAÇÃO. AF_06/2014 | H | 88.25
7063 | TRATOR DE PNEUS, POTÊNCIA 122 CV, TRAÇÃO 4X4, PESO COM LASTRO DE 4.510 KG - DEPRECIAÇÃO. AF_06/2014 | H | 18.72
7064 | TRATOR DE PNEUS, POTÊNCIA 122 CV, TRAÇÃO 4X4, PESO COM LASTRO DE 4.510 KG - JUROS. AF_06/2014 | H | 2.59
7065 | TRATOR DE PNEUS, POTÊNCIA 122 CV, TRAÇÃO 4X4, PESO COM LASTRO DE 4.510 KG - MANUTENÇÃO. AF_06/2014 | H | 20.48
7066 | TRATOR DE PNEUS, POTÊNCIA 122 CV, TRAÇÃO 4X4, PESO COM LASTRO DE 4.510 KG - MATERIAIS NA OPERAÇÃO. AF_06/2014 | H | 104.71
53786 | RETROESCAVADEIRA SOBRE RODAS COM CARREGADEIRA, TRAÇÃO 4X4, POTÊNCIA LÍQ. 88 HP, CAÇAMBA CARREG. CAP. MÍN. 1 M3, CAÇAMBA RETRO CAP. 0,26 M3, PESO OPERACIONAL MÍN. 6.674 KG, PROFUNDIDADE ESCAVAÇÃO MÁX. 4,37 M - MATERIAIS NA OPERAÇÃO. AF_06/2014 | H | 55.27
53788 | ROLO COMPACTADOR VIBRATÓRIO DE UM CILINDRO AÇO LISO, POTÊNCIA 80 HP, PESO OPERACIONAL MÁXIMO 8,1 T, IMPACTO DINÂMICO 16,15 / 9,5 T, LARGURA DE TRABALHO 1,68 M - MATERIAIS NA OPERAÇÃO. AF_06/2014 | H | 61.88
53792 | CAMINHÃO BASCULANTE 6 M3, PESO BRUTO TOTAL 16.000 KG, CARGA ÚTIL MÁXIMA 13.071 KG, DISTÂNCIA ENTRE EIXOS 4,80 M, POTÊNCIA 230 CV INCLUSIVE CAÇAMBA METÁLICA - MATERIAIS NA OPERAÇÃO. AF_06/2014 | H | 109.7
53794 | USINA DE CONCRETO FIXA, CAPACIDADE NOMINAL DE 90 A 120 M3/H, SEM SILO - MANUTENÇÃO. AF_07/2016 | H | 35
53797 | CAMINHÃO TOCO, PBT 16.000 KG, CARGA ÚTIL MÁX. 10.685 KG, DIST. ENTRE EIXOS 4,8 M, POTÊNCIA 189 CV, INCLUSIVE CARROCERIA FIXA ABERTA DE MADEIRA P/ TRANSPORTE GERAL DE CARGA SECA, DIMEN. APROX. 2,5 X 7,00 X 0,50 M - MATERIAIS NA OPERAÇÃO. AF_06/2014 | H | 126.16
53804 | VASSOURA MECÂNICA REBOCÁVEL COM ESCOVA CILÍNDRICA, LARGURA ÚTIL DE VARRIMENTO DE 2,44 M - MANUTENÇÃO. AF_06/2014 | H | 6
53806 | TRATOR DE ESTEIRAS, POTÊNCIA 170 HP, PESO OPERACIONAL 19 T, CAÇAMBA 5,2 M3 - MANUTENÇÃO. AF_06/2014 | H | 69.07
53810 | TRATOR DE ESTEIRAS, POTÊNCIA 150 HP, PESO OPERACIONAL 16,7 T, COM RODA MOTRIZ ELEVADA E LÂMINA 3,18 M3 - MANUTENÇÃO. AF_06/2014 | H | 69.5
53814 | TRATOR DE ESTEIRAS, POTÊNCIA 347 HP, PESO OPERACIONAL 38,5 T, COM LÂMINA 8,70 M3 - MANUTENÇÃO. AF_06/2014 | H | 227.65
53817 | TRATOR DE ESTEIRAS, POTÊNCIA 100 HP, PESO OPERACIONAL 9,4 T, COM LÂMINA 2,19 M3 - MATERIAIS NA OPERAÇÃO. AF_06/2014 | H | 67.65
53818 | ROLO COMPACTADOR VIBRATÓRIO REBOCÁVEL, CILINDRO DE AÇO LISO, POTÊNCIA DE TRAÇÃO DE 65 CV, PESO 4,7 T, IMPACTO DINÂMICO 18,3 T, LARGURA DE TRABALHO 1,67 M - DEPRECIAÇÃO. AF_02/2016 | H | 9.39
53827 | CAMINHÃO TOCO, PESO BRUTO TOTAL 14.300 KG, CARGA ÚTIL MÁXIMA 9590 KG, DISTÂNCIA ENTRE EIXOS 4,76 M, POTÊNCIA 185 CV (NÃO INCLUI CARROCERIA) - MATERIAIS NA OPERAÇÃO. AF_06/2014 | H | 123.5
53829 | CAMINHÃO TOCO, PESO BRUTO TOTAL 16.000 KG, CARGA ÚTIL MÁXIMA DE 10.685 KG, DISTÂNCIA ENTRE EIXOS 4,80 M, POTÊNCIA 189 CV EXCLUSIVE CARROCERIA - MATERIAIS NA OPERAÇÃO. AF_06/2014 | H | 126.16
53831 | CAMINHÃO PIPA 10.000 L TRUCADO, PESO BRUTO TOTAL 23.000 KG, CARGA ÚTIL MÁXIMA 15.935 KG, DISTÂNCIA ENTRE EIXOS 4,8 M, POTÊNCIA 230 CV, INCLUSIVE TANQUE DE AÇO PARA TRANSPORTE DE ÁGUA - MATERIAIS NA OPERAÇÃO. AF_06/2014 | H | 208.39
53840 | GRADE DE DISCO REBOCÁVEL COM 20 DISCOS 24" X 6 MM COM PNEUS PARA TRANSPORTE - DEPRECIAÇÃO. AF_06/2014 | H | 3.26
53841 | GRADE DE DISCO REBOCÁVEL COM 20 DISCOS 24" X 6 MM COM PNEUS PARA TRANSPORTE - MANUTENÇÃO. AF_06/2014 | H | 2.26
53849 | MOTONIVELADORA POTÊNCIA BÁSICA LÍQUIDA (PRIMEIRA MARCHA) 125 HP, PESO BRUTO 13032 KG, LARGURA DA LÂMINA DE 3,7 M - MATERIAIS NA OPERAÇÃO. AF_06/2014 | H | 90.65
53857 | PÁ CARREGADEIRA SOBRE RODAS, POTÊNCIA LÍQUIDA 128 HP, CAPACIDADE DA CAÇAMBA 1,7 A 2,8 M3, PESO OPERACIONAL 11632 KG - MANUTENÇÃO. AF_06/2014 | H | 69.25
53858 | PÁ CARREGADEIRA SOBRE RODAS, POTÊNCIA LÍQUIDA 128 HP, CAPACIDADE DA CAÇAMBA 1,7 A 2,8 M3, PESO OPERACIONAL 11632 KG - MATERIAIS NA OPERAÇÃO. AF_06/2014 | H | 49.5
53861 | PÁ CARREGADEIRA SOBRE RODAS, POTÊNCIA 197 HP, CAPACIDADE DA CAÇAMBA 2,5 A 3,5 M3, PESO OPERACIONAL 18338 KG - MANUTENÇÃO. AF_06/2014 | H | 67.21
53863 | MARTELETE OU ROMPEDOR PNEUMÁTICO MANUAL, 28 KG, COM SILENCIADOR - MANUTENÇÃO. AF_07/2016 | H | 1.95
53865 | COMPRESSOR DE AR REBOCÁVEL, VAZÃO 189 PCM, PRESSÃO EFETIVA DE TRABALHO 102 PSI, MOTOR DIESEL, POTÊNCIA 63 CV - MATERIAIS NA OPERAÇÃO. AF_06/2015 | H | 51.06
53866 | BOMBA SUBMERSÍVEL ELÉTRICA TRIFÁSICA, POTÊNCIA 2,96 HP, Ø ROTOR 144 MM SEMI-ABERTO, BOCAL DE SAÍDA Ø 2, HM/Q = 2 MCA / 38,8 M3/H A 28 MCA / 5 M3/H - MATERIAIS NA OPERAÇÃO. AF_06/2014 | H | 1.57
53882 | CAMINHÃO PIPA 6.000 L, PESO BRUTO TOTAL 13.000 KG, DISTÂNCIA ENTRE EIXOS 4,80 M, POTÊNCIA 189 CV INCLUSIVE TANQUE DE AÇO PARA TRANSPORTE DE ÁGUA, CAPACIDADE 6 M3 - MANUTENÇÃO. AF_06/2014 | H | 30.88
55263 | ROLO COMPACTADOR DE PNEUS ESTÁTICO, PRESSÃO VARIÁVEL, POTÊNCIA 111 HP, PESO SEM/COM LASTRO 9,5 / 26 T, LARGURA DE TRABALHO 1,90 M - MATERIAIS NA OPERAÇÃO. AF_07/2014 | H | 69.78
73303 | GRUPO GERADOR ESTACIONÁRIO, MOTOR DIESEL POTÊNCIA 170 KVA - DEPRECIAÇÃO. AF_02/2016 | H | 4.75
73307 | GRUPO GERADOR ESTACIONÁRIO, MOTOR DIESEL POTÊNCIA 170 KVA - MANUTENÇÃO. AF_02/2016 | H | 4.24
73309 | ROLO COMPACTADOR VIBRATÓRIO PÉ DE CARNEIRO PARA SOLOS, POTÊNCIA 80 HP, PESO OPERACIONAL SEM/COM LASTRO 7,4 / 8,8 T, LARGURA DE TRABALHO 1,68 M - DEPRECIAÇÃO. AF_02/2016 | H | 32.35
73311 | GRUPO GERADOR ESTACIONÁRIO, MOTOR DIESEL POTÊNCIA 170 KVA - MATERIAIS NA OPERAÇÃO. AF_02/2016 | H | 192.9
73313 | ROLO COMPACTADOR VIBRATÓRIO PÉ DE CARNEIRO PARA SOLOS, POTÊNCIA 80 HP, PESO OPERACIONAL SEM/COM LASTRO 7,4 / 8,8 T, LARGURA DE TRABALHO 1,68 M - JUROS. AF_02/2016 | H | 4.49
73315 | ROLO COMPACTADOR VIBRATÓRIO PÉ DE CARNEIRO PARA SOLOS, POTÊNCIA 80 HP, PESO OPERACIONAL SEM/COM LASTRO 7,4 / 8,8 T, LARGURA DE TRABALHO 1,68 M - MATERIAIS NA OPERAÇÃO. AF_02/2016 | H | 61.88
73335 | CAMINHÃO TOCO, PBT 14.300 KG, CARGA ÚTIL MÁX. 9.710 KG, DIST. ENTRE EIXOS 3,56 M, POTÊNCIA 185 CV, INCLUSIVE CARROCERIA FIXA ABERTA DE MADEIRA P/ TRANSPORTE GERAL DE CARGA SECA, DIMEN. APROX. 2,50 X 6,50 X 0,50 M - MANUTENÇÃO. AF_06/2014 | H | 29.04
73340 | CAMINHÃO TOCO, PBT 14.300 KG, CARGA ÚTIL MÁX. 9.710 KG, DIST. ENTRE EIXOS 3,56 M, POTÊNCIA 185 CV, INCLUSIVE CARROCERIA FIXA ABERTA DE MADEIRA P/ TRANSPORTE GERAL DE CARGA SECA, DIMEN. APROX. 2,50 X 6,50 X 0,50 M - MATERIAIS NA OPERAÇÃO. AF_06/2014 | H | 88.25
83361 | ESPARGIDOR DE ASFALTO PRESSURIZADO, TANQUE 6 M3 COM ISOLAÇÃO TÉRMICA, AQUECIDO COM 2 MAÇARICOS, COM BARRA ESPARGIDORA 3,60 M, MONTADO SOBRE CAMINHÃO TOCO, PBT 14.300 KG, POTÊNCIA 185 CV - MANUTENÇÃO. AF_08/2015 | H | 36.81
83761 | GRUPO DE SOLDAGEM COM GERADOR A DIESEL 60 CV PARA SOLDA ELÉTRICA, SOBRE 04 RODAS, COM MOTOR 4 CILINDROS 600 A - DEPRECIAÇÃO. AF_02/2016 | H | 6.33
83762 | GRUPO DE SOLDAGEM COM GERADOR A DIESEL 60 CV PARA SOLDA ELÉTRICA, SOBRE 04 RODAS, COM MOTOR 4 CILINDROS 600 A - MANUTENÇÃO. AF_02/2016 | H | 5.65
83763 | GRUPO DE SOLDAGEM COM GERADOR A DIESEL 60 CV PARA SOLDA ELÉTRICA, SOBRE 04 RODAS, COM MOTOR 4 CILINDROS 600 A - MATERIAIS NA OPERAÇÃO. AF_02/2016 | H | 54.36
83764 | GRUPO DE SOLDAGEM COM GERADOR A DIESEL 60 CV PARA SOLDA ELÉTRICA, SOBRE 04 RODAS, COM MOTOR 4 CILINDROS 600 A - JUROS. AF_02/2016 | H | 1.13
87026 | GRADE DE DISCO REBOCÁVEL COM 20 DISCOS 24" X 6 MM COM PNEUS PARA TRANSPORTE - JUROS. AF_06/2014 | H | 0.45
87441 | BETONEIRA CAPACIDADE NOMINAL 400 L, CAPACIDADE DE MISTURA 310 L, MOTOR A DIESEL POTÊNCIA 5,0 CV, SEM CARREGADOR - DEPRECIAÇÃO. AF_06/2014 | H | 0.41
87442 | BETONEIRA CAPACIDADE NOMINAL 400 L, CAPACIDADE DE MISTURA 310 L, MOTOR A DIESEL POTÊNCIA 5,0 CV, SEM CARREGADOR - JUROS. AF_06/2014 | H | 0.04
87443 | BETONEIRA CAPACIDADE NOMINAL 400 L, CAPACIDADE DE MISTURA 310 L, MOTOR A DIESEL POTÊNCIA 5,0 CV, SEM CARREGADOR - MANUTENÇÃO. AF_06/2014 | H | 0.52
87444 | BETONEIRA CAPACIDADE NOMINAL 400 L, CAPACIDADE DE MISTURA 310 L, MOTOR A DIESEL POTÊNCIA 5,0 CV, SEM CARREGADOR - MATERIAIS NA OPERAÇÃO. AF_06/2014 | H | 4.53
88387 | MISTURADOR DE ARGAMASSA, EIXO HORIZONTAL, CAPACIDADE DE MISTURA 300 KG, MOTOR ELÉTRICO POTÊNCIA 5 CV - DEPRECIAÇÃO. AF_06/2014 | H | 0.81
88389 | MISTURADOR DE ARGAMASSA, EIXO HORIZONTAL, CAPACIDADE DE MISTURA 300 KG, MOTOR ELÉTRICO POTÊNCIA 5 CV - JUROS. AF_06/2014 | H | 0.09
88390 | MISTURADOR DE ARGAMASSA, EIXO HORIZONTAL, CAPACIDADE DE MISTURA 300 KG, MOTOR ELÉTRICO POTÊNCIA 5 CV - MANUTENÇÃO. AF_06/2014 | H | 0.88
88391 | MISTURADOR DE ARGAMASSA, EIXO HORIZONTAL, CAPACIDADE DE MISTURA 300 KG, MOTOR ELÉTRICO POTÊNCIA 5 CV - MATERIAIS NA OPERAÇÃO. AF_06/2014 | H | 2.56
88394 | MISTURADOR DE ARGAMASSA, EIXO HORIZONTAL, CAPACIDADE DE MISTURA 600 KG, MOTOR ELÉTRICO POTÊNCIA 7,5 CV - DEPRECIAÇÃO. AF_06/2014 | H | 0.96
88395 | MISTURADOR DE ARGAMASSA, EIXO HORIZONTAL, CAPACIDADE DE MISTURA 600 KG, MOTOR ELÉTRICO POTÊNCIA 7,5 CV - JUROS. AF_06/2014 | H | 0.11
88396 | MISTURADOR DE ARGAMASSA, EIXO HORIZONTAL, CAPACIDADE DE MISTURA 600 KG, MOTOR ELÉTRICO POTÊNCIA 7,5 CV - MANUTENÇÃO. AF_06/2014 | H | 1.05
88397 | MISTURADOR DE ARGAMASSA, EIXO HORIZONTAL, CAPACIDADE DE MISTURA 600 KG, MOTOR ELÉTRICO POTÊNCIA 7,5 CV - MATERIAIS NA OPERAÇÃO. AF_06/2014 | H | 3.84
88400 | MISTURADOR DE ARGAMASSA, EIXO HORIZONTAL, CAPACIDADE DE MISTURA 160 KG, MOTOR ELÉTRICO POTÊNCIA 3 CV - DEPRECIAÇÃO. AF_06/2014 | H | 0.76
88401 | MISTURADOR DE ARGAMASSA, EIXO HORIZONTAL, CAPACIDADE DE MISTURA 160 KG, MOTOR ELÉTRICO POTÊNCIA 3 CV - JUROS. AF_06/2014 | H | 0.09
88402 | MISTURADOR DE ARGAMASSA, EIXO HORIZONTAL, CAPACIDADE DE MISTURA 160 KG, MOTOR ELÉTRICO POTÊNCIA 3 CV - MANUTENÇÃO. AF_06/2014 | H | 0.83
88403 | MISTURADOR DE ARGAMASSA, EIXO HORIZONTAL, CAPACIDADE DE MISTURA 160 KG, MOTOR ELÉTRICO POTÊNCIA 3 CV - MATERIAIS NA OPERAÇÃO. AF_06/2014 | H | 1.54
88419 | PROJETOR DE ARGAMASSA, CAPACIDADE DE PROJEÇÃO 1,5 M3/H, ALCANCE DE 30 ATÉ 60 M, MOTOR ELÉTRICO POTÊNCIA 7,5 HP - DEPRECIAÇÃO. AF_06/2014 | H | 4.99
88422 | PROJETOR DE ARGAMASSA, CAPACIDADE DE PROJEÇÃO 1,5 M3/H, ALCANCE DE 30 ATÉ 60 M, MOTOR ELÉTRICO POTÊNCIA 7,5 HP - JUROS. AF_06/2014 | H | 0.59
88425 | PROJETOR DE ARGAMASSA, CAPACIDADE DE PROJEÇÃO 1,5 M3/H, ALCANCE DE 30 ATÉ 60 M, MOTOR ELÉTRICO POTÊNCIA 7,5 HP - MANUTENÇÃO. AF_06/2014 | H | 6.24
88427 | PROJETOR DE ARGAMASSA, CAPACIDADE DE PROJEÇÃO 1,5 M3/H, ALCANCE DE 30 ATÉ 60 M, MOTOR ELÉTRICO POTÊNCIA 7,5 HP - MATERIAIS NA OPERAÇÃO. AF_06/2014 | H | 0.86
88434 | PROJETOR DE ARGAMASSA, CAPACIDADE DE PROJEÇÃO 2 M3/H, ALCANCE ATÉ 50 M, MOTOR ELÉTRICO POTÊNCIA 7,5 HP - DEPRECIAÇÃO. AF_06/2014 | H | 6.61
88435 | PROJETOR DE ARGAMASSA, CAPACIDADE DE PROJEÇÃO 2 M3/H, ALCANCE ATÉ 50 M, MOTOR ELÉTRICO POTÊNCIA 7,5 HP - JUROS. AF_06/2014 | H | 0.78
88436 | PROJETOR DE ARGAMASSA, CAPACIDADE DE PROJEÇÃO 2 M3/H, ALCANCE ATÉ 50 M, MOTOR ELÉTRICO POTÊNCIA 7,5 HP - MANUTENÇÃO. AF_06/2014 | H | 8.27
88437 | PROJETOR DE ARGAMASSA, CAPACIDADE DE PROJEÇÃO 2 M3/H, ALCANCE ATÉ 50 M, MOTOR ELÉTRICO POTÊNCIA 7,5 HP - MATERIAIS NA OPERAÇÃO. AF_06/2014 | H | 0.86
88569 | ESPARGIDOR DE ASFALTO PRESSURIZADO COM TANQUE DE 2500 L, REBOCÁVEL COM MOTOR A GASOLINA POTÊNCIA 3,4 HP - DEPRECIAÇÃO. AF_07/2014 | H | 4
88570 | ESPARGIDOR DE ASFALTO PRESSURIZADO COM TANQUE DE 2500 L, REBOCÁVEL COM MOTOR A GASOLINA POTÊNCIA 3,4 HP - JUROS. AF_07/2014 | H | 0.84
88826 | BETONEIRA CAPACIDADE NOMINAL DE 400 L, CAPACIDADE DE MISTURA 280 L, MOTOR ELÉTRICO TRIFÁSICO POTÊNCIA DE 2 CV, SEM CARREGADOR - DEPRECIAÇÃO. AF_10/2014 | H | 0.3
88827 | BETONEIRA CAPACIDADE NOMINAL DE 400 L, CAPACIDADE DE MISTURA 280 L, MOTOR ELÉTRICO TRIFÁSICO POTÊNCIA DE 2 CV, SEM CARREGADOR - JUROS. AF_10/2014 | H | 0.03
88828 | BETONEIRA CAPACIDADE NOMINAL DE 400 L, CAPACIDADE DE MISTURA 280 L, MOTOR ELÉTRICO TRIFÁSICO POTÊNCIA DE 2 CV, SEM CARREGADOR - MANUTENÇÃO. AF_10/2014 | H | 0.33
88829 | BETONEIRA CAPACIDADE NOMINAL DE 400 L, CAPACIDADE DE MISTURA 280 L, MOTOR ELÉTRICO TRIFÁSICO POTÊNCIA DE 2 CV, SEM CARREGADOR - MATERIAIS NA OPERAÇÃO. AF_10/2014 | H | 1.02
88832 | ESCAVADEIRA HIDRÁULICA SOBRE ESTEIRAS, CAÇAMBA 0,80 M3, PESO OPERACIONAL 17,8 T, POTÊNCIA LÍQUIDA 110 HP - DEPRECIAÇÃO. AF_10/2014 | H | 47.28
88834 | ESCAVADEIRA HIDRÁULICA SOBRE ESTEIRAS, CAÇAMBA 0,80 M3, PESO OPERACIONAL 17,8 T, POTÊNCIA LÍQUIDA 110 HP - JUROS. AF_10/2014 | H | 6.41
88835 | ESCAVADEIRA HIDRÁULICA SOBRE ESTEIRAS, CAÇAMBA 0,80 M3, PESO OPERACIONAL 17,8 T, POTÊNCIA LÍQUIDA 110 HP - MANUTENÇÃO. AF_10/2014 | H | 59.1
88836 | ESCAVADEIRA HIDRÁULICA SOBRE ESTEIRAS, CAÇAMBA 0,80 M3, PESO OPERACIONAL 17,8 T, POTÊNCIA LÍQUIDA 110 HP - MATERIAIS NA OPERAÇÃO. AF_10/2014 | H | 69.14
88839 | TRATOR DE ESTEIRAS, POTÊNCIA 125 HP, PESO OPERACIONAL 12,9 T, COM LÂMINA 2,7 M3 - DEPRECIAÇÃO. AF_10/2014 | H | 31.38
88840 | TRATOR DE ESTEIRAS, POTÊNCIA 125 HP, PESO OPERACIONAL 12,9 T, COM LÂMINA 2,7 M3 - JUROS. AF_10/2014 | H | 7.06
88841 | TRATOR DE ESTEIRAS, POTÊNCIA 125 HP, PESO OPERACIONAL 12,9 T, COM LÂMINA 2,7 M3 - MANUTENÇÃO. AF_10/2014 | H | 56.11
88842 | TRATOR DE ESTEIRAS, POTÊNCIA 125 HP, PESO OPERACIONAL 12,9 T, COM LÂMINA 2,7 M3 - MATERIAIS NA OPERAÇÃO. AF_10/2014 | H | 84.62
88847 | USINA DE LAMA ASFÁLTICA, PROD 30 A 50 T/H, SILO DE AGREGADO 7 M3, RESERVATÓRIOS PARA EMULSÃO E ÁGUA DE 2,3 M3 CADA, MISTURADOR TIPO PUG MILL A SER MONTADO SOBRE CAMINHÃO - DEPRECIAÇÃO. AF_10/2014 | H | 23.01
88848 | USINA DE LAMA ASFÁLTICA, PROD 30 A 50 T/H, SILO DE AGREGADO 7 M3, RESERVATÓRIOS PARA EMULSÃO E ÁGUA DE 2,3 M3 CADA, MISTURADOR TIPO PUG MILL A SER MONTADO SOBRE CAMINHÃO - JUROS. AF_10/2014 | H | 4.83
88853 | MOTOBOMBA CENTRÍFUGA, MOTOR A GASOLINA, POTÊNCIA 5,42 HP, BOCAIS 1 1/2" X 1", DIÂMETRO ROTOR 143 MM HM/Q = 6 MCA / 16,8 M3/H A 38 MCA / 6,6 M3/H - DEPRECIAÇÃO. AF_06/2014 | H | 0.17
88854 | MOTOBOMBA CENTRÍFUGA, MOTOR A GASOLINA, POTÊNCIA 5,42 HP, BOCAIS 1 1/2" X 1", DIÂMETRO ROTOR 143 MM HM/Q = 6 MCA / 16,8 M3/H A 38 MCA / 6,6 M3/H - JUROS. AF_06/2014 | H | 0.02
88855 | GRADE DE DISCO CONTROLE REMOTO REBOCÁVEL, COM 24 DISCOS 24 X 6 MM COM PNEUS PARA TRANSPORTE - DEPRECIAÇÃO. AF_06/2014 | H | 4.16
88856 | GRADE DE DISCO CONTROLE REMOTO REBOCÁVEL, COM 24 DISCOS 24 X 6 MM COM PNEUS PARA TRANSPORTE - JUROS. AF_06/2014 | H | 0.58
88857 | RETROESCAVADEIRA SOBRE RODAS COM CARREGADEIRA, TRAÇÃO 4X4, POTÊNCIA LÍQ. 88 HP, CAÇAMBA CARREG. CAP. MÍN. 1 M3, CAÇAMBA RETRO CAP. 0,26 M3, PESO OPERACIONAL MÍN. 6.674 KG, PROFUNDIDADE ESCAVAÇÃO MÁX. 4,37 M - DEPRECIAÇÃO. AF_06/2014 | H | 26.12
88858 | RETROESCAVADEIRA SOBRE RODAS COM CARREGADEIRA, TRAÇÃO 4X4, POTÊNCIA LÍQ. 88 HP, CAÇAMBA CARREG. CAP. MÍN. 1 M3, CAÇAMBA RETRO CAP. 0,26 M3, PESO OPERACIONAL MÍN. 6.674 KG, PROFUNDIDADE ESCAVAÇÃO MÁX. 4,37 M - JUROS. AF_06/2014 | H | 3.54
88859 | RETROESCAVADEIRA SOBRE RODAS COM CARREGADEIRA, TRAÇÃO 4X2, POTÊNCIA LÍQ. 79 HP, CAÇAMBA CARREG. CAP. MÍN. 1 M3, CAÇAMBA RETRO CAP. 0,20 M3, PESO OPERACIONAL MÍN. 6.570 KG, PROFUNDIDADE ESCAVAÇÃO MÁX. 4,37 M - DEPRECIAÇÃO. AF_06/2014 | H | 23.23
88860 | RETROESCAVADEIRA SOBRE RODAS COM CARREGADEIRA, TRAÇÃO 4X2, POTÊNCIA LÍQ. 79 HP, CAÇAMBA CARREG. CAP. MÍN. 1 M3, CAÇAMBA RETRO CAP. 0,20 M3, PESO OPERACIONAL MÍN. 6.570 KG, PROFUNDIDADE ESCAVAÇÃO MÁX. 4,37 M - JUROS. AF_06/2014 | H | 3.15
88900 | ESCAVADEIRA HIDRÁULICA SOBRE ESTEIRAS, CAÇAMBA 1,20 M3, PESO OPERACIONAL 21 T, POTÊNCIA BRUTA 155 HP - DEPRECIAÇÃO. AF_06/2014 | H | 55.13
88902 | ESCAVADEIRA HIDRÁULICA SOBRE ESTEIRAS, CAÇAMBA 1,20 M3, PESO OPERACIONAL 21 T, POTÊNCIA BRUTA 155 HP - JUROS. AF_06/2014 | H | 7.48
88903 | ESCAVADEIRA HIDRÁULICA SOBRE ESTEIRAS, CAÇAMBA 1,20 M3, PESO OPERACIONAL 21 T, POTÊNCIA BRUTA 155 HP - MANUTENÇÃO. AF_06/2014 | H | 68.91
88904 | ESCAVADEIRA HIDRÁULICA SOBRE ESTEIRAS, CAÇAMBA 1,20 M3, PESO OPERACIONAL 21 T, POTÊNCIA BRUTA 155 HP - MATERIAIS NA OPERAÇÃO. AF_06/2014 | H | 97.39
89009 | TRATOR DE ESTEIRAS, POTÊNCIA 150 HP, PESO OPERACIONAL 16,7 T, COM RODA MOTRIZ ELEVADA E LÂMINA 3,18 M3 - DEPRECIAÇÃO. AF_06/2014 | H | 38.87
89010 | TRATOR DE ESTEIRAS, POTÊNCIA 150 HP, PESO OPERACIONAL 16,7 T, COM RODA MOTRIZ ELEVADA E LÂMINA 3,18 M3 - JUROS. AF_06/2014 | H | 8.75
89011 | RETROESCAVADEIRA SOBRE RODAS COM CARREGADEIRA, TRAÇÃO 4X4, POTÊNCIA LÍQ. 72 HP, CAÇAMBA CARREG. CAP. MÍN. 0,79 M3, CAÇAMBA RETRO CAP. 0,18 M3, PESO OPERACIONAL MÍN. 7.140 KG, PROFUNDIDADE ESCAVAÇÃO MÁX. 4,50 M - DEPRECIAÇÃO. AF_06/2014 | H | 25.2
89012 | RETROESCAVADEIRA SOBRE RODAS COM CARREGADEIRA, TRAÇÃO 4X4, POTÊNCIA LÍQ. 72 HP, CAÇAMBA CARREG. CAP. MÍN. 0,79 M3, CAÇAMBA RETRO CAP. 0,18 M3, PESO OPERACIONAL MÍN. 7.140 KG, PROFUNDIDADE ESCAVAÇÃO MÁX. 4,50 M - JUROS. AF_06/2014 | H | 3.42
89013 | TRATOR DE ESTEIRAS, POTÊNCIA 347 HP, PESO OPERACIONAL 38,5 T, COM LÂMINA 8,70 M3 - DEPRECIAÇÃO. AF_06/2014 | H | 127.33
89014 | TRATOR DE ESTEIRAS, POTÊNCIA 347 HP, PESO OPERACIONAL 38,5 T, COM LÂMINA 8,70 M3 - JUROS. AF_06/2014 | H | 28.66
89015 | VASSOURA MECÂNICA REBOCÁVEL COM ESCOVA CILÍNDRICA, LARGURA ÚTIL DE VARRIMENTO DE 2,44 M - DEPRECIAÇÃO. AF_06/2014 | H | 4.8
89016 | VASSOURA MECÂNICA REBOCÁVEL COM ESCOVA CILÍNDRICA, LARGURA ÚTIL DE VARRIMENTO DE 2,44 M - JUROS. AF_06/2014 | H | 0.65
89017 | TRATOR DE ESTEIRAS, POTÊNCIA 170 HP, PESO OPERACIONAL 19 T, CAÇAMBA 5,2 M3 - DEPRECIAÇÃO. AF_06/2014 | H | 38.63
89018 | TRATOR DE ESTEIRAS, POTÊNCIA 170 HP, PESO OPERACIONAL 19 T, CAÇAMBA 5,2 M3 - JUROS. AF_06/2014 | H | 8.69
89019 | BOMBA SUBMERSÍVEL ELÉTRICA TRIFÁSICA, POTÊNCIA 2,96 HP, Ø ROTOR 144 MM SEMI-ABERTO, BOCAL DE SAÍDA Ø 2, HM/Q = 2 MCA / 38,8 M3/H A 28 MCA / 5 M3/H - DEPRECIAÇÃO. AF_06/2014 | H | 0.37
89020 | BOMBA SUBMERSÍVEL ELÉTRICA TRIFÁSICA, POTÊNCIA 2,96 HP, Ø ROTOR 144 MM SEMI-ABERTO, BOCAL DE SAÍDA Ø 2, HM/Q = 2 MCA / 38,8 M3/H A 28 MCA / 5 M3/H - JUROS. AF_06/2014 | H | 0.04
89023 | TANQUE DE ASFALTO ESTACIONÁRIO COM MAÇARICO, CAPACIDADE 20.000 L - DEPRECIAÇÃO. AF_06/2014 | H | 4.21
89024 | TANQUE DE ASFALTO ESTACIONÁRIO COM MAÇARICO, CAPACIDADE 20.000 L - JUROS. AF_06/2014 | H | 0.66
89025 | TANQUE DE ASFALTO ESTACIONÁRIO COM MAÇARICO, CAPACIDADE 20.000 L - MANUTENÇÃO. AF_06/2014 | H | 3.51
89026 | TANQUE DE ASFALTO ESTACIONÁRIO COM MAÇARICO, CAPACIDADE 20.000 L - MATERIAIS NA OPERAÇÃO. AF_06/2014 | H | 258.81
89029 | TRATOR DE ESTEIRAS, POTÊNCIA 100 HP, PESO OPERACIONAL 9,4 T, COM LÂMINA 2,19 M3 - DEPRECIAÇÃO. AF_06/2014 | H | 29.98
89030 | TRATOR DE ESTEIRAS, POTÊNCIA 100 HP, PESO OPERACIONAL 9,4 T, COM LÂMINA 2,19 M3 - JUROS. AF_06/2014 | H | 6.74
89033 | TRATOR DE PNEUS, POTÊNCIA 85 CV, TRAÇÃO 4X4, PESO COM LASTRO DE 4.675 KG - DEPRECIAÇÃO. AF_06/2014 | H | 13.72
89034 | TRATOR DE PNEUS, POTÊNCIA 85 CV, TRAÇÃO 4X4, PESO COM LASTRO DE 4.675 KG - JUROS. AF_06/2014 | H | 1.9
89128 | PÁ CARREGADEIRA SOBRE RODAS, POTÊNCIA LÍQUIDA 128 HP, CAPACIDADE DA CAÇAMBA 1,7 A 2,8 M3, PESO OPERACIONAL 11632 KG - DEPRECIAÇÃO. AF_06/2014 | H | 38.78
89129 | PÁ CARREGADEIRA SOBRE RODAS, POTÊNCIA LÍQUIDA 128 HP, CAPACIDADE DA CAÇAMBA 1,7 A 2,8 M3, PESO OPERACIONAL 11632 KG - JUROS. AF_06/2014 | H | 5.26
89130 | PÁ CARREGADEIRA SOBRE RODAS, POTÊNCIA 197 HP, CAPACIDADE DA CAÇAMBA 2,5 A 3,5 M3, PESO OPERACIONAL 18338 KG - DEPRECIAÇÃO. AF_06/2014 | H | 53.77
89131 | PÁ CARREGADEIRA SOBRE RODAS, POTÊNCIA 197 HP, CAPACIDADE DA CAÇAMBA 2,5 A 3,5 M3, PESO OPERACIONAL 18338 KG - JUROS. AF_06/2014 | H | 7.29
89210 | ROLO COMPACTADOR VIBRATÓRIO DE UM CILINDRO AÇO LISO, POTÊNCIA 80 HP, PESO OPERACIONAL MÁXIMO 8,1 T, IMPACTO DINÂMICO 16,15 / 9,5 T, LARGURA DE TRABALHO 1,68 M - DEPRECIAÇÃO. AF_06/2014 | H | 31.12
89211 | ROLO COMPACTADOR VIBRATÓRIO DE UM CILINDRO AÇO LISO, POTÊNCIA 80 HP, PESO OPERACIONAL MÁXIMO 8,1 T, IMPACTO DINÂMICO 16,15 / 9,5 T, LARGURA DE TRABALHO 1,68 M - JUROS. AF_06/2014 | H | 4.32
89212 | BATE-ESTACAS POR GRAVIDADE, POTÊNCIA DE 160 HP, PESO DO MARTELO ATÉ 3 TONELADAS - DEPRECIAÇÃO. AF_11/2014 | H | 26.42
89213 | BATE-ESTACAS POR GRAVIDADE, POTÊNCIA DE 160 HP, PESO DO MARTELO ATÉ 3 TONELADAS - JUROS. AF_11/2014 | H | 4.16
89214 | BATE-ESTACAS POR GRAVIDADE, POTÊNCIA DE 160 HP, PESO DO MARTELO ATÉ 3 TONELADAS - MANUTENÇÃO. AF_11/2014 | H | 24.8
89215 | BATE-ESTACAS POR GRAVIDADE, POTÊNCIA DE 160 HP, PESO DO MARTELO ATÉ 3 TONELADAS - MATERIAIS NA OPERAÇÃO. AF_11/2014 | H | 100.56
89221 | BETONEIRA CAPACIDADE NOMINAL DE 600 L, CAPACIDADE DE MISTURA 360 L, MOTOR ELÉTRICO TRIFÁSICO POTÊNCIA DE 4 CV, SEM CARREGADOR - DEPRECIAÇÃO. AF_11/2014 | H | 1.24
89222 | BETONEIRA CAPACIDADE NOMINAL DE 600 L, CAPACIDADE DE MISTURA 360 L, MOTOR ELÉTRICO TRIFÁSICO POTÊNCIA DE 4 CV, SEM CARREGADOR - JUROS. AF_11/2014 | H | 0.14
89223 | BETONEIRA CAPACIDADE NOMINAL DE 600 L, CAPACIDADE DE MISTURA 360 L, MOTOR ELÉTRICO TRIFÁSICO POTÊNCIA DE 4 CV, SEM CARREGADOR - MANUTENÇÃO. AF_11/2014 | H | 1.36
89224 | BETONEIRA CAPACIDADE NOMINAL DE 600 L, CAPACIDADE DE MISTURA 360 L, MOTOR ELÉTRICO TRIFÁSICO POTÊNCIA DE 4 CV, SEM CARREGADOR - MATERIAIS NA OPERAÇÃO. AF_11/2014 | H | 2.05
89228 | MOTONIVELADORA POTÊNCIA BÁSICA LÍQUIDA (PRIMEIRA MARCHA) 125 HP, PESO BRUTO 13032 KG, LARGURA DA LÂMINA DE 3,7 M - DEPRECIAÇÃO. AF_06/2014 | H | 54.7
89229 | MOTONIVELADORA POTÊNCIA BÁSICA LÍQUIDA (PRIMEIRA MARCHA) 125 HP, PESO BRUTO 13032 KG, LARGURA DA LÂMINA DE 3,7 M - JUROS. AF_06/2014 | H | 9.84
89230 | FRESADORA DE ASFALTO A FRIO SOBRE RODAS, LARGURA FRESAGEM DE 1,0 M, POTÊNCIA 208 HP - DEPRECIAÇÃO. AF_11/2014 | H | 125.08
89231 | FRESADORA DE ASFALTO A FRIO SOBRE RODAS, LARGURA FRESAGEM DE 1,0 M, POTÊNCIA 208 HP - JUROS. AF_11/2014 | H | 19.82
89232 | FRESADORA DE ASFALTO A FRIO SOBRE RODAS, LARGURA FRESAGEM DE 1,0 M, POTÊNCIA 208 HP - MANUTENÇÃO. AF_11/2014 | H | 223.11
89233 | FRESADORA DE ASFALTO A FRIO SOBRE RODAS, LARGURA FRESAGEM DE 1,0 M, POTÊNCIA 208 HP - MATERIAIS NA OPERAÇÃO. AF_11/2014 | H | 180.98
89236 | FRESADORA DE ASFALTO A FRIO SOBRE RODAS, LARGURA FRESAGEM DE 2,0 M, POTÊNCIA 550 HP - DEPRECIAÇÃO. AF_11/2014 | H | 292.19
89237 | FRESADORA DE ASFALTO A FRIO SOBRE RODAS, LARGURA FRESAGEM DE 2,0 M, POTÊNCIA 550 HP - JUROS. AF_11/2014 | H | 46.3
89238 | FRESADORA DE ASFALTO A FRIO SOBRE RODAS, LARGURA FRESAGEM DE 2,0 M, POTÊNCIA 550 HP - MANUTENÇÃO. AF_11/2014 | H | 521.19
89239 | FRESADORA DE ASFALTO A FRIO SOBRE RODAS, LARGURA FRESAGEM DE 2,0 M, POTÊNCIA 550 HP - MATERIAIS NA OPERAÇÃO. AF_11/2014 | H | 478.61
89240 | VIBROACABADORA DE ASFALTO SOBRE ESTEIRAS, LARGURA DE PAVIMENTAÇÃO 1,90 M A 5,30 M, POTÊNCIA 105 HP CAPACIDADE 450 T/H - DEPRECIAÇÃO. AF_11/2014 | H | 89.67
89241 | VIBROACABADORA DE ASFALTO SOBRE ESTEIRAS, LARGURA DE PAVIMENTAÇÃO 1,90 M A 5,30 M, POTÊNCIA 105 HP CAPACIDADE 450 T/H - JUROS. AF_11/2014 | H | 16.14
89246 | RECICLADORA DE ASFALTO A FRIO SOBRE RODAS, LARGURA FRESAGEM DE 2,0 M, POTÊNCIA 422 HP - DEPRECIAÇÃO. AF_11/2014 | H | 253.89
89247 | RECICLADORA DE ASFALTO A FRIO SOBRE RODAS, LARGURA FRESAGEM DE 2,0 M, POTÊNCIA 422 HP - JUROS. AF_11/2014 | H | 40.23
89248 | RECICLADORA DE ASFALTO A FRIO SOBRE RODAS, LARGURA FRESAGEM DE 2,0 M, POTÊNCIA 422 HP - MANUTENÇÃO. AF_11/2014 | H | 452.88
89249 | RECICLADORA DE ASFALTO A FRIO SOBRE RODAS, LARGURA FRESAGEM DE 2,0 M, POTÊNCIA 422 HP - MATERIAIS NA OPERAÇÃO. AF_11/2014 | H | 407.98
89253 | VIBROACABADORA DE ASFALTO SOBRE ESTEIRAS, LARGURA DE PAVIMENTAÇÃO 2,13 M A 4,55 M, POTÊNCIA 100 HP, CAPACIDADE 400 T/H - DEPRECIAÇÃO. AF_11/2014 | H | 73.48
89254 | VIBROACABADORA DE ASFALTO SOBRE ESTEIRAS, LARGURA DE PAVIMENTAÇÃO 2,13 M A 4,55 M, POTÊNCIA 100 HP, CAPACIDADE 400 T/H - JUROS. AF_11/2014 | H | 13.22
89255 | VIBROACABADORA DE ASFALTO SOBRE ESTEIRAS, LARGURA DE PAVIMENTAÇÃO 2,13 M A 4,55 M, POTÊNCIA 100 HP, CAPACIDADE 400 T/H - MANUTENÇÃO. AF_11/2014 | H | 118.12
89256 | VIBROACABADORA DE ASFALTO SOBRE ESTEIRAS, LARGURA DE PAVIMENTAÇÃO 2,13 M A 4,55 M, POTÊNCIA 100 HP, CAPACIDADE 400 T/H - MATERIAIS NA OPERAÇÃO. AF_11/2014 | H | 91.82
89259 | GUINDAUTO HIDRÁULICO, CAPACIDADE MÁXIMA DE CARGA 6200 KG, MOMENTO MÁXIMO DE CARGA 11,7 TM, ALCANCE MÁXIMO HORIZONTAL 9,70 M, INCLUSIVE CAMINHÃO TOCO PBT 16.000 KG, POTÊNCIA DE 189 CV - DEPRECIAÇÃO. AF_06/2014 | H | 22.79
89260 | GUINDAUTO HIDRÁULICO, CAPACIDADE MÁXIMA DE CARGA 6200 KG, MOMENTO MÁXIMO DE CARGA 11,7 TM, ALCANCE MÁXIMO HORIZONTAL 9,70 M, INCLUSIVE CAMINHÃO TOCO PBT 16.000 KG, POTÊNCIA DE 189 CV - JUROS. AF_06/2014 | H | 4.24
89262 | GUINDAUTO HIDRÁULICO, CAPACIDADE MÁXIMA DE CARGA 6200 KG, MOMENTO MÁXIMO DE CARGA 11,7 TM, ALCANCE MÁXIMO HORIZONTAL 9,70 M, INCLUSIVE CAMINHÃO TOCO PBT 16.000 KG, POTÊNCIA DE 189 CV - MANUTENÇÃO. AF_06/2014 | H | 38.35
89264 | CAMINHÃO TOCO, PBT 16.000 KG, CARGA ÚTIL MÁX. 10.685 KG, DIST. ENTRE EIXOS 4,8 M, POTÊNCIA 189 CV, INCLUSIVE CARROCERIA FIXA ABERTA DE MADEIRA P/ TRANSPORTE GERAL DE CARGA SECA, DIMEN. APROX. 2,5 X 7,00 X 0,50 M - DEPRECIAÇÃO. AF_06/2014 | H | 17.57
89265 | CAMINHÃO TOCO, PBT 16.000 KG, CARGA ÚTIL MÁX. 10.685 KG, DIST. ENTRE EIXOS 4,8 M, POTÊNCIA 189 CV, INCLUSIVE CARROCERIA FIXA ABERTA DE MADEIRA P/ TRANSPORTE GERAL DE CARGA SECA, DIMEN. APROX. 2,5 X 7,00 X 0,50 M - JUROS. AF_06/2014 | H | 3.55
89266 | CAMINHÃO TOCO, PBT 16.000 KG, CARGA ÚTIL MÁX. 10.685 KG, DIST. ENTRE EIXOS 4,8 M, POTÊNCIA 189 CV, INCLUSIVE CARROCERIA FIXA ABERTA DE MADEIRA P/ TRANSPORTE GERAL DE CARGA SECA, DIMEN. APROX. 2,5 X 7,00 X 0,50 M - IMPOSTOS E SEGUROS. AF_06/2014 | H | 2.81
89267 | GUINDASTE HIDRÁULICO AUTOPROPELIDO, COM LANÇA TELESCÓPICA 28,80 M, CAPACIDADE MÁXIMA 30 T, POTÊNCIA 97 KW, TRAÇÃO 4 X 4 - DEPRECIAÇÃO. AF_11/2014 | H | 45.99
89268 | GUINDASTE HIDRÁULICO AUTOPROPELIDO, COM LANÇA TELESCÓPICA 28,80 M, CAPACIDADE MÁXIMA 30 T, POTÊNCIA 97 KW, TRAÇÃO 4 X 4 - JUROS. AF_11/2014 | H | 8.27
89269 | GUINDASTE HIDRÁULICO AUTOPROPELIDO, COM LANÇA TELESCÓPICA 28,80 M, CAPACIDADE MÁXIMA 30 T, POTÊNCIA 97 KW, TRAÇÃO 4 X 4 - IMPOSTOS E SEGUROS. AF_11/2014 | H | 6.55
89270 | GUINDASTE HIDRÁULICO AUTOPROPELIDO, COM LANÇA TELESCÓPICA 28,80 M, CAPACIDADE MÁXIMA 30 T, POTÊNCIA 97 KW, TRAÇÃO 4 X 4 - MANUTENÇÃO. AF_11/2014 | H | 73.93
89271 | GUINDASTE HIDRÁULICO AUTOPROPELIDO, COM LANÇA TELESCÓPICA 28,80 M, CAPACIDADE MÁXIMA 30 T, POTÊNCIA 97 KW, TRAÇÃO 4 X 4 - MATERIAIS NA OPERAÇÃO. AF_11/2014 | H | 31.42
89274 | BETONEIRA CAPACIDADE NOMINAL DE 600 L, CAPACIDADE DE MISTURA 440 L, MOTOR A DIESEL POTÊNCIA 10 CV, COM CARREGADOR - DEPRECIAÇÃO. AF_11/2014 | H | 1.51
89275 | BETONEIRA CAPACIDADE NOMINAL DE 600 L, CAPACIDADE DE MISTURA 440 L, MOTOR A DIESEL POTÊNCIA 10 CV, COM CARREGADOR - JUROS. AF_11/2014 | H | 0.17
89276 | BETONEIRA CAPACIDADE NOMINAL DE 600 L, CAPACIDADE DE MISTURA 440 L, MOTOR A DIESEL POTÊNCIA 10 CV, COM CARREGADOR - MANUTENÇÃO. AF_11/2014 | H | 1.89
89277 | BETONEIRA CAPACIDADE NOMINAL DE 600 L, CAPACIDADE DE MISTURA 440 L, MOTOR A DIESEL POTÊNCIA 10 CV, COM CARREGADOR - MATERIAIS NA OPERAÇÃO. AF_11/2014 | H | 9.07
89280 | ROLO COMPACTADOR VIBRATÓRIO TANDEM AÇO LISO, POTÊNCIA 58 HP, PESO SEM/COM LASTRO 6,5 / 9,4 T, LARGURA DE TRABALHO 1,2 M - DEPRECIAÇÃO. AF_06/2014 | H | 38.21
89281 | ROLO COMPACTADOR VIBRATÓRIO TANDEM AÇO LISO, POTÊNCIA 58 HP, PESO SEM/COM LASTRO 6,5 / 9,4 T, LARGURA DE TRABALHO 1,2 M - JUROS. AF_06/2014 | H | 5.3
89870 | CAMINHÃO BASCULANTE 14 M3, COM CAVALO MECÂNICO DE CAPACIDADE MÁXIMA DE TRAÇÃO COMBINADO DE 36000 KG, POTÊNCIA 286 CV, INCLUSIVE SEMIREBOQUE COM CAÇAMBA METÁLICA - DEPRECIAÇÃO. AF_12/2014 | H | 32.21
89871 | CAMINHÃO BASCULANTE 14 M3, COM CAVALO MECÂNICO DE CAPACIDADE MÁXIMA DE TRAÇÃO COMBINADO DE 36000 KG, POTÊNCIA 286 CV, INCLUSIVE SEMIREBOQUE COM CAÇAMBA METÁLICA - JUROS. AF_12/2014 | H | 5.49
89872 | CAMINHÃO BASCULANTE 14 M3, COM CAVALO MECÂNICO DE CAPACIDADE MÁXIMA DE TRAÇÃO COMBINADO DE 36000 KG, POTÊNCIA 286 CV, INCLUSIVE SEMIREBOQUE COM CAÇAMBA METÁLICA - IMPOSTOS E SEGUROS. AF_12/2014 | H | 4.35
89873 | CAMINHÃO BASCULANTE 14 M3, COM CAVALO MECÂNICO DE CAPACIDADE MÁXIMA DE TRAÇÃO COMBINADO DE 36000 KG, POTÊNCIA 286 CV, INCLUSIVE SEMIREBOQUE COM CAÇAMBA METÁLICA - MANUTENÇÃO. AF_12/2014 | H | 53.59
89874 | CAMINHÃO BASCULANTE 14 M3, COM CAVALO MECÂNICO DE CAPACIDADE MÁXIMA DE TRAÇÃO COMBINADO DE 36000 KG, POTÊNCIA 286 CV, INCLUSIVE SEMIREBOQUE COM CAÇAMBA METÁLICA - MATERIAIS NA OPERAÇÃO. AF_12/2014 | H | 190.96
89878 | CAMINHÃO BASCULANTE 18 M3, COM CAVALO MECÂNICO DE CAPACIDADE MÁXIMA DE TRAÇÃO COMBINADO DE 45000 KG, POTÊNCIA 330 CV, INCLUSIVE SEMIREBOQUE COM CAÇAMBA METÁLICA - DEPRECIAÇÃO. AF_12/2014 | H | 35
89879 | CAMINHÃO BASCULANTE 18 M3, COM CAVALO MECÂNICO DE CAPACIDADE MÁXIMA DE TRAÇÃO COMBINADO DE 45000 KG, POTÊNCIA 330 CV, INCLUSIVE SEMIREBOQUE COM CAÇAMBA METÁLICA - JUROS. AF_12/2014 | H | 5.84
89880 | CAMINHÃO BASCULANTE 18 M3, COM CAVALO MECÂNICO DE CAPACIDADE MÁXIMA DE TRAÇÃO COMBINADO DE 45000 KG, POTÊNCIA 330 CV, INCLUSIVE SEMIREBOQUE COM CAÇAMBA METÁLICA - IMPOSTOS E SEGUROS. AF_12/2014 | H | 4.63
89881 | CAMINHÃO BASCULANTE 18 M3, COM CAVALO MECÂNICO DE CAPACIDADE MÁXIMA DE TRAÇÃO COMBINADO DE 45000 KG, POTÊNCIA 330 CV, INCLUSIVE SEMIREBOQUE COM CAÇAMBA METÁLICA - MANUTENÇÃO. AF_12/2014 | H | 57.62
89882 | CAMINHÃO BASCULANTE 18 M3, COM CAVALO MECÂNICO DE CAPACIDADE MÁXIMA DE TRAÇÃO COMBINADO DE 45000 KG, POTÊNCIA 330 CV, INCLUSIVE SEMIREBOQUE COM CAÇAMBA METÁLICA - MATERIAIS NA OPERAÇÃO. AF_12/2014 | H | 220.32
90582 | VIBRADOR DE IMERSÃO, DIÂMETRO DE PONTEIRA 45MM, MOTOR ELÉTRICO TRIFÁSICO POTÊNCIA DE 2 CV - DEPRECIAÇÃO. AF_06/2015 | H | 0.48
90583 | VIBRADOR DE IMERSÃO, DIÂMETRO DE PONTEIRA 45MM, MOTOR ELÉTRICO TRIFÁSICO POTÊNCIA DE 2 CV - JUROS. AF_06/2015 | H | 0.05
90584 | VIBRADOR DE IMERSÃO, DIÂMETRO DE PONTEIRA 45MM, MOTOR ELÉTRICO TRIFÁSICO POTÊNCIA DE 2 CV - MANUTENÇÃO. AF_06/2015 | H | 0.37
90585 | VIBRADOR DE IMERSÃO, DIÂMETRO DE PONTEIRA 45MM, MOTOR ELÉTRICO TRIFÁSICO POTÊNCIA DE 2 CV - MATERIAIS NA OPERAÇÃO. AF_06/2015 | H | 0.42
90621 | PERFURATRIZ MANUAL, TORQUE MÁXIMO 83 N.M, POTÊNCIA 5 CV, COM DIÂMETRO MÁXIMO 4" - DEPRECIAÇÃO. AF_06/2015 | H | 2.07
90622 | PERFURATRIZ MANUAL, TORQUE MÁXIMO 83 N.M, POTÊNCIA 5 CV, COM DIÂMETRO MÁXIMO 4" - JUROS. AF_06/2015 | H | 0.24
90623 | PERFURATRIZ MANUAL, TORQUE MÁXIMO 83 N.M, POTÊNCIA 5 CV, COM DIÂMETRO MÁXIMO 4" - MANUTENÇÃO. AF_06/2015 | H | 2.59
90624 | PERFURATRIZ MANUAL, TORQUE MÁXIMO 83 N.M, POTÊNCIA 5 CV, COM DIÂMETRO MÁXIMO 4" - MATERIAIS NA OPERAÇÃO. AF_06/2015 | H | 2.56
90627 | PERFURATRIZ SOBRE ESTEIRA, TORQUE MÁXIMO 600 KGF, PESO MÉDIO 1000 KG, POTÊNCIA 20 HP, DIÂMETRO MÁXIMO 10" - DEPRECIAÇÃO. AF_06/2015 | H | 50.44
90628 | PERFURATRIZ SOBRE ESTEIRA, TORQUE MÁXIMO 600 KGF, PESO MÉDIO 1000 KG, POTÊNCIA 20 HP, DIÂMETRO MÁXIMO 10" - JUROS. AF_06/2015 | H | 6.9
90629 | PERFURATRIZ SOBRE ESTEIRA, TORQUE MÁXIMO 600 KGF, PESO MÉDIO 1000 KG, POTÊNCIA 20 HP, DIÂMETRO MÁXIMO 10" - MANUTENÇÃO. AF_06/2015 | H | 63.12
90630 | PERFURATRIZ SOBRE ESTEIRA, TORQUE MÁXIMO 600 KGF, PESO MÉDIO 1000 KG, POTÊNCIA 20 HP, DIÂMETRO MÁXIMO 10" - MATERIAIS NA OPERAÇÃO. AF_06/2015 | H | 1.22
90633 | MISTURADOR DUPLO HORIZONTAL DE ALTA TURBULÊNCIA, CAPACIDADE / VOLUME 2 X 500 LITROS, MOTORES ELÉTRICOS MÍNIMO 5 CV CADA, PARA NATA CIMENTO, ARGAMASSA E OUTROS - DEPRECIAÇÃO. AF_06/2015 | H | 3.84
90634 | MISTURADOR DUPLO HORIZONTAL DE ALTA TURBULÊNCIA, CAPACIDADE / VOLUME 2 X 500 LITROS, MOTORES ELÉTRICOS MÍNIMO 5 CV CADA, PARA NATA CIMENTO, ARGAMASSA E OUTROS - JUROS. AF_06/2015 | H | 0.45
90635 | MISTURADOR DUPLO HORIZONTAL DE ALTA TURBULÊNCIA, CAPACIDADE / VOLUME 2 X 500 LITROS, MOTORES ELÉTRICOS MÍNIMO 5 CV CADA, PARA NATA CIMENTO, ARGAMASSA E OUTROS - MANUTENÇÃO. AF_06/2015 | H | 4.2
90636 | MISTURADOR DUPLO HORIZONTAL DE ALTA TURBULÊNCIA, CAPACIDADE / VOLUME 2 X 500 LITROS, MOTORES ELÉTRICOS MÍNIMO 5 CV CADA, PARA NATA CIMENTO, ARGAMASSA E OUTROS - MATERIAIS NA OPERAÇÃO. AF_06/2015 | H | 5.13
90639 | BOMBA TRIPLEX, PARA INJEÇÃO DE NATA DE CIMENTO, VAZÃO MÁXIMA DE 100 LITROS/MINUTO, PRESSÃO MÁXIMA DE 70 BAR - DEPRECIAÇÃO. AF_06/2015 | H | 5.73
90640 | BOMBA TRIPLEX, PARA INJEÇÃO DE NATA DE CIMENTO, VAZÃO MÁXIMA DE 100 LITROS/MINUTO, PRESSÃO MÁXIMA DE 70 BAR - JUROS. AF_06/2015 | H | 0.68
90641 | BOMBA TRIPLEX, PARA INJEÇÃO DE NATA DE CIMENTO, VAZÃO MÁXIMA DE 100 LITROS/MINUTO, PRESSÃO MÁXIMA DE 70 BAR - MANUTENÇÃO. AF_06/2015 | H | 6.27
90642 | BOMBA TRIPLEX, PARA INJEÇÃO DE NATA DE CIMENTO, VAZÃO MÁXIMA DE 100 LITROS/MINUTO, PRESSÃO MÁXIMA DE 70 BAR - MATERIAIS NA OPERAÇÃO. AF_06/2015 | H | 13.6
90646 | BOMBA CENTRÍFUGA MONOESTÁGIO COM MOTOR ELÉTRICO MONOFÁSICO, POTÊNCIA 15 HP, DIÂMETRO DO ROTOR 173 MM, HM/Q = 30 MCA / 90 M3/H A 45 MCA / 55 M3/H - DEPRECIAÇÃO. AF_06/2015 | H | 0.62
90647 | BOMBA CENTRÍFUGA MONOESTÁGIO COM MOTOR ELÉTRICO MONOFÁSICO, POTÊNCIA 15 HP, DIÂMETRO DO ROTOR 173 MM, HM/Q = 30 MCA / 90 M3/H A 45 MCA / 55 M3/H - JUROS. AF_06/2015 | H | 0.07
90648 | BOMBA CENTRÍFUGA MONOESTÁGIO COM MOTOR ELÉTRICO MONOFÁSICO, POTÊNCIA 15 HP, DIÂMETRO DO ROTOR 173 MM, HM/Q = 30 MCA / 90 M3/H A 45 MCA / 55 M3/H - MANUTENÇÃO. AF_06/2015 | H | 0.68
90649 | BOMBA CENTRÍFUGA MONOESTÁGIO COM MOTOR ELÉTRICO MONOFÁSICO, POTÊNCIA 15 HP, DIÂMETRO DO ROTOR 173 MM, HM/Q = 30 MCA / 90 M3/H A 45 MCA / 55 M3/H - MATERIAIS NA OPERAÇÃO. AF_06/2015 | H | 7.98
90652 | BOMBA DE PROJEÇÃO DE CONCRETO SECO, POTÊNCIA 10 CV, VAZÃO 3 M3/H - DEPRECIAÇÃO. AF_06/2015 | H | 3.73
90653 | BOMBA DE PROJEÇÃO DE CONCRETO SECO, POTÊNCIA 10 CV, VAZÃO 3 M3/H - JUROS. AF_06/2015 | H | 0.44
90654 | BOMBA DE PROJEÇÃO DE CONCRETO SECO, POTÊNCIA 10 CV, VAZÃO 3 M3/H - MANUTENÇÃO. AF_06/2015 | H | 4.08
90655 | BOMBA DE PROJEÇÃO DE CONCRETO SECO, POTÊNCIA 10 CV, VAZÃO 3 M3/H - MATERIAIS NA OPERAÇÃO. AF_06/2015 | H | 5.25
90658 | BOMBA DE PROJEÇÃO DE CONCRETO SECO, POTÊNCIA 10 CV, VAZÃO 6 M3/H - DEPRECIAÇÃO. AF_06/2015 | H | 3.99
90659 | BOMBA DE PROJEÇÃO DE CONCRETO SECO, POTÊNCIA 10 CV, VAZÃO 6 M3/H - JUROS. AF_06/2015 | H | 0.47
90660 | BOMBA DE PROJEÇÃO DE CONCRETO SECO, POTÊNCIA 10 CV, VAZÃO 6 M3/H - MANUTENÇÃO. AF_06/2015 | H | 4.37
90661 | BOMBA DE PROJEÇÃO DE CONCRETO SECO, POTÊNCIA 10 CV, VAZÃO 6 M3/H - MATERIAIS NA OPERAÇÃO. AF_06/2015 | H | 5.25
90664 | PROJETOR PNEUMÁTICO DE ARGAMASSA PARA CHAPISCO E REBOCO COM RECIPIENTE ACOPLADO, TIPO CANEQUINHA, COM COMPRESSOR DE AR REBOCÁVEL VAZÃO 89 PCM E MOTOR DIESEL DE 20 CV - DEPRECIAÇÃO. AF_06/2015 | H | 5.28
90665 | PROJETOR PNEUMÁTICO DE ARGAMASSA PARA CHAPISCO E REBOCO COM RECIPIENTE ACOPLADO, TIPO CANEQUINHA, COM COMPRESSOR DE AR REBOCÁVEL VAZÃO 89 PCM E MOTOR DIESEL DE 20 CV - JUROS. AF_06/2015 | H | 0.72
90666 | PROJETOR PNEUMÁTICO DE ARGAMASSA PARA CHAPISCO E REBOCO COM RECIPIENTE ACOPLADO, TIPO CANEQUINHA, COM COMPRESSOR DE AR REBOCÁVEL VAZÃO 89 PCM E MOTOR DIESEL DE 20 CV - MANUTENÇÃO. AF_06/2015 | H | 6.6
90667 | PROJETOR PNEUMÁTICO DE ARGAMASSA PARA CHAPISCO E REBOCO COM RECIPIENTE ACOPLADO, TIPO CANEQUINHA, COM COMPRESSOR DE AR REBOCÁVEL VAZÃO 89 PCM E MOTOR DIESEL DE 20 CV - MATERIAIS NA OPERAÇÃO. AF_06/2015 | H | 16.2
90670 | PERFURATRIZ COM TORRE METÁLICA PARA EXECUÇÃO DE ESTACA HÉLICE CONTÍNUA, PROFUNDIDADE MÁXIMA DE 30 M, DIÂMETRO MÁXIMO DE 800 MM, POTÊNCIA INSTALADA DE 268 HP, MESA ROTATIVA COM TORQUE MÁXIMO DE 170 KNM - DEPRECIAÇÃO. AF_06/2015 | H | 231.5
90671 | PERFURATRIZ COM TORRE METÁLICA PARA EXECUÇÃO DE ESTACA HÉLICE CONTÍNUA, PROFUNDIDADE MÁXIMA DE 30 M, DIÂMETRO MÁXIMO DE 800 MM, POTÊNCIA INSTALADA DE 268 HP, MESA ROTATIVA COM TORQUE MÁXIMO DE 170 KNM - JUROS. AF_06/2015 | H | 32.14
90672 | PERFURATRIZ COM TORRE METÁLICA PARA EXECUÇÃO DE ESTACA HÉLICE CONTÍNUA, PROFUNDIDADE MÁXIMA DE 30 M, DIÂMETRO MÁXIMO DE 800 MM, POTÊNCIA INSTALADA DE 268 HP, MESA ROTATIVA COM TORQUE MÁXIMO DE 170 KNM - MANUTENÇÃO. AF_06/2015 | H | 289.71
90673 | PERFURATRIZ COM TORRE METÁLICA PARA EXECUÇÃO DE ESTACA HÉLICE CONTÍNUA, PROFUNDIDADE MÁXIMA DE 30 M, DIÂMETRO MÁXIMO DE 800 MM, POTÊNCIA INSTALADA DE 268 HP, MESA ROTATIVA COM TORQUE MÁXIMO DE 170 KNM - MATERIAIS NA OPERAÇÃO. AF_06/2015 | H | 129.53
90676 | PERFURATRIZ HIDRÁULICA SOBRE CAMINHÃO COM TRADO CURTO ACOPLADO, PROFUNDIDADE MÁXIMA DE 20 M, DIÂMETRO MÁXIMO DE 1500 MM, POTÊNCIA INSTALADA DE 137 HP, MESA ROTATIVA COM TORQUE MÁXIMO DE 30 KNM - DEPRECIAÇÃO. AF_06/2015 | H | 106.92
90677 | PERFURATRIZ HIDRÁULICA SOBRE CAMINHÃO COM TRADO CURTO ACOPLADO, PROFUNDIDADE MÁXIMA DE 20 M, DIÂMETRO MÁXIMO DE 1500 MM, POTÊNCIA INSTALADA DE 137 HP, MESA ROTATIVA COM TORQUE MÁXIMO DE 30 KNM - JUROS. AF_06/2015 | H | 16.18
90678 | PERFURATRIZ HIDRÁULICA SOBRE CAMINHÃO COM TRADO CURTO ACOPLADO, PROFUNDIDADE MÁXIMA DE 20 M, DIÂMETRO MÁXIMO DE 1500 MM, POTÊNCIA INSTALADA DE 137 HP, MESA ROTATIVA COM TORQUE MÁXIMO DE 30 KNM - MANUTENÇÃO. AF_06/2015 | H | 145.56
90679 | PERFURATRIZ HIDRÁULICA SOBRE CAMINHÃO COM TRADO CURTO ACOPLADO, PROFUNDIDADE MÁXIMA DE 20 M, DIÂMETRO MÁXIMO DE 1500 MM, POTÊNCIA INSTALADA DE 137 HP, MESA ROTATIVA COM TORQUE MÁXIMO DE 30 KNM - MATERIAIS NA OPERAÇÃO. AF_06/2015 | H | 99.33
90682 | MANIPULADOR TELESCÓPICO, POTÊNCIA DE 85 HP, CAPACIDADE DE CARGA DE 3.500 KG, ALTURA MÁXIMA DE ELEVAÇÃO DE 12,3 M - DEPRECIAÇÃO. AF_06/2015 | H | 29.05
90683 | MANIPULADOR TELESCÓPICO, POTÊNCIA DE 85 HP, CAPACIDADE DE CARGA DE 3.500 KG, ALTURA MÁXIMA DE ELEVAÇÃO DE 12,3 M - JUROS. AF_06/2015 | H | 3.45
90684 | MANIPULADOR TELESCÓPICO, POTÊNCIA DE 85 HP, CAPACIDADE DE CARGA DE 3.500 KG, ALTURA MÁXIMA DE ELEVAÇÃO DE 12,3 M - MANUTENÇÃO. AF_06/2015 | H | 31.78
90685 | MANIPULADOR TELESCÓPICO, POTÊNCIA DE 85 HP, CAPACIDADE DE CARGA DE 3.500 KG, ALTURA MÁXIMA DE ELEVAÇÃO DE 12,3 M - MATERIAIS NA OPERAÇÃO. AF_06/2015 | H | 61.62
90688 | MINICARREGADEIRA SOBRE RODAS, POTÊNCIA LÍQUIDA DE 47 HP, CAPACIDADE NOMINAL DE OPERAÇÃO DE 646 KG - DEPRECIAÇÃO. AF_06/2015 | H | 18.4
90689 | MINICARREGADEIRA SOBRE RODAS, POTÊNCIA LÍQUIDA DE 47 HP, CAPACIDADE NOMINAL DE OPERAÇÃO DE 646 KG - JUROS. AF_06/2015 | H | 1.86
90690 | MINICARREGADEIRA SOBRE RODAS, POTÊNCIA LÍQUIDA DE 47 HP, CAPACIDADE NOMINAL DE OPERAÇÃO DE 646 KG - MANUTENÇÃO. AF_06/2015 | H | 23
90691 | MINICARREGADEIRA SOBRE RODAS, POTÊNCIA LÍQUIDA DE 47 HP, CAPACIDADE NOMINAL DE OPERAÇÃO DE 646 KG - MATERIAIS NA OPERAÇÃO. AF_06/2015 | H | 43.15
90957 | COMPRESSOR DE AR REBOCÁVEL, VAZÃO 189 PCM, PRESSÃO EFETIVA DE TRABALHO 102 PSI, MOTOR DIESEL, POTÊNCIA 63 CV - DEPRECIAÇÃO. AF_06/2015 | H | 3.93
90958 | COMPRESSOR DE AR REBOCÁVEL, VAZÃO 189 PCM, PRESSÃO EFETIVA DE TRABALHO 102 PSI, MOTOR DIESEL, POTÊNCIA 63 CV - JUROS. AF_06/2015 | H | 0.54
90960 | COMPRESSOR DE AR REBOCÁVEL, VAZÃO 89 PCM, PRESSÃO EFETIVA DE TRABALHO 102 PSI, MOTOR DIESEL, POTÊNCIA 20 CV - DEPRECIAÇÃO. AF_06/2015 | H | 5.25
90961 | COMPRESSOR DE AR REBOCÁVEL, VAZÃO 89 PCM, PRESSÃO EFETIVA DE TRABALHO 102 PSI, MOTOR DIESEL, POTÊNCIA 20 CV - JUROS. AF_06/2015 | H | 0.72
90962 | COMPRESSOR DE AR REBOCÁVEL, VAZÃO 89 PCM, PRESSÃO EFETIVA DE TRABALHO 102 PSI, MOTOR DIESEL, POTÊNCIA 20 CV - MANUTENÇÃO. AF_06/2015 | H | 6.57
90963 | COMPRESSOR DE AR REBOCÁVEL, VAZÃO 89 PCM, PRESSÃO EFETIVA DE TRABALHO 102 PSI, MOTOR DIESEL, POTÊNCIA 20 CV - MATERIAIS NA OPERAÇÃO. AF_06/2015 | H | 16.2
90968 | COMPRESSOR DE AR REBOCAVEL, VAZÃO 250 PCM, PRESSAO DE TRABALHO 102 PSI, MOTOR A DIESEL POTÊNCIA 81 CV - DEPRECIAÇÃO. AF_06/2015 | H | 5.26
90969 | COMPRESSOR DE AR REBOCAVEL, VAZÃO 250 PCM, PRESSAO DE TRABALHO 102 PSI, MOTOR A DIESEL POTÊNCIA 81 CV - JUROS. AF_06/2015 | H | 0.73
90970 | COMPRESSOR DE AR REBOCAVEL, VAZÃO 250 PCM, PRESSAO DE TRABALHO 102 PSI, MOTOR A DIESEL POTÊNCIA 81 CV - MANUTENÇÃO. AF_06/2015 | H | 6.59
90971 | COMPRESSOR DE AR REBOCAVEL, VAZÃO 250 PCM, PRESSAO DE TRABALHO 102 PSI, MOTOR A DIESEL POTÊNCIA 81 CV - MATERIAIS NA OPERAÇÃO. AF_06/2015 | H | 65.64
90975 | COMPRESSOR DE AR REBOCÁVEL, VAZÃO 748 PCM, PRESSÃO EFETIVA DE TRABALHO 102 PSI, MOTOR DIESEL, POTÊNCIA 210 CV - DEPRECIAÇÃO. AF_06/2015 | H | 13.37
90976 | COMPRESSOR DE AR REBOCÁVEL, VAZÃO 748 PCM, PRESSÃO EFETIVA DE TRABALHO 102 PSI, MOTOR DIESEL, POTÊNCIA 210 CV - JUROS. AF_06/2015 | H | 1.85
90977 | COMPRESSOR DE AR REBOCÁVEL, VAZÃO 748 PCM, PRESSÃO EFETIVA DE TRABALHO 102 PSI, MOTOR DIESEL, POTÊNCIA 210 CV - MANUTENÇÃO. AF_06/2015 | H | 16.73
90978 | COMPRESSOR DE AR REBOCÁVEL, VAZÃO 748 PCM, PRESSÃO EFETIVA DE TRABALHO 102 PSI, MOTOR DIESEL, POTÊNCIA 210 CV - MATERIAIS NA OPERAÇÃO. AF_06/2015 | H | 170.29
90992 | COMPRESSOR DE AR REBOCAVEL, VAZÃO 400 PCM, PRESSAO DE TRABALHO 102 PSI, MOTOR A DIESEL POTÊNCIA 110 CV - DEPRECIAÇÃO. AF_06/2015 | H | 6.24
90993 | COMPRESSOR DE AR REBOCAVEL, VAZÃO 400 PCM, PRESSAO DE TRABALHO 102 PSI, MOTOR A DIESEL POTÊNCIA 110 CV - JUROS. AF_06/2015 | H | 0.86
90994 | COMPRESSOR DE AR REBOCAVEL, VAZÃO 400 PCM, PRESSAO DE TRABALHO 102 PSI, MOTOR A DIESEL POTÊNCIA 110 CV - MANUTENÇÃO. AF_06/2015 | H | 7.81
90995 | COMPRESSOR DE AR REBOCAVEL, VAZÃO 400 PCM, PRESSAO DE TRABALHO 102 PSI, MOTOR A DIESEL POTÊNCIA 110 CV - MATERIAIS NA OPERAÇÃO. AF_06/2015 | H | 89.16
91021 | PERFURATRIZ HIDRÁULICA SOBRE CAMINHÃO COM TRADO CURTO ACOPLADO, PROFUNDIDADE MÁXIMA DE 20 M, DIÂMETRO MÁXIMO DE 1500 MM, POTÊNCIA INSTALADA DE 137 HP, MESA ROTATIVA COM TORQUE MÁXIMO DE 30 KNM - IMPOSTOS E SEGUROS. AF_06/2015 | H | 12.72
91026 | CAMINHÃO TRUCADO (C/ TERCEIRO EIXO) ELETRÔNICO - POTÊNCIA 231CV - PBT = 22000KG - DIST. ENTRE EIXOS 5170 MM - INCLUI CARROCERIA FIXA ABERTA DE MADEIRA - DEPRECIAÇÃO. AF_06/2015 | H | 20.53
91027 | CAMINHÃO TRUCADO (C/ TERCEIRO EIXO) ELETRÔNICO - POTÊNCIA 231CV - PBT = 22000KG - DIST. ENTRE EIXOS 5170 MM - INCLUI CARROCERIA FIXA ABERTA DE MADEIRA - JUROS. AF_06/2015 | H | 4.17
91028 | CAMINHÃO TRUCADO (C/ TERCEIRO EIXO) ELETRÔNICO - POTÊNCIA 231CV - PBT = 22000KG - DIST. ENTRE EIXOS 5170 MM - INCLUI CARROCERIA FIXA ABERTA DE MADEIRA - IMPOSTOS E SEGUROS. AF_06/2015 | H | 3.3
91029 | CAMINHÃO TRUCADO (C/ TERCEIRO EIXO) ELETRÔNICO - POTÊNCIA 231CV - PBT = 22000KG - DIST. ENTRE EIXOS 5170 MM - INCLUI CARROCERIA FIXA ABERTA DE MADEIRA - MANUTENÇÃO. AF_06/2015 | H | 37.45
91030 | CAMINHÃO TRUCADO (C/ TERCEIRO EIXO) ELETRÔNICO - POTÊNCIA 231CV - PBT = 22000KG - DIST. ENTRE EIXOS 5170 MM - INCLUI CARROCERIA FIXA ABERTA DE MADEIRA - MATERIAIS NA OPERAÇÃO. AF_06/2015 | H | 158.88
91273 | PLACA VIBRATÓRIA REVERSÍVEL COM MOTOR 4 TEMPOS A GASOLINA, FORÇA CENTRÍFUGA DE 25 KN (2500 KGF), POTÊNCIA 5,5 CV - DEPRECIAÇÃO. AF_08/2015 | H | 0.54
91274 | PLACA VIBRATÓRIA REVERSÍVEL COM MOTOR 4 TEMPOS A GASOLINA, FORÇA CENTRÍFUGA DE 25 KN (2500 KGF), POTÊNCIA 5,5 CV - JUROS. AF_08/2015 | H | 0.07
91275 | PLACA VIBRATÓRIA REVERSÍVEL COM MOTOR 4 TEMPOS A GASOLINA, FORÇA CENTRÍFUGA DE 25 KN (2500 KGF), POTÊNCIA 5,5 CV - MANUTENÇÃO. AF_08/2015 | H | 0.67
91276 | PLACA VIBRATÓRIA REVERSÍVEL COM MOTOR 4 TEMPOS A GASOLINA, FORÇA CENTRÍFUGA DE 25 KN (2500 KGF), POTÊNCIA 5,5 CV - MATERIAIS NA OPERAÇÃO. AF_08/2015 | H | 10.45
91279 | CORTADORA DE PISO COM MOTOR 4 TEMPOS A GASOLINA, POTÊNCIA DE 13 HP, COM DISCO DE CORTE DIAMANTADO SEGMENTADO PARA CONCRETO, DIÂMETRO DE 350 MM, FURO DE 1" (14 X 1") - DEPRECIAÇÃO. AF_08/2015 | H | 0.75
91280 | CORTADORA DE PISO COM MOTOR 4 TEMPOS A GASOLINA, POTÊNCIA DE 13 HP, COM DISCO DE CORTE DIAMANTADO SEGMENTADO PARA CONCRETO, DIÂMETRO DE 350 MM, FURO DE 1" (14 X 1") - JUROS. AF_08/2015 | H | 0.08
91281 | CORTADORA DE PISO COM MOTOR 4 TEMPOS A GASOLINA, POTÊNCIA DE 13 HP, COM DISCO DE CORTE DIAMANTADO SEGMENTADO PARA CONCRETO, DIÂMETRO DE 350 MM, FURO DE 1" (14 X 1") - MANUTENÇÃO. AF_08/2015 | H | 0.94
91282 | CORTADORA DE PISO COM MOTOR 4 TEMPOS A GASOLINA, POTÊNCIA DE 13 HP, COM DISCO DE CORTE DIAMANTADO SEGMENTADO PARA CONCRETO, DIÂMETRO DE 350 MM, FURO DE 1" (14 X 1") - MATERIAIS NA OPERAÇÃO. AF_08/2015 | H | 10.52
91354 | CAMINHÃO TOCO, PESO BRUTO TOTAL 14.300 KG, CARGA ÚTIL MÁXIMA 9590 KG, DISTÂNCIA ENTRE EIXOS 4,76 M, POTÊNCIA 185 CV (NÃO INCLUI CARROCERIA) - DEPRECIAÇÃO. AF_06/2014 | H | 14.36
91355 | CAMINHÃO TOCO, PESO BRUTO TOTAL 14.300 KG, CARGA ÚTIL MÁXIMA 9590 KG, DISTÂNCIA ENTRE EIXOS 4,76 M, POTÊNCIA 185 CV (NÃO INCLUI CARROCERIA) - JUROS. AF_06/2014 | H | 3.01
91356 | CAMINHÃO TOCO, PESO BRUTO TOTAL 14.300 KG, CARGA ÚTIL MÁXIMA 9590 KG, DISTÂNCIA ENTRE EIXOS 4,76 M, POTÊNCIA 185 CV (NÃO INCLUI CARROCERIA) - IMPOSTOS E SEGUROS. AF_06/2014 | H | 2.38
91359 | CAMINHÃO PIPA 6.000 L, PESO BRUTO TOTAL 13.000 KG, DISTÂNCIA ENTRE EIXOS 4,80 M, POTÊNCIA 189 CV INCLUSIVE TANQUE DE AÇO PARA TRANSPORTE DE ÁGUA, CAPACIDADE 6 M3 - DEPRECIAÇÃO. AF_06/2014 | H | 17.76
91360 | CAMINHÃO PIPA 6.000 L, PESO BRUTO TOTAL 13.000 KG, DISTÂNCIA ENTRE EIXOS 4,80 M, POTÊNCIA 189 CV INCLUSIVE TANQUE DE AÇO PARA TRANSPORTE DE ÁGUA, CAPACIDADE 6 M3 - JUROS. AF_06/2014 | H | 3.42
91361 | CAMINHÃO PIPA 6.000 L, PESO BRUTO TOTAL 13.000 KG, DISTÂNCIA ENTRE EIXOS 4,80 M, POTÊNCIA 189 CV INCLUSIVE TANQUE DE AÇO PARA TRANSPORTE DE ÁGUA, CAPACIDADE 6 M3 - IMPOSTOS E SEGUROS. AF_06/2014 | H | 2.7
91367 | CAMINHÃO BASCULANTE 6 M3, PESO BRUTO TOTAL 16.000 KG, CARGA ÚTIL MÁXIMA 13.071 KG, DISTÂNCIA ENTRE EIXOS 4,80 M, POTÊNCIA 230 CV INCLUSIVE CAÇAMBA METÁLICA - DEPRECIAÇÃO. AF_06/2014 | H | 18.87
91368 | CAMINHÃO BASCULANTE 6 M3, PESO BRUTO TOTAL 16.000 KG, CARGA ÚTIL MÁXIMA 13.071 KG, DISTÂNCIA ENTRE EIXOS 4,80 M, POTÊNCIA 230 CV INCLUSIVE CAÇAMBA METÁLICA - JUROS. AF_06/2014 | H | 3.63
91369 | CAMINHÃO BASCULANTE 6 M3, PESO BRUTO TOTAL 16.000 KG, CARGA ÚTIL MÁXIMA 13.071 KG, DISTÂNCIA ENTRE EIXOS 4,80 M, POTÊNCIA 230 CV INCLUSIVE CAÇAMBA METÁLICA - IMPOSTOS E SEGUROS. AF_06/2014 | H | 2.88
91375 | CAMINHÃO TOCO, PESO BRUTO TOTAL 16.000 KG, CARGA ÚTIL MÁXIMA DE 10.685 KG, DISTÂNCIA ENTRE EIXOS 4,80 M, POTÊNCIA 189 CV EXCLUSIVE CARROCERIA - DEPRECIAÇÃO. AF_06/2014 | H | 15.76
91376 | CAMINHÃO TOCO, PESO BRUTO TOTAL 16.000 KG, CARGA ÚTIL MÁXIMA DE 10.685 KG, DISTÂNCIA ENTRE EIXOS 4,80 M, POTÊNCIA 189 CV EXCLUSIVE CARROCERIA - JUROS. AF_06/2014 | H | 3.31
91377 | CAMINHÃO TOCO, PESO BRUTO TOTAL 16.000 KG, CARGA ÚTIL MÁXIMA DE 10.685 KG, DISTÂNCIA ENTRE EIXOS 4,80 M, POTÊNCIA 189 CV EXCLUSIVE CARROCERIA - IMPOSTOS E SEGUROS. AF_06/2014 | H | 2.62
91380 | CAMINHÃO BASCULANTE 10 M3, TRUCADO CABINE SIMPLES, PESO BRUTO TOTAL 23.000 KG, CARGA ÚTIL MÁXIMA 15.935 KG, DISTÂNCIA ENTRE EIXOS 4,80 M, POTÊNCIA 230 CV INCLUSIVE CAÇAMBA METÁLICA - DEPRECIAÇÃO. AF_06/2014 | H | 24.85
91381 | CAMINHÃO BASCULANTE 10 M3, TRUCADO CABINE SIMPLES, PESO BRUTO TOTAL 23.000 KG, CARGA ÚTIL MÁXIMA 15.935 KG, DISTÂNCIA ENTRE EIXOS 4,80 M, POTÊNCIA 230 CV INCLUSIVE CAÇAMBA METÁLICA - JUROS. AF_06/2014 | H | 4.78
91382 | CAMINHÃO BASCULANTE 10 M3, TRUCADO CABINE SIMPLES, PESO BRUTO TOTAL 23.000 KG, CARGA ÚTIL MÁXIMA 15.935 KG, DISTÂNCIA ENTRE EIXOS 4,80 M, POTÊNCIA 230 CV INCLUSIVE CAÇAMBA METÁLICA - IMPOSTOS E SEGUROS. AF_06/2014 | H | 3.79
91383 | CAMINHÃO BASCULANTE 10 M3, TRUCADO CABINE SIMPLES, PESO BRUTO TOTAL 23.000 KG, CARGA ÚTIL MÁXIMA 15.935 KG, DISTÂNCIA ENTRE EIXOS 4,80 M, POTÊNCIA 230 CV INCLUSIVE CAÇAMBA METÁLICA - MANUTENÇÃO. AF_06/2014 | H | 44.29
91384 | CAMINHÃO BASCULANTE 10 M3, TRUCADO CABINE SIMPLES, PESO BRUTO TOTAL 23.000 KG, CARGA ÚTIL MÁXIMA 15.935 KG, DISTÂNCIA ENTRE EIXOS 4,80 M, POTÊNCIA 230 CV INCLUSIVE CAÇAMBA METÁLICA - MATERIAIS NA OPERAÇÃO. AF_06/2014 | H | 153.57
91390 | CAMINHÃO TOCO, PBT 14.300 KG, CARGA ÚTIL MÁX. 9.710 KG, DIST. ENTRE EIXOS 3,56 M, POTÊNCIA 185 CV, INCLUSIVE CARROCERIA FIXA ABERTA DE MADEIRA P/ TRANSPORTE GERAL DE CARGA SECA, DIMEN. APROX. 2,50 X 6,50 X 0,50 M - DEPRECIAÇÃO. AF_06/2014 | H | 16.05
91391 | CAMINHÃO TOCO, PBT 14.300 KG, CARGA ÚTIL MÁX. 9.710 KG, DIST. ENTRE EIXOS 3,56 M, POTÊNCIA 185 CV, INCLUSIVE CARROCERIA FIXA ABERTA DE MADEIRA P/ TRANSPORTE GERAL DE CARGA SECA, DIMEN. APROX. 2,50 X 6,50 X 0,50 M - JUROS. AF_06/2014 | H | 3.23
91392 | CAMINHÃO TOCO, PBT 14.300 KG, CARGA ÚTIL MÁX. 9.710 KG, DIST. ENTRE EIXOS 3,56 M, POTÊNCIA 185 CV, INCLUSIVE CARROCERIA FIXA ABERTA DE MADEIRA P/ TRANSPORTE GERAL DE CARGA SECA, DIMEN. APROX. 2,50 X 6,50 X 0,50 M - IMPOSTOS E SEGUROS. AF_06/2014 | H | 2.55
91396 | CAMINHÃO PIPA 10.000 L TRUCADO, PESO BRUTO TOTAL 23.000 KG, CARGA ÚTIL MÁXIMA 15.935 KG, DISTÂNCIA ENTRE EIXOS 4,8 M, POTÊNCIA 230 CV, INCLUSIVE TANQUE DE AÇO PARA TRANSPORTE DE ÁGUA - DEPRECIAÇÃO. AF_06/2014 | H | 24.51
91397 | CAMINHÃO PIPA 10.000 L TRUCADO, PESO BRUTO TOTAL 23.000 KG, CARGA ÚTIL MÁXIMA 15.935 KG, DISTÂNCIA ENTRE EIXOS 4,8 M, POTÊNCIA 230 CV, INCLUSIVE TANQUE DE AÇO PARA TRANSPORTE DE ÁGUA - JUROS. AF_06/2014 | H | 4.78
91398 | CAMINHÃO PIPA 10.000 L TRUCADO, PESO BRUTO TOTAL 23.000 KG, CARGA ÚTIL MÁXIMA 15.935 KG, DISTÂNCIA ENTRE EIXOS 4,8 M, POTÊNCIA 230 CV, INCLUSIVE TANQUE DE AÇO PARA TRANSPORTE DE ÁGUA - IMPOSTOS E SEGUROS. AF_06/2014 | H | 3.78
91402 | CAMINHÃO BASCULANTE 6 M3 TOCO, PESO BRUTO TOTAL 16.000 KG, CARGA ÚTIL MÁXIMA 11.130 KG, DISTÂNCIA ENTRE EIXOS 5,36 M, POTÊNCIA 185 CV, INCLUSIVE CAÇAMBA METÁLICA - IMPOSTOS E SEGUROS. AF_06/2014 | H | 2.99
91466 | GUINDAUTO HIDRÁULICO, CAPACIDADE MÁXIMA DE CARGA 6200 KG, MOMENTO MÁXIMO DE CARGA 11,7 TM, ALCANCE MÁXIMO HORIZONTAL 9,70 M, INCLUSIVE CAMINHÃO TOCO PBT 16.000 KG, POTÊNCIA DE 189 CV - IMPOSTOS E SEGUROS. AF_08/2015 | H | 3.36
91467 | GUINDAUTO HIDRÁULICO, CAPACIDADE MÁXIMA DE CARGA 6200 KG, MOMENTO MÁXIMO DE CARGA 11,7 TM, ALCANCE MÁXIMO HORIZONTAL 9,70 M, INCLUSIVE CAMINHÃO TOCO PBT 16.000 KG, POTÊNCIA DE 189 CV - MATERIAIS NA OPERAÇÃO. AF_08/2015 | H | 171.26
91468 | ESPARGIDOR DE ASFALTO PRESSURIZADO, TANQUE 6 M3 COM ISOLAÇÃO TÉRMICA, AQUECIDO COM 2 MAÇARICOS, COM BARRA ESPARGIDORA 3,60 M, MONTADO SOBRE CAMINHÃO TOCO, PBT 14.300 KG, POTÊNCIA 185 CV - DEPRECIAÇÃO. AF_08/2015 | H | 22.26
91469 | ESPARGIDOR DE ASFALTO PRESSURIZADO, TANQUE 6 M3 COM ISOLAÇÃO TÉRMICA, AQUECIDO COM 2 MAÇARICOS, COM BARRA ESPARGIDORA 3,60 M, MONTADO SOBRE CAMINHÃO TOCO, PBT 14.300 KG, POTÊNCIA 185 CV - JUROS. AF_08/2015 | H | 4.4
91484 | ESPARGIDOR DE ASFALTO PRESSURIZADO, TANQUE 6 M3 COM ISOLAÇÃO TÉRMICA, AQUECIDO COM 2 MAÇARICOS, COM BARRA ESPARGIDORA 3,60 M, MONTADO SOBRE CAMINHÃO TOCO, PBT 14.300 KG, POTÊNCIA 185 CV - IMPOSTOS E SEGUROS. AF_08/2015 | H | 3.49
91485 | ESPARGIDOR DE ASFALTO PRESSURIZADO, TANQUE 6 M3 COM ISOLAÇÃO TÉRMICA, AQUECIDO COM 2 MAÇARICOS, COM BARRA ESPARGIDORA 3,60 M, MONTADO SOBRE CAMINHÃO TOCO, PBT 14.300 KG, POTÊNCIA 185 CV - MATERIAIS NA OPERAÇÃO. AF_08/2015 | H | 167.63
91529 | COMPACTADOR DE SOLOS DE PERCUSSÃO (SOQUETE) COM MOTOR A GASOLINA 4 TEMPOS, POTÊNCIA 4 CV - DEPRECIAÇÃO. AF_08/2015 | H | 0.79
91530 | COMPACTADOR DE SOLOS DE PERCUSSÃO (SOQUETE) COM MOTOR A GASOLINA 4 TEMPOS, POTÊNCIA 4 CV - JUROS. AF_08/2015 | H | 0.11
91531 | COMPACTADOR DE SOLOS DE PERCUSSÃO (SOQUETE) COM MOTOR A GASOLINA 4 TEMPOS, POTÊNCIA 4 CV - MANUTENÇÃO. AF_08/2015 | H | 0.99
91532 | COMPACTADOR DE SOLOS DE PERCUSSÃO (SOQUETE) COM MOTOR A GASOLINA 4 TEMPOS, POTÊNCIA 4 CV - MATERIAIS NA OPERAÇÃO. AF_08/2015 | H | 7.47
91629 | GUINDAUTO HIDRÁULICO, CAPACIDADE MÁXIMA DE CARGA 6500 KG, MOMENTO MÁXIMO DE CARGA 5,8 TM, ALCANCE MÁXIMO HORIZONTAL 7,60 M, INCLUSIVE CAMINHÃO TOCO PBT 9.700 KG, POTÊNCIA DE 160 CV - DEPRECIAÇÃO. AF_08/2015 | H | 18
91630 | GUINDAUTO HIDRÁULICO, CAPACIDADE MÁXIMA DE CARGA 6500 KG, MOMENTO MÁXIMO DE CARGA 5,8 TM, ALCANCE MÁXIMO HORIZONTAL 7,60 M, INCLUSIVE CAMINHÃO TOCO PBT 9.700 KG, POTÊNCIA DE 160 CV - JUROS. AF_08/2015 | H | 3.39
91631 | GUINDAUTO HIDRÁULICO, CAPACIDADE MÁXIMA DE CARGA 6500 KG, MOMENTO MÁXIMO DE CARGA 5,8 TM, ALCANCE MÁXIMO HORIZONTAL 7,60 M, INCLUSIVE CAMINHÃO TOCO PBT 9.700 KG, POTÊNCIA DE 160 CV - IMPOSTOS E SEGUROS. AF_08/2015 | H | 2.68
91632 | GUINDAUTO HIDRÁULICO, CAPACIDADE MÁXIMA DE CARGA 6500 KG, MOMENTO MÁXIMO DE CARGA 5,8 TM, ALCANCE MÁXIMO HORIZONTAL 7,60 M, INCLUSIVE CAMINHÃO TOCO PBT 9.700 KG, POTÊNCIA DE 160 CV - MANUTENÇÃO. AF_08/2015 | H | 30.64
91633 | GUINDAUTO HIDRÁULICO, CAPACIDADE MÁXIMA DE CARGA 6500 KG, MOMENTO MÁXIMO DE CARGA 5,8 TM, ALCANCE MÁXIMO HORIZONTAL 7,60 M, INCLUSIVE CAMINHÃO TOCO PBT 9.700 KG, POTÊNCIA DE 160 CV - MATERIAIS NA OPERAÇÃO. AF_08/2015 | H | 144.95
91640 | CAMINHÃO DE TRANSPORTE DE MATERIAL ASFÁLTICO 30.000 L, COM CAVALO MECÂNICO DE CAPACIDADE MÁXIMA DE TRAÇÃO COMBINADO DE 66.000 KG, POTÊNCIA 360 CV, INCLUSIVE TANQUE DE ASFALTO COM SERPENTINA - DEPRECIAÇÃO. AF_08/2015 | H | 29.42
91641 | CAMINHÃO DE TRANSPORTE DE MATERIAL ASFÁLTICO 30.000 L, COM CAVALO MECÂNICO DE CAPACIDADE MÁXIMA DE TRAÇÃO COMBINADO DE 66.000 KG, POTÊNCIA 360 CV, INCLUSIVE TANQUE DE ASFALTO COM SERPENTINA - JUROS. AF_08/2015 | H | 6
91642 | CAMINHÃO DE TRANSPORTE DE MATERIAL ASFÁLTICO 30.000 L, COM CAVALO MECÂNICO DE CAPACIDADE MÁXIMA DE TRAÇÃO COMBINADO DE 66.000 KG, POTÊNCIA 360 CV, INCLUSIVE TANQUE DE ASFALTO COM SERPENTINA - IMPOSTOS E SEGUROS. AF_08/2015 | H | 4.76
91643 | CAMINHÃO DE TRANSPORTE DE MATERIAL ASFÁLTICO 30.000 L, COM CAVALO MECÂNICO DE CAPACIDADE MÁXIMA DE TRAÇÃO COMBINADO DE 66.000 KG, POTÊNCIA 360 CV, INCLUSIVE TANQUE DE ASFALTO COM SERPENTINA - MANUTENÇÃO. AF_08/2015 | H | 52.28
91644 | CAMINHÃO DE TRANSPORTE DE MATERIAL ASFÁLTICO 30.000 L, COM CAVALO MECÂNICO DE CAPACIDADE MÁXIMA DE TRAÇÃO COMBINADO DE 66.000 KG, POTÊNCIA 360 CV, INCLUSIVE TANQUE DE ASFALTO COM SERPENTINA - MATERIAIS NA OPERAÇÃO. AF_08/2015 | H | 326.2
91688 | SERRA CIRCULAR DE BANCADA COM MOTOR ELÉTRICO POTÊNCIA DE 5HP, COM COIFA PARA DISCO 10" - DEPRECIAÇÃO. AF_08/2015 | H | 0.08
91689 | SERRA CIRCULAR DE BANCADA COM MOTOR ELÉTRICO POTÊNCIA DE 5HP, COM COIFA PARA DISCO 10" - JUROS. AF_08/2015 | H | 0
91690 | SERRA CIRCULAR DE BANCADA COM MOTOR ELÉTRICO POTÊNCIA DE 5HP, COM COIFA PARA DISCO 10" - MANUTENÇÃO. AF_08/2015 | H | 0.06
91691 | SERRA CIRCULAR DE BANCADA COM MOTOR ELÉTRICO POTÊNCIA DE 5HP, COM COIFA PARA DISCO 10" - MATERIAIS NA OPERAÇÃO. AF_08/2015 | H | 1.11
92040 | DISTRIBUIDOR DE AGREGADOS REBOCAVEL, CAPACIDADE 1,9 M³, LARGURA DE TRABALHO 3,66 M - DEPRECIAÇÃO. AF_11/2015 | H | 6.53
92041 | DISTRIBUIDOR DE AGREGADOS REBOCAVEL, CAPACIDADE 1,9 M³, LARGURA DE TRABALHO 3,66 M - JUROS. AF_11/2015 | H | 0.68
92042 | DISTRIBUIDOR DE AGREGADOS REBOCAVEL, CAPACIDADE 1,9 M³, LARGURA DE TRABALHO 3,66 M - MANUTENÇÃO. AF_11/2015 | H | 5.44
92101 | CAMINHÃO PARA EQUIPAMENTO DE LIMPEZA A SUCÇÃO COM CAMINHÃO TRUCADO DE PESO BRUTO TOTAL 23000 KG, CARGA ÚTIL MÁXIMA 15935 KG, DISTÂNCIA ENTRE EIXOS 4,80 M, POTÊNCIA 230 CV, INCLUSIVE LIMPADORA A SUCÇÃO, TANQUE 12000 L - DEPRECIAÇÃO. AF_11/2015 | H | 32.07
92102 | CAMINHÃO PARA EQUIPAMENTO DE LIMPEZA A SUCÇÃO COM CAMINHÃO TRUCADO DE PESO BRUTO TOTAL 23000 KG, CARGA ÚTIL MÁXIMA 15935 KG, DISTÂNCIA ENTRE EIXOS 4,80 M, POTÊNCIA 230 CV, INCLUSIVE LIMPADORA A SUCÇÃO, TANQUE 12000 L - JUROS. AF_11/2015 | H | 5.78
92103 | CAMINHÃO PARA EQUIPAMENTO DE LIMPEZA A SUCÇÃO COM CAMINHÃO TRUCADO DE PESO BRUTO TOTAL 23000 KG, CARGA ÚTIL MÁXIMA 15935 KG, DISTÂNCIA ENTRE EIXOS 4,80 M, POTÊNCIA 230 CV, INCLUSIVE LIMPADORA A SUCÇÃO, TANQUE 12000 L - IMPOSTOS E SEGUROS. AF_11/2015 | H | 4.58
92104 | CAMINHÃO PARA EQUIPAMENTO DE LIMPEZA A SUCÇÃO COM CAMINHÃO TRUCADO DE PESO BRUTO TOTAL 23000 KG, CARGA ÚTIL MÁXIMA 15935 KG, DISTÂNCIA ENTRE EIXOS 4,80 M, POTÊNCIA 230 CV, INCLUSIVE LIMPADORA A SUCÇÃO, TANQUE 12000 L - MANUTENÇÃO. AF_11/2015 | H | 52.51
92105 | CAMINHÃO PARA EQUIPAMENTO DE LIMPEZA A SUCÇÃO COM CAMINHÃO TRUCADO DE PESO BRUTO TOTAL 23000 KG, CARGA ÚTIL MÁX. 15935 KG, DISTÂNCIA ENTRE EIXOS 4,80 M, POTÊNCIA 230 CV, INCLUSIVE LIMPADORA A SUCÇÃO, TANQUE 12000 L - MATERIAIS NA OPERAÇÃO. AF_11/2015 | H | 208.39
92108 | PENEIRA ROTATIVA COM MOTOR ELÉTRICO TRIFÁSICO DE 2 CV, CILINDRO DE 1 M X 0,60 M, COM FUROS DE 3,17 MM - DEPRECIAÇÃO. AF_11/2015 | H | 0.89
92109 | PENEIRA ROTATIVA COM MOTOR ELÉTRICO TRIFÁSICO DE 2 CV, CILINDRO DE 1 M X 0,60 M, COM FUROS DE 3,17 MM - JUROS. AF_11/2015 | H | 0.1
92110 | PENEIRA ROTATIVA COM MOTOR ELÉTRICO TRIFÁSICO DE 2 CV, CILINDRO DE 1 M X 0,60 M, COM FUROS DE 3,17 MM - MANUTENÇÃO. AF_11/2015 | H | 0.7
92111 | PENEIRA ROTATIVA COM MOTOR ELÉTRICO TRIFÁSICO DE 2 CV, CILINDRO DE 1 M X 0,60 M, COM FUROS DE 3,17 MM - MATERIAIS NA OPERAÇÃO. AF_11/2015 | H | 1.02
92114 | DOSADOR DE AREIA, CAPACIDADE DE 26 LITROS - DEPRECIAÇÃO. AF_11/2015 | H | 0.1
92115 | DOSADOR DE AREIA, CAPACIDADE DE 26 LITROS - JUROS. AF_11/2015 | H | 0.01
92116 | DOSADOR DE AREIA, CAPACIDADE DE 26 LITROS - MANUTENÇÃO. AF_11/2015 | H | 0.12
92133 | CAMINHONETE COM MOTOR A DIESEL, POTÊNCIA 180 CV, CABINE DUPLA, 4X4 - DEPRECIAÇÃO. AF_11/2015 | H | 11.93
92134 | CAMINHONETE COM MOTOR A DIESEL, POTÊNCIA 180 CV, CABINE DUPLA, 4X4 - JUROS. AF_11/2015 | H | 1.89
92135 | CAMINHONETE COM MOTOR A DIESEL, POTÊNCIA 180 CV, CABINE DUPLA, 4X4 - IMPOSTOS E SEGUROS. AF_11/2015 | H | 1.49
92136 | CAMINHONETE COM MOTOR A DIESEL, POTÊNCIA 180 CV, CABINE DUPLA, 4X4 - MANUTENÇÃO. AF_11/2015 | H | 14.92
92137 | CAMINHONETE COM MOTOR A DIESEL, POTÊNCIA 180 CV, CABINE DUPLA, 4X4 - MATERIAIS NA OPERAÇÃO. AF_11/2015 | H | 38.16
92140 | CAMINHONETE CABINE SIMPLES COM MOTOR 1.6 FLEX, CÂMBIO MANUAL, POTÊNCIA 101/104 CV, 2 PORTAS - DEPRECIAÇÃO. AF_11/2015 | H | 4.37
92141 | CAMINHONETE CABINE SIMPLES COM MOTOR 1.6 FLEX, CÂMBIO MANUAL, POTÊNCIA 101/104 CV, 2 PORTAS - JUROS. AF_11/2015 | H | 0.69
92142 | CAMINHONETE CABINE SIMPLES COM MOTOR 1.6 FLEX, CÂMBIO MANUAL, POTÊNCIA 101/104 CV, 2 PORTAS - IMPOSTOS E SEGUROS. AF_11/2015 | H | 0.54
92143 | CAMINHONETE CABINE SIMPLES COM MOTOR 1.6 FLEX, CÂMBIO MANUAL, POTÊNCIA 101/104 CV, 2 PORTAS - MANUTENÇÃO. AF_11/2015 | H | 5.46
92144 | CAMINHONETE CABINE SIMPLES COM MOTOR 1.6 FLEX, CÂMBIO MANUAL, POTÊNCIA 101/104 CV, 2 PORTAS - MATERIAIS NA OPERAÇÃO. AF_11/2015 | H | 48.56
92237 | CAMINHÃO DE TRANSPORTE DE MATERIAL ASFÁLTICO 20.000 L, COM CAVALO MECÂNICO DE CAPACIDADE MÁXIMA DE TRAÇÃO COMBINADO DE 45.000 KG, POTÊNCIA 330 CV, INCLUSIVE TANQUE DE ASFALTO COM MAÇARICO - DEPRECIAÇÃO. AF_12/2015 | H | 21.55
92238 | CAMINHÃO DE TRANSPORTE DE MATERIAL ASFÁLTICO 20.000 L, COM CAVALO MECÂNICO DE CAPACIDADE MÁXIMA DE TRAÇÃO COMBINADO DE 45.000 KG, POTÊNCIA 330 CV, INCLUSIVE TANQUE DE ASFALTO COM MAÇARICO - JUROS. AF_12/2015 | H | 4.38
92239 | CAMINHÃO DE TRANSPORTE DE MATERIAL ASFÁLTICO 20.000 L, COM CAVALO MECÂNICO DE CAPACIDADE MÁXIMA DE TRAÇÃO COMBINADO DE 45.000 KG, POTÊNCIA 330 CV, INCLUSIVE TANQUE DE ASFALTO COM MAÇARICO - IMPOSTOS E SEGUROS. AF_12/2015 | H | 3.47
92240 | CAMINHÃO DE TRANSPORTE DE MATERIAL ASFÁLTICO 20.000 L, COM CAVALO MECÂNICO DE CAPACIDADE MÁXIMA DE TRAÇÃO COMBINADO DE 45.000 KG, POTÊNCIA 330 CV, INCLUSIVE TANQUE DE ASFALTO COM MAÇARICO - MANUTENÇÃO. AF_12/2015 | H | 38.05
92241 | CAMINHÃO DE TRANSPORTE DE MATERIAL ASFÁLTICO 20.000 L, COM CAVALO MECÂNICO DE CAPACIDADE MÁXIMA DE TRAÇÃO COMBINADO DE 45.000 KG, POTÊNCIA 330 CV, INCLUSIVE TANQUE DE ASFALTO COM MAÇARICO - MATERIAIS NA OPERAÇÃO. AF_12/2015 | H | 299.05
92712 | APARELHO PARA CORTE E SOLDA OXI-ACETILENO SOBRE RODAS, INCLUSIVE CILINDROS E MAÇARICOS - DEPRECIAÇÃO. AF_12/2015 | H | 0.2
92713 | APARELHO PARA CORTE E SOLDA OXI-ACETILENO SOBRE RODAS, INCLUSIVE CILINDROS E MAÇARICOS - JUROS. AF_12/2015 | H | 0.02
92714 | APARELHO PARA CORTE E SOLDA OXI-ACETILENO SOBRE RODAS, INCLUSIVE CILINDROS E MAÇARICOS - MANUTENÇÃO. AF_12/2015 | H | 0.25
92715 | APARELHO PARA CORTE E SOLDA OXI-ACETILENO SOBRE RODAS, INCLUSIVE CILINDROS E MAÇARICOS - MATERIAIS NA OPERAÇÃO. AF_12/2015 | H | 23.89
92956 | MÁQUINA EXTRUSORA DE CONCRETO PARA GUIAS E SARJETAS, MOTOR A DIESEL, POTÊNCIA 14 CV - DEPRECIAÇÃO. AF_12/2015 | H | 4.51
92957 | MÁQUINA EXTRUSORA DE CONCRETO PARA GUIAS E SARJETAS, MOTOR A DIESEL, POTÊNCIA 14 CV - JUROS. AF_12/2015 | H | 0.53
92958 | MÁQUINA EXTRUSORA DE CONCRETO PARA GUIAS E SARJETAS, MOTOR A DIESEL, POTÊNCIA 14 CV - MANUTENÇÃO. AF_12/2015 | H | 4.93
92959 | MÁQUINA EXTRUSORA DE CONCRETO PARA GUIAS E SARJETAS, MOTOR A DIESEL, POTÊNCIA 14 CV - MATERIAIS NA OPERAÇÃO. AF_12/2015 | H | 10.04
92963 | MARTELO PERFURADOR PNEUMÁTICO MANUAL, HASTE 25 X 75 MM, 21 KG - DEPRECIAÇÃO. AF_12/2015 | H | 1.6
92964 | MARTELO PERFURADOR PNEUMÁTICO MANUAL, HASTE 25 X 75 MM, 21 KG - JUROS. AF_12/2015 | H | 0.19
92965 | MARTELO PERFURADOR PNEUMÁTICO MANUAL, HASTE 25 X 75 MM, 21 KG - MANUTENÇÃO. AF_12/2015 | H | 2
93220 | PERFURATRIZ COM TORRE METÁLICA PARA EXECUÇÃO DE ESTACA HÉLICE CONTÍNUA, PROFUNDIDADE MÁXIMA DE 32 M, DIÂMETRO MÁXIMO DE 1000 MM, POTÊNCIA INSTALADA DE 350 HP, MESA ROTATIVA COM TORQUE MÁXIMO DE 263 KNM - DEPRECIAÇÃO. AF_01/2016 | H | 359.98
93221 | PERFURATRIZ COM TORRE METÁLICA PARA EXECUÇÃO DE ESTACA HÉLICE CONTÍNUA, PROFUNDIDADE MÁXIMA DE 32 M, DIÂMETRO MÁXIMO DE 1000 MM, POTÊNCIA INSTALADA DE 350 HP, MESA ROTATIVA COM TORQUE MÁXIMO DE 263 KNM - JUROS. AF_01/2016 | H | 49.97
93222 | PERFURATRIZ COM TORRE METÁLICA PARA EXECUÇÃO DE ESTACA HÉLICE CONTÍNUA, PROFUNDIDADE MÁXIMA DE 32 M, DIÂMETRO MÁXIMO DE 1000 MM, POTÊNCIA INSTALADA DE 350 HP, MESA ROTATIVA COM TORQUE MÁXIMO DE 263 KNM - MANUTENÇÃO. AF_01/2016 | H | 450.48
93223 | PERFURATRIZ COM TORRE METÁLICA PARA EXECUÇÃO DE ESTACA HÉLICE CONTÍNUA, PROFUNDIDADE MÁXIMA DE 32 M, DIÂMETRO MÁXIMO DE 1000 MM, POTÊNCIA INSTALADA DE 350 HP, MESA ROTATIVA COM TORQUE MÁXIMO DE 263 KNM  MATERIAIS NA OPERAÇÃO. AF_01/2016 | H | 169.19
93229 | BETONEIRA CAPACIDADE NOMINAL 400 L, CAPACIDADE DE MISTURA 310 L, MOTOR A GASOLINA POTÊNCIA 5,5 CV, SEM CARREGADOR - DEPRECIAÇÃO. AF_02/2016 | H | 0.38
93230 | BETONEIRA CAPACIDADE NOMINAL 400 L, CAPACIDADE DE MISTURA 310 L, MOTOR A GASOLINA POTÊNCIA 5,5 CV, SEM CARREGADOR - JUROS. AF_02/2016 | H | 0.04
93231 | BETONEIRA CAPACIDADE NOMINAL 400 L, CAPACIDADE DE MISTURA 310 L, MOTOR A GASOLINA POTÊNCIA 5,5 CV, SEM CARREGADOR - MANUTENÇÃO. AF_02/2016 | H | 0.35
93232 | BETONEIRA CAPACIDADE NOMINAL 400 L, CAPACIDADE DE MISTURA 310 L, MOTOR A GASOLINA POTÊNCIA 5,5 CV, SEM CARREGADOR - MATERIAIS NA OPERAÇÃO. AF_02/2016 | H | 10.45
93235 | GRUPO GERADOR ESTACIONÁRIO, MOTOR DIESEL POTÊNCIA 170 KVA - JUROS. AF_02/2016 | H | 0.85
93238 | ROLO COMPACTADOR VIBRATÓRIO REBOCÁVEL, CILINDRO DE AÇO LISO, POTÊNCIA DE TRAÇÃO DE 65 CV, PESO 4,7 T, IMPACTO DINÂMICO 18,3 T, LARGURA DE TRABALHO 1,67 M - JUROS. AF_02/2016 | H | 1.3
93239 | ROLO COMPACTADOR VIBRATÓRIO PÉ DE CARNEIRO, OPERADO POR CONTROLE REMOTO, POTÊNCIA 12,5 KW, PESO OPERACIONAL 1,675 T, LARGURA DE TRABALHO 0,85 M - JUROS. AF_02/2016 | H | 5.9
93240 | ROLO COMPACTADOR VIBRATÓRIO PÉ DE CARNEIRO, OPERADO POR CONTROLE REMOTO, POTÊNCIA 12,5 KW, PESO OPERACIONAL 1,675 T, LARGURA DE TRABALHO 0,85 M - MATERIAIS NA OPERAÇÃO. AF_02/2016 | H | 12.96
93267 | GRUA ASCENCIONAL, LANÇA DE 30 M, CAPACIDADE DE 1,0 T A 30 M, ALTURA ATÉ 39 M  DEPRECIAÇÃO. AF_03/2016 | H | 42.08
93269 | GRUA ASCENCIONAL, LANÇA DE 30 M, CAPACIDADE DE 1,0 T A 30 M, ALTURA ATÉ 39 M JUROS. AF_03/2016 | H | 4.99
93270 | GRUA ASCENCIONAL, LANÇA DE 30 M, CAPACIDADE DE 1,0 T A 30 M, ALTURA ATÉ 39 M MANUTENÇÃO. AF_03/2016 | H | 46.02
93271 | GRUA ASCENCIONAL, LANÇA DE 30 M, CAPACIDADE DE 1,0 T A 30 M, ALTURA ATÉ 39 M MATERIAIS NA OPERAÇÃO. AF_03/2016 | H | 7.66
93277 | GUINCHO ELÉTRICO DE COLUNA, CAPACIDADE 400 KG, COM MOTO FREIO, MOTOR TRIFÁSICO DE 1,25 CV - DEPRECIAÇÃO. AF_03/2016 | H | 0.3
93278 | GUINCHO ELÉTRICO DE COLUNA, CAPACIDADE 400 KG, COM MOTO FREIO, MOTOR TRIFÁSICO DE 1,25 CV - JUROS. AF_03/2016 | H | 0.03
93279 | GUINCHO ELÉTRICO DE COLUNA, CAPACIDADE 400 KG, COM MOTO FREIO, MOTOR TRIFÁSICO DE 1,25 CV - MANUTENÇÃO. AF_03/2016 | H | 0.28
93280 | GUINCHO ELÉTRICO DE COLUNA, CAPACIDADE 400 KG, COM MOTO FREIO, MOTOR TRIFÁSICO DE 1,25 CV - MATERIAIS NA OPERAÇÃO. AF_03/2016 | H | 0.63
93283 | GUINDASTE HIDRÁULICO AUTOPROPELIDO, COM LANÇA TELESCÓPICA 40 M, CAPACIDADE MÁXIMA 60 T, POTÊNCIA 260 KW - DEPRECIAÇÃO. AF_03/2016 | H | 88.44
93284 | GUINDASTE HIDRÁULICO AUTOPROPELIDO, COM LANÇA TELESCÓPICA 40 M, CAPACIDADE MÁXIMA 60 T, POTÊNCIA 260 KW - JUROS. AF_03/2016 | H | 15.92
93285 | GUINDASTE HIDRÁULICO AUTOPROPELIDO, COM LANÇA TELESCÓPICA 40 M, CAPACIDADE MÁXIMA 60 T, POTÊNCIA 260 KW - MANUTENÇÃO. AF_03/2016 | H | 142.17
93286 | GUINDASTE HIDRÁULICO AUTOPROPELIDO, COM LANÇA TELESCÓPICA 40 M, CAPACIDADE MÁXIMA 60 T, POTÊNCIA 260 KW - MATERIAIS NA OPERAÇÃO. AF_03/2016 | H | 10.66
93296 | GUINDASTE HIDRÁULICO AUTOPROPELIDO, COM LANÇA TELESCÓPICA 40 M, CAPACIDADE MÁXIMA 60 T, POTÊNCIA 260 KW - IMPOSTOS E SEGUROS. AF_03/2016 | H | 12.6
93397 | GUINDAUTO HIDRÁULICO, CAPACIDADE MÁXIMA DE CARGA 3300 KG, MOMENTO MÁXIMO DE CARGA 5,8 TM, ALCANCE MÁXIMO HORIZONTAL 7,60 M, INCLUSIVE CAMINHÃO TOCO PBT 16.000 KG, POTÊNCIA DE 189 CV - DEPRECIAÇÃO. AF_03/2016 | H | 20.75
93398 | GUINDAUTO HIDRÁULICO, CAPACIDADE MÁXIMA DE CARGA 3300 KG, MOMENTO MÁXIMO DE CARGA 5,8 TM, ALCANCE MÁXIMO HORIZONTAL 7,60 M, INCLUSIVE CAMINHÃO TOCO PBT 16.000 KG, POTÊNCIA DE 189 CV - JUROS. AF_03/2016 | H | 3.97
93399 | GUINDAUTO HIDRÁULICO, CAPACIDADE MÁXIMA DE CARGA 3300 KG, MOMENTO MÁXIMO DE CARGA 5,8 TM, ALCANCE MÁXIMO HORIZONTAL 7,60 M, INCLUSIVE CAMINHÃO TOCO PBT 16.000 KG, POTÊNCIA DE 189 CV  IMPOSTOS E SEGUROS. AF_03/2016 | H | 3.14
93400 | GUINDAUTO HIDRÁULICO, CAPACIDADE MÁXIMA DE CARGA 3300 KG, MOMENTO MÁXIMO DE CARGA 5,8 TM, ALCANCE MÁXIMO HORIZONTAL 7,60 M, INCLUSIVE CAMINHÃO TOCO PBT 16.000 KG, POTÊNCIA DE 189 CV - MANUTENÇÃO. AF_03/2016 | H | 35.81
93401 | GUINDAUTO HIDRÁULICO, CAPACIDADE MÁXIMA DE CARGA 3300 KG, MOMENTO MÁXIMO DE CARGA 5,8 TM, ALCANCE MÁXIMO HORIZONTAL 7,60 M, INCLUSIVE CAMINHÃO TOCO PBT 16.000 KG, POTÊNCIA DE 189 CV - MATERIAIS NA OPERAÇÃO. AF_03/2016 | H | 171.26
93404 | MÁQUINA JATO DE PRESSAO PORTÁTIL, CAMARA DE 1 SAIDA, CAPACIDADE 280 L, DIAMETRO 670 MM, BICO DE JATO CURTO VENTURI DE 5/16'' , MANGUEIRA DE 1'' COM COMPRESSOR DE AR REBOCÁVEL 189 PCM E MOTOR DIESEL 63 CV - DEPRECIAÇÃO. AF_03/2016 | H | 5.48
93405 | MÁQUINA JATO DE PRESSAO PORTÁTIL, CAMARA DE 1 SAIDA, CAPACIDADE 280 L, DIAMETRO 670 MM, BICO DE JATO CURTO VENTURI DE 5/16'' , MANGUEIRA DE 1'' COM COMPRESSOR DE AR REBOCÁVEL 189 PCM E MOTOR DIESEL 63 CV - JUROS. AF_03/2016 | H | 0.75
93406 | MÁQUINA JATO DE PRESSAO PORTÁTIL, CAMARA DE 1 SAIDA, CAPACIDADE 280 L, DIAMETRO 670 MM, BICO DE JATO CURTO VENTURI DE 5/16'' , MANGUEIRA DE 1'' COM COMPRESSOR DE AR REBOCÁVEL 189 PCM E MOTOR DIESEL 63 CV - MANUTENÇÃO. AF_03/2016 | H | 6.85
93407 | MÁQUINA JATO DE PRESSAO PORTÁTIL, CAMARA DE 1 SAIDA, CAPACIDADE 280 L, DIAMETRO 670 MM, BICO DE JATO CURTO VENTURI DE 5/16'' , MANGUEIRA DE 1'' COM COMPRESSOR DE AR REBOCÁVEL 189 PCM E MOTOR DIESEL 63 CV - MATERIAIS NA OPERAÇÃO. AF_03/2016 | H | 51.06
93411 | GERADOR PORTÁTIL MONOFÁSICO, POTÊNCIA 5500 VA, MOTOR A GASOLINA, POTÊNCIA DO MOTOR 13 CV - DEPRECIAÇÃO. AF_03/2016 | H | 0.22
93412 | GERADOR PORTÁTIL MONOFÁSICO, POTÊNCIA 5500 VA, MOTOR A GASOLINA, POTÊNCIA DO MOTOR 13 CV - JUROS. AF_03/2016 | H | 0.04
93413 | GERADOR PORTÁTIL MONOFÁSICO, POTÊNCIA 5500 VA, MOTOR A GASOLINA, POTÊNCIA DO MOTOR 13 CV - MANUTENÇÃO. AF_03/2016 | H | 0.2
93414 | GERADOR PORTÁTIL MONOFÁSICO, POTÊNCIA 5500 VA, MOTOR A GASOLINA, POTÊNCIA DO MOTOR 13 CV - MATERIAIS NA OPERAÇÃO. AF_03/2016 | H | 18.07
93417 | GRUPO GERADOR REBOCÁVEL, POTÊNCIA 66 KVA, MOTOR A DIESEL - DEPRECIAÇÃO. AF_03/2016 | H | 2.99
93418 | GRUPO GERADOR REBOCÁVEL, POTÊNCIA 66 KVA, MOTOR A DIESEL - JUROS. AF_03/2016 | H | 0.53
93419 | GRUPO GERADOR REBOCÁVEL, POTÊNCIA 66 KVA, MOTOR A DIESEL - MANUTENÇÃO. AF_03/2016 | H | 2.66
93420 | GRUPO GERADOR REBOCÁVEL, POTÊNCIA 66 KVA, MOTOR A DIESEL - MATERIAIS NA OPERAÇÃO. AF_03/2016 | H | 72.64
93423 | GRUPO GERADOR ESTACIONÁRIO, POTÊNCIA 150 KVA, MOTOR A DIESEL- DEPRECIAÇÃO. AF_03/2016 | H | 4.23
93424 | GRUPO GERADOR ESTACIONÁRIO, POTÊNCIA 150 KVA, MOTOR A DIESEL- JUROS. AF_03/2016 | H | 0.76
93425 | GRUPO GERADOR ESTACIONÁRIO, POTÊNCIA 150 KVA, MOTOR A DIESEL- MANUTENÇÃO. AF_03/2016 | H | 3.77
93426 | GRUPO GERADOR ESTACIONÁRIO, POTÊNCIA 150 KVA, MOTOR A DIESEL- MATERIAIS NA OPERAÇÃO. AF_03/2016 | H | 173.59
93429 | USINA DE MISTURA ASFÁLTICA À QUENTE, TIPO CONTRA FLUXO, PROD 40 A 80 TON/HORA - DEPRECIAÇÃO. AF_03/2016 | H | 108.2
93430 | USINA DE MISTURA ASFÁLTICA À QUENTE, TIPO CONTRA FLUXO, PROD 40 A 80 TON/HORA - JUROS. AF_03/2016 | H | 19.47
93431 | USINA DE MISTURA ASFÁLTICA À QUENTE, TIPO CONTRA FLUXO, PROD 40 A 80 TON/HORA - MANUTENÇÃO. AF_03/2016 | H | 173.93
93432 | USINA DE MISTURA ASFÁLTICA À QUENTE, TIPO CONTRA FLUXO, PROD 40 A 80 TON/HORA - MATERIAIS NA OPERAÇÃO. AF_03/2016 | H | 3110.4
93435 | USINA DE ASFALTO À FRIO, CAPACIDADE DE 40 A 60 TON/HORA, ELÉTRICA POTÊNCIA 30 CV - DEPRECIAÇÃO. AF_03/2016 | H | 5.85
93436 | USINA DE ASFALTO À FRIO, CAPACIDADE DE 40 A 60 TON/HORA, ELÉTRICA POTÊNCIA 30 CV - JUROS. AF_03/2016 | H | 1.22
93437 | USINA DE ASFALTO À FRIO, CAPACIDADE DE 40 A 60 TON/HORA, ELÉTRICA POTÊNCIA 30 CV - MANUTENÇÃO. AF_03/2016 | H | 10.98
93438 | USINA DE ASFALTO À FRIO, CAPACIDADE DE 40 A 60 TON/HORA, ELÉTRICA POTÊNCIA 30 CV - MATERIAIS NA OPERAÇÃO. AF_03/2016 | H | 27.21
95114 | MARTELETE OU ROMPEDOR PNEUMÁTICO MANUAL, 28 KG, COM SILENCIADOR - DEPRECIAÇÃO. AF_07/2016 | H | 1.56
95115 | MARTELETE OU ROMPEDOR PNEUMÁTICO MANUAL, 28 KG, COM SILENCIADOR - JUROS. AF_07/2016 | H | 0.18
95116 | USINA DE CONCRETO FIXA, CAPACIDADE NOMINAL DE 90 A 120 M3/H, SEM SILO - DEPRECIAÇÃO. AF_07/2016 | H | 31.99
95117 | USINA DE CONCRETO FIXA, CAPACIDADE NOMINAL DE 90 A 120 M3/H, SEM SILO - JUROS. AF_07/2016 | H | 5.04
95118 | USINA MISTURADORA DE SOLOS, CAPACIDADE DE 200 A 500 TON/H, POTENCIA 75KW - DEPRECIAÇÃO. AF_07/2016 | H | 63.76
95119 | USINA MISTURADORA DE SOLOS, CAPACIDADE DE 200 A 500 TON/H, POTENCIA 75KW - JUROS. AF_07/2016 | H | 10.04
95120 | USINA MISTURADORA DE SOLOS, CAPACIDADE DE 200 A 500 TON/H, POTENCIA 75KW - MATERIAIS NA OPERAÇÃO. AF_07/2016 | H | 52.27
95123 | DISTRIBUIDOR DE AGREGADOS AUTOPROPELIDO, CAP 3 M3, A DIESEL, POTÊNCIA 176CV - DEPRECIAÇÃO. AF_07/2016 | H | 18.03
95124 | DISTRIBUIDOR DE AGREGADOS AUTOPROPELIDO, C/AP 3 M3, A DIESEL, POTÊNCIA 176CV - JUROS. AF_07/2016 | H | 2.84
95125 | DISTRIBUIDOR DE AGREGADOS AUTOPROPELIDO, CAP 3 M3, A DIESEL, POTÊNCIA 176CV - MANUTENÇÃO. AF_07/2016 | H | 19.73
95126 | DISTRIBUIDOR DE AGREGADOS AUTOPROPELIDO, CAP 3 M3, A DIESEL, POTÊNCIA 176CV  MATERIAIS NA OPERAÇÃO. AF_07/2016 | H | 159.47
95129 | MÁQUINA DEMARCADORA DE FAIXA DE TRÁFEGO À FRIO, AUTOPROPELIDA, POTÊNCIA 38 HP - DEPRECIAÇÃO. AF_07/2016 | H | 27.35
95130 | MÁQUINA DEMARCADORA DE FAIXA DE TRÁFEGO À FRIO, AUTOPROPELIDA, POTÊNCIA 38 HP - JUROS. AF_07/2016 | H | 5.75
95131 | MÁQUINA DEMARCADORA DE FAIXA DE TRÁFEGO À FRIO, AUTOPROPELIDA, POTÊNCIA 38 HP - MANUTENÇÃO. AF_07/2016 | H | 51.35
95132 | MÁQUINA DEMARCADORA DE FAIXA DE TRÁFEGO À FRIO, AUTOPROPELIDA, POTÊNCIA 38 HP - MATERIAIS NA OPERAÇÃO. AF_07/2016 | H | 34.92
95136 | TALHA MANUAL DE CORRENTE, CAPACIDADE DE 2 TON. COM ELEVAÇÃO DE 3 M - DEPRECIAÇÃO. AF_07/2016 | H | 0.03
95137 | TALHA MANUAL DE CORRENTE, CAPACIDADE DE 2 TON. COM ELEVAÇÃO DE 3 M - JUROS. AF_07/2016 | H | 0
95138 | TALHA MANUAL DE CORRENTE, CAPACIDADE DE 2 TON. COM ELEVAÇÃO DE 3 M - MANUTENÇÃO. AF_07/2016 | H | 0.02
95208 | GRUA ASCENCIONAL, LANÇA DE 42 M, CAPACIDADE DE 1,5 T A 30 M, ALTURA ATÉ 39 M  DEPRECIAÇÃO. AF_08/2016 | H | 47.67
95209 | GRUA ASCENCIONAL, LANCA DE 42 M, CAPACIDADE DE 1,5 T A 30 M, ALTURA ATE 39 M  JUROS. AF_08/2016 | H | 5.66
95210 | GRUA ASCENCIONAL, LANCA DE 42 M, CAPACIDADE DE 1,5 T A 30 M, ALTURA ATE 39 M  MANUTENÇÃO. AF_08/2016 | H | 52.14
95211 | GRUA ASCENCIONAL, LANCA DE 42 M, CAPACIDADE DE 1,5 T A 30 M, ALTURA ATE 39 M  MATERIAIS NA OPERAÇÃO. AF_08/2016 | H | 7.66
95217 | PULVERIZADOR DE TINTA ELÉTRICO/MÁQUINA DE PINTURA AIRLESS, VAZÃO 2 L/MIN - MATERIAIS NA OPERAÇÃO. AF_08/2016 | H | 0.51
95255 | MARTELO DEMOLIDOR PNEUMÁTICO MANUAL, 32 KG - DEPRECIAÇÃO. AF_09/2016 | H | 1.38
95256 | MARTELO DEMOLIDOR PNEUMÁTICO MANUAL, 32 KG - JUROS. AF_09/2016 | H | 0.16
95257 | MARTELO DEMOLIDOR PNEUMÁTICO MANUAL, 32 KG - MANUTENÇÃO. AF_09/2016 | H | 1.73
95260 | COMPACTADOR DE SOLOS DE PERCUSÃO (SOQUETE) COM MOTOR A GASOLINA, POTÊNCIA 3 CV - DEPRECIAÇÃO. AF_09/2016 | H | 0.64
95261 | COMPACTADOR DE SOLOS DE PERCUSÃO (SOQUETE) COM MOTOR A GASOLINA, POTÊNCIA 3 CV - JUROS. AF_09/2016 | H | 0.16
95262 | COMPACTADOR DE SOLOS DE PERCUSÃO (SOQUETE) COM MOTOR A GASOLINA, POTÊNCIA 3 CV - MANUTENÇÃO. AF_09/2016 | H | 1.44
95263 | COMPACTADOR DE SOLOS DE PERCUSÃO (SOQUETE) COM MOTOR A GASOLINA, POTÊNCIA 3 CV - MATERIAIS NA OPERAÇÃO. AF_09/2016 | H | 5.66
95266 | RÉGUA VIBRATÓRIA DUPLA PARA CONCRETO, PESO DE 60KG, COMPRIMENTO 4 M, COM MOTOR A GASOLINA, POTÊNCIA 5,5 HP - DEPRECIAÇÃO. AF_09/2016 | H | 0.43
95267 | RÉGUA VIBRATÓRIA DUPLA PARA CONCRETO, PESO DE 60KG, COMPRIMENTO 4 M, COM MOTOR A GASOLINA, POTÊNCIA 5,5 HP - JUROS. AF_09/2016 | H | 0.04
95268 | RÉGUA VIBRATÓRIA DUPLA PARA CONCRETO, PESO DE 60KG, COMPRIMENTO 4 M, COM MOTOR A GASOLINA, POTÊNCIA 5,5 HP - MANUTENÇÃO. AF_09/2016 | H | 0.42
95269 | RÉGUA VIBRATÓRIA DUPLA PARA CONCRETO, PESO DE 60KG, COMPRIMENTO 4 M, COM MOTOR A GASOLINA, POTÊNCIA 5,5 HP  MATERIAIS NA OPERAÇÃO. AF_09/2016 | H | 10.45
95272 | POLIDORA DE PISO (POLITRIZ), PESO DE 100KG, DIÂMETRO 450 MM, MOTOR ELÉTRICO, POTÊNCIA 4 HP - DEPRECIAÇÃO. AF_09/2016 | H | 0.42
95273 | POLIDORA DE PISO (POLITRIZ), PESO DE 100KG, DIÂMETRO 450 MM, MOTOR ELÉTRICO, POTÊNCIA 4 HP - JUROS. AF_09/2016 | H | 0.05
95274 | POLIDORA DE PISO (POLITRIZ), PESO DE 100KG, DIÂMETRO 450 MM, MOTOR ELÉTRICO, POTÊNCIA 4 HP - MANUTENÇÃO. AF_09/2016 | H | 0.33
95275 | POLIDORA DE PISO (POLITRIZ), PESO DE 100KG, DIÂMETRO 450 MM, MOTOR ELÉTRICO, POTÊNCIA 4 HP  MATERIAIS NA OPERAÇÃO. AF_09/2016 | H | 2.08
95278 | DESEMPENADEIRA DE CONCRETO, PESO DE 75KG, 4 PÁS, MOTOR A GASOLINA, POTÊNCIA 5,5 HP - DEPRECIAÇÃO. AF_09/2016 | H | 0.52
95279 | DESEMPENADEIRA DE CONCRETO, PESO DE 75KG, 4 PÁS, MOTOR A GASOLINA, POTÊNCIA 5,5 HP - JUROS. AF_09/2016 | H | 0.05
95280 | DESEMPENADEIRA DE CONCRETO, PESO DE 75KG, 4 PÁS, MOTOR A GASOLINA, POTÊNCIA 5,5 HP - MANUTENÇÃO. AF_09/2016 | H | 0.5
95281 | DESEMPENADEIRA DE CONCRETO, PESO DE 75KG, 4 PÁS, MOTOR A GASOLINA, POTÊNCIA 5,5 HP  MATERIAIS NA OPERAÇÃO. AF_09/2016 | H | 10.45
95617 | PERFURATRIZ PNEUMATICA MANUAL DE PESO MEDIO, MARTELETE, 18KG, COMPRIMENTO MÁXIMO DE CURSO DE 6 M, DIAMETRO DO PISTAO DE 5,5 CM - DEPRECIAÇÃO. AF_11/2016 | H | 1.13
95618 | PERFURATRIZ PNEUMATICA MANUAL DE PESO MEDIO, MARTELETE, 18KG, COMPRIMENTO MÁXIMO DE CURSO DE 6 M, DIAMETRO DO PISTAO DE 5,5 CM - JUROS. AF_11/2016 | H | 0.13
95619 | PERFURATRIZ PNEUMATICA MANUAL DE PESO MEDIO, MARTELETE, 18KG, COMPRIMENTO MÁXIMO DE CURSO DE 6 M, DIAMETRO DO PISTAO DE 5,5 CM - MANUTENÇÃO. AF_11/2016 | H | 1.42
95627 | ROLO COMPACTADOR VIBRATORIO TANDEM, ACO LISO, POTENCIA 125 HP, PESO SEM/COM LASTRO 10,20/11,65 T, LARGURA DE TRABALHO 1,73 M - DEPRECIAÇÃO. AF_11/2016 | H | 46.55
95628 | ROLO COMPACTADOR VIBRATORIO TANDEM, ACO LISO, POTENCIA 125 HP, PESO SEM/COM LASTRO 10,20/11,65 T, LARGURA DE TRABALHO 1,73 M - JUROS. AF_11/2016 | H | 6.46
95629 | ROLO COMPACTADOR VIBRATORIO TANDEM, ACO LISO, POTENCIA 125 HP, PESO SEM/COM LASTRO 10,20/11,65 T, LARGURA DE TRABALHO 1,73 M - MANUTENÇÃO. AF_11/2016 | H | 58.25
95630 | ROLO COMPACTADOR VIBRATORIO TANDEM, ACO LISO, POTENCIA 125 HP, PESO SEM/COM LASTRO 10,20/11,65 T, LARGURA DE TRABALHO 1,73 M - MATERIAIS NA OPERAÇÃO. AF_11/2016 | H | 96.68
95698 | PERFURATRIZ MANUAL, TORQUE MAXIMO 55 KGF.M, POTENCIA 5 CV, COM DIAMETRO MAXIMO 8 1/2" - DEPRECIAÇÃO. AF_11/2016 | H | 4.6
95699 | PERFURATRIZ MANUAL, TORQUE MAXIMO 55 KGF.M, POTENCIA 5 CV, COM DIAMETRO MAXIMO 8 1/2" - JUROS. AF_11/2016 | H | 0.54
95700 | PERFURATRIZ MANUAL, TORQUE MAXIMO 55 KGF.M, POTENCIA 5 CV, COM DIAMETRO MAXIMO 8 1/2" - MANUTENÇÃO. AF_11/2016 | H | 5.76
95701 | PERFURATRIZ MANUAL, TORQUE MAXIMO 55 KGF.M, POTENCIA 5 CV, COM DIAMETRO MAXIMO 8 1/2" - MATERIAIS NA OPERAÇÃO. AF_11/2016 | H | 2.56
95704 | PERFURATRIZ SOBRE ESTEIRA, TORQUE MÁXIMO 600 KGF, POTÊNCIA ENTRE 50 E 60 HP, DIÂMETRO MÁXIMO 10 - DEPRECIAÇÃO. AF_11/2016 | H | 48.34
95705 | PERFURATRIZ SOBRE ESTEIRA, TORQUE MÁXIMO 600 KGF, POTÊNCIA ENTRE 50 E 60 HP, DIÂMETRO MÁXIMO 10 - JUROS. AF_11/2016 | H | 6.62
95706 | PERFURATRIZ SOBRE ESTEIRA, TORQUE MÁXIMO 600 KGF, POTÊNCIA ENTRE 50 E 60 HP, DIÂMETRO MÁXIMO 10 - MANUTENÇÃO. AF_11/2016 | H | 60.5
95707 | PERFURATRIZ SOBRE ESTEIRA, TORQUE MÁXIMO 600 KGF, POTÊNCIA ENTRE 50 E 60 HP, DIÂMETRO MÁXIMO 10 - MATERIAIS NA OPERAÇÃO. AF_11/2016 | H | 3.36
95710 | ESCAVADEIRA HIDRAULICA SOBRE ESTEIRA, COM GARRA GIRATORIA DE MANDIBULAS, PESO OPERACIONAL ENTRE 22,00 E 25,50 TON, POTENCIA LIQUIDA ENTRE 150 E 160 HP - DEPRECIAÇÃO. AF_11/2016 | H | 58.11
95711 | ESCAVADEIRA HIDRAULICA SOBRE ESTEIRA, COM GARRA GIRATORIA DE MANDIBULAS, PESO OPERACIONAL ENTRE 22,00 E 25,50 TON, POTENCIA LIQUIDA ENTRE 150 E 160 HP - JUROS. AF_11/2016 | H | 7.88
95712 | ESCAVADEIRA HIDRAULICA SOBRE ESTEIRA, COM GARRA GIRATORIA DE MANDIBULAS, PESO OPERACIONAL ENTRE 22,00 E 25,50 TON, POTENCIA LIQUIDA ENTRE 150 E 160 HP - MANUTENÇÃO. AF_11/2016 | H | 72.63
95713 | ESCAVADEIRA HIDRAULICA SOBRE ESTEIRA, COM GARRA GIRATORIA DE MANDIBULAS, PESO OPERACIONAL ENTRE 22,00 E 25,50 TON, POTENCIA LIQUIDA ENTRE 150 E 160 HP - MATERIAIS NA OPERAÇÃO. AF_11/2016 | H | 97.39
95716 | ESCAVADEIRA HIDRAULICA SOBRE ESTEIRA, EQUIPADA COM CLAMSHELL, COM CAPACIDADE DA CAÇAMBA ENTRE 1,20 E 1,50 M3, PESO OPERACIONAL ENTRE 20,00 E 22,00 TON, POTENCIA LIQUIDA ENTRE 150 E 160 HP - DEPRECIAÇÃO. AF_11/2016 | H | 55.94
95717 | ESCAVADEIRA HIDRAULICA SOBRE ESTEIRA, EQUIPADA COM CLAMSHELL, COM CAPACIDADE DA CAÇAMBA ENTRE 1,20 E 1,50 M3, PESO OPERACIONAL ENTRE 20,00 E 22,00 TON, POTENCIA LIQUIDA ENTRE 150 E 160 HP - JUROS. AF_11/2016 | H | 7.59
95718 | ESCAVADEIRA HIDRAULICA SOBRE ESTEIRA, EQUIPADA COM CLAMSHELL, COM CAPACIDADE DA CAÇAMBA ENTRE 1,20 E 1,50 M3, PESO OPERACIONAL ENTRE 20,00 E 22,00 TON, POTENCIA LIQUIDA ENTRE 150 E 160 HP - MANUTENÇÃO. AF_11/2016 | H | 69.92
95719 | ESCAVADEIRA HIDRAULICA SOBRE ESTEIRA, EQUIPADA COM CLAMSHELL, COM CAPACIDADE DA CAÇAMBA ENTRE 1,20 E 1,50 M3, PESO OPERACIONAL ENTRE 20,00 E 22,00 TON, POTENCIA LIQUIDA ENTRE 150 E 160 HP - MATERIAIS NA OPERAÇÃO. AF_11/2016 | H | 97.39
95869 | GRUPO GERADOR COM CARENAGEM, MOTOR DIESEL POTÊNCIA STANDART ENTRE 250 E 260 KVA - JUROS. AF_12/2016 | H | 1.21
95870 | GRUPO GERADOR COM CARENAGEM, MOTOR DIESEL POTÊNCIA STANDART ENTRE 250 E 260 KVA - MANUTENÇÃO. AF_12/2016 | H | 6.03
95871 | GRUPO GERADOR COM CARENAGEM, MOTOR DIESEL POTÊNCIA STANDART ENTRE 250 E 260 KVA - MATERIAIS NA OPERAÇÃO. AF_12/2016 | H | 295.74
95874 | GRUPO GERADOR COM CARENAGEM, MOTOR DIESEL POTÊNCIA STANDART ENTRE 250 E 260 KVA - DEPRECIAÇÃO. AF_12/2016 | H | 6.76
96008 | TRATOR DE PNEUS COM POTÊNCIA DE 122 CV, TRAÇÃO 4X4, COM VASSOURA MECÂNICA ACOPLADA - DEPRECIAÇÃO. AF_02/2017 | H | 23.29
96009 | TRATOR DE PNEUS COM POTÊNCIA DE 122 CV, TRAÇÃO 4X4, COM VASSOURA MECÂNICA ACOPLADA - JUROS. AF_02/2017 | H | 3.22
96011 | TRATOR DE PNEUS COM POTÊNCIA DE 122 CV, TRAÇÃO 4X4, COM VASSOURA MECÂNICA ACOPLADA - MANUTENÇÃO. AF_02/2017 | H | 25.48
96012 | TRATOR DE PNEUS COM POTÊNCIA DE 122 CV, TRAÇÃO 4X4, COM VASSOURA MECÂNICA ACOPLADA - MATERIAIS NA OPERAÇÃO. AF_02/2017 | H | 104.71
96015 | TRATOR DE PNEUS COM POTÊNCIA DE 122 CV, TRAÇÃO 4X4, COM GRADE DE DISCOS ACOPLADA - DEPRECIAÇÃO. AF_02/2017 | H | 23.03
96016 | TRATOR DE PNEUS COM POTÊNCIA DE 122 CV, TRAÇÃO 4X4, COM GRADE DE DISCOS ACOPLADA - JUROS. AF_02/2017 | H | 3.18
96018 | TRATOR DE PNEUS COM POTÊNCIA DE 122 CV, TRAÇÃO 4X4, COM GRADE DE DISCOS ACOPLADA - MANUTENÇÃO. AF_02/2017 | H | 25.2
96019 | TRATOR DE PNEUS COM POTÊNCIA DE 122 CV, TRAÇÃO 4X4, COM GRADE DE DISCOS ACOPLADA - MATERIAIS NA OPERAÇÃO. AF_02/2017 | H | 186.17
96023 | TRATOR DE PNEUS COM POTÊNCIA DE 85 CV, TRAÇÃO 4X4, COM GRADE DE DISCOS ACOPLADA - DEPRECIAÇÃO. AF_02/2017 | H | 18.03
96024 | TRATOR DE PNEUS COM POTÊNCIA DE 85 CV, TRAÇÃO 4X4, COM GRADE DE DISCOS ACOPLADA - JUROS. AF_02/2017 | H | 2.49
96026 | TRATOR DE PNEUS COM POTÊNCIA DE 85 CV, TRAÇÃO 4X4, COM GRADE DE DISCOS ACOPLADA - MANUTENÇÃO. AF_02/2017 | H | 19.73
96027 | TRATOR DE PNEUS COM POTÊNCIA DE 85 CV, TRAÇÃO 4X4, COM GRADE DE DISCOS ACOPLADA - MATERIAIS NA OPERAÇÃO. AF_02/2017 | H | 129.72
96030 | CAMINHÃO BASCULANTE 10 M3, TRUCADO, POTÊNCIA 230 CV, INCLUSIVE CAÇAMBA METÁLICA, COM DISTRIBUIDOR DE AGREGADOS ACOPLADO - DEPRECIAÇÃO. AF_02/2017 | H | 28.99
96031 | CAMINHÃO BASCULANTE 10 M3, TRUCADO, POTÊNCIA 230 CV, INCLUSIVE CAÇAMBA METÁLICA, COM DISTRIBUIDOR DE AGREGADOS ACOPLADO - JUROS. AF_02/2017 | H | 5.43
96032 | CAMINHÃO BASCULANTE 10 M3, TRUCADO, POTÊNCIA 230 CV, INCLUSIVE CAÇAMBA METÁLICA, COM DISTRIBUIDOR DE AGREGADOS ACOPLADO - IMPOSTOS E SEGUROS. AF_02/2017 | H | 4.3
96033 | CAMINHÃO BASCULANTE 10 M3, TRUCADO, POTÊNCIA 230 CV, INCLUSIVE CAÇAMBA METÁLICA, COM DISTRIBUIDOR DE AGREGADOS ACOPLADO - MANUTENÇÃO. AF_02/2017 | H | 48.82
96034 | CAMINHÃO BASCULANTE 10 M3, TRUCADO, POTÊNCIA 230 CV, INCLUSIVE CAÇAMBA METÁLICA, COM DISTRIBUIDOR DE AGREGADOS ACOPLADO - MATERIAIS NA OPERAÇÃO. AF_02/2017 | H | 153.57
96053 | TRATOR DE PNEUS COM POTÊNCIA DE 85 CV, TRAÇÃO 4X4, COM VASSOURA MECÂNICA ACOPLADA - DEPRECIAÇÃO. AF_03/2017 | H | 18.29
96054 | MINICARREGADEIRA SOBRE RODAS POTENCIA 47HP CAPACIDADE OPERACAO 646 KG, COM VASSOURA MECÂNICA ACOPLADA - DEPRECIAÇÃO. AF_03/2017 | H | 25.26
96055 | TRATOR DE PNEUS COM POTÊNCIA DE 85 CV, TRAÇÃO 4X4, COM VASSOURA MECÂNICA ACOPLADA - JUROS. AF_03/2017 | H | 2.53
96056 | TRATOR DE PNEUS COM POTÊNCIA DE 85 CV, TRAÇÃO 4X4, COM VASSOURA MECÂNICA ACOPLADA - MANUTENÇÃO. AF_03/2017 | H | 20.01
96057 | TRATOR DE PNEUS COM POTÊNCIA DE 85 CV, TRAÇÃO 4X4, COM VASSOURA MECÂNICA ACOPLADA - MATERIAIS NA OPERAÇÃO. AF_03/2017 | H | 72.96
96060 | MINICARREGADEIRA SOBRE RODAS POTENCIA 47HP CAPACIDADE OPERACAO 646 KG, COM VASSOURA MECÂNICA ACOPLADA - JUROS. AF_03/2017 | H | 2.55
96061 | MINICARREGADEIRA SOBRE RODAS POTENCIA 47HP CAPACIDADE OPERACAO 646 KG, COM VASSOURA MECÂNICA ACOPLADA - MANUTENÇÃO. AF_03/2017 | H | 31.58
96062 | MINICARREGADEIRA SOBRE RODAS POTENCIA 47HP CAPACIDADE OPERACAO 646 KG, COM VASSOURA MECÂNICA ACOPLADA - MATERIAIS NA OPERAÇÃO. AF_03/2017 | H | 43.15
96241 | MINIESCAVADEIRA SOBRE ESTEIRAS, POTENCIA LIQUIDA DE *30* HP, PESO OPERACIONAL DE *3.500* KG - DEPRECIACAO. AF_04/2017 | H | 19.55
96242 | MINIESCAVADEIRA SOBRE ESTEIRAS, POTENCIA LIQUIDA DE *30* HP, PESO OPERACIONAL DE *3.500* KG - JUROS. AF_04/2017 | H | 2.65
96243 | MINIESCAVADEIRA SOBRE ESTEIRAS, POTENCIA LIQUIDA DE *30* HP, PESO OPERACIONAL DE *3.500* KG - MANUTENCAO. AF_04/2017 | H | 24.43
96244 | MINIESCAVADEIRA SOBRE ESTEIRAS, POTENCIA LIQUIDA DE *30* HP, PESO OPERACIONAL DE *3.500* KG - MATERIAIS NA OPERACAO. AF_04/2017 | H | 18.85
96301 | PERFURATRIZ ROTATIVA SOBRE ESTEIRA, TORQUE MAXIMO 2500 KGM, POTENCIA 110 HP, MOTOR DIESEL - MATERIAIS NA OPERAÇÃO. AF_05/2017 | H | 53.2
96457 | ROLO COMPACTADOR DE PNEUS, ESTATICO, PRESSAO VARIAVEL, POTENCIA 110 HP, PESO SEM/COM LASTRO 10,8/27 T, LARGURA DE ROLAGEM 2,30 M - MATERIAIS NA OPERACAO. AF_06/2017 | H | 69.14
96458 | ROLO COMPACTADOR DE PNEUS, ESTATICO, PRESSAO VARIAVEL, POTENCIA 110 HP, PESO SEM/COM LASTRO 10,8/27 T, LARGURA DE ROLAGEM 2,30 M - MANUTENCAO. AF_06/2017 | H | 64.6
96459 | ROLO COMPACTADOR DE PNEUS, ESTATICO, PRESSAO VARIAVEL, POTENCIA 110 HP, PESO SEM/COM LASTRO 10,8/27 T, LARGURA DE ROLAGEM 2,30 M - JUROS. AF_06/2017 | H | 7.16
96460 | ROLO COMPACTADOR DE PNEUS, ESTATICO, PRESSAO VARIAVEL, POTENCIA 110 HP, PESO SEM/COM LASTRO 10,8/27 T, LARGURA DE ROLAGEM 2,30 M - DEPRECIAÇÃO. AF_06/2017 | H | 51.62
98760 | INVERSOR DE SOLDA MONOFÁSICO DE 160 A, POTÊNCIA DE 5400 W, TENSÃO DE 220 V, PARA SOLDA COM ELETRODOS DE 2,0 A 4,0 MM E PROCESSO TIG - DEPRECIAÇÃO. AF_06/2018 | H | 0.07
98761 | INVERSOR DE SOLDA MONOFÁSICO DE 160 A, POTÊNCIA DE 5400 W, TENSÃO DE 220 V, PARA SOLDA COM ELETRODOS DE 2,0 A 4,0 MM E PROCESSO TIG - JUROS. AF_06/2018 | H | 0
98762 | INVERSOR DE SOLDA MONOFÁSICO DE 160 A, POTÊNCIA DE 5400 W, TENSÃO DE 220 V, PARA SOLDA COM ELETRODOS DE 2,0 A 4,0 MM E PROCESSO TIG - MANUTENÇÃO. AF_06/2018 | H | 0.09
98763 | INVERSOR DE SOLDA MONOFÁSICO DE 160 A, POTÊNCIA DE 5400 W, TENSÃO DE 220 V, PARA SOLDA COM ELETRODOS DE 2,0 A 4,0 MM E PROCESSO TIG - MATERIAIS NA OPERAÇÃO. AF_06/2018 | H | 3.76
99829 | LAVADORA DE ALTA PRESSAO (LAVA-JATO) PARA AGUA FRIA, PRESSAO DE OPERACAO ENTRE 1400 E 1900 LIB/POL2, VAZAO MAXIMA ENTRE 400 E 700 L/H - DEPRECIAÇÃO. AF_04/2019 | H | 0.19
99830 | LAVADORA DE ALTA PRESSAO (LAVA-JATO) PARA AGUA FRIA, PRESSAO DE OPERACAO ENTRE 1400 E 1900 LIB/POL2, VAZAO MAXIMA ENTRE 400 E 700 L/H - JUROS. AF_04/2019 | H | 0.02
99831 | LAVADORA DE ALTA PRESSAO (LAVA-JATO) PARA AGUA FRIA, PRESSAO DE OPERACAO ENTRE 1400 E 1900 LIB/POL2, VAZAO MAXIMA ENTRE 400 E 700 L/H - MANUTENÇÃO. AF_04/2019 | H | 0.24
99832 | LAVADORA DE ALTA PRESSAO (LAVA-JATO) PARA AGUA FRIA, PRESSAO DE OPERACAO ENTRE 1400 E 1900 LIB/POL2, VAZAO MAXIMA ENTRE 400 E 700 L/H - MATERIAIS NA OPERAÇÃO. AF_04/2019 | H | 3.62
100637 | USINA DE MISTURA ASFÁLTICA À QUENTE, TIPO CONTRA FLUXO, PROD 100 A 140 TON/HORA - DEPRECIAÇÃO. AF_12/2019 | H | 132.9
100638 | USINA DE MISTURA ASFÁLTICA À QUENTE, TIPO CONTRA FLUXO, PROD 100 A 140 TON/HORA - JUROS. AF_12/2019 | H | 23.92
100639 | USINA DE MISTURA ASFÁLTICA À QUENTE, TIPO CONTRA FLUXO, PROD 100 A 140 TON/HORA - MANUTENÇÃO. AF_12/2019 | H | 213.64
100640 | USINA DE MISTURA ASFÁLTICA À QUENTE, TIPO CONTRA FLUXO, PROD 100 A 140 TON/HORA - MATERIAIS NA OPERAÇÃO. AF_12/2019 | H | 195.16
100643 | USINA DE ASFALTO, TIPO GRAVIMÉTRICA, PROD 150 TON/HORA - DEPRECIAÇÃO. AF_12/2019 | H | 349.93
100644 | USINA DE ASFALTO, TIPO GRAVIMÉTRICA, PROD 150 TON/HORA - JUROS. AF_12/2019 | H | 62.98
100645 | USINA DE ASFALTO, TIPO GRAVIMÉTRICA, PROD 150 TON/HORA - MANUTENÇÃO. AF_12/2019 | H | 562.52
100646 | USINA DE ASFALTO, TIPO GRAVIMÉTRICA, PROD 150 TON/HORA - MATERIAIS NA OPERAÇÃO. AF_12/2019 | H | 278.8
102270 | MARTELO DEMOLIDOR ELÉTRICO, COM POTÊNCIA DE 2.000 W, 1.000 IMPACTOS POR MINUTO, PESO DE 30 KG - DEPRECIAÇÃO. AF_01/2021 | H | 0.68
102271 | MARTELO DEMOLIDOR ELÉTRICO, COM POTÊNCIA DE 2.000 W, 1.000 IMPACTOS POR MINUTO, PESO DE 30 KG - JUROS. AF_01/2021 | H | 0.08
102272 | MARTELO DEMOLIDOR ELÉTRICO, COM POTÊNCIA DE 2.000 W, 1.000 IMPACTOS POR MINUTO, PESO DE 30 KG - MANUTENÇÃO. AF_01/2021 | H | 0.85
102273 | MARTELO DEMOLIDOR ELÉTRICO, COM POTÊNCIA DE 2.000 W, 1.000 IMPACTOS POR MINUTO, PESO DE 30 KG - MATERIAIS NA OPERAÇÃO. AF_01/2021 | H | 1.39
102809 | CALDEIRA A GÁS COM TERMOSTATO, CAPACIDADE 100 LITROS - MATERIAIS NA OPERAÇÃO. AF_04/2019 | H | 18.78
102815 | CENTRAL DE LAMA BENTONÍTICA (DEPÓSITO DE BENTONITA, MISTURADOR DE ALTA TURBULÊNCIA, SILOS DE ARMAZENAMENTO DE LAMA E ÁGUA, LABORATÓRIO DE CONTROLE DE QUALIDADE DA LAMA) - MATERIAIS NA OPERAÇÃO. AF_04/2019 | H | 2.78
102826 | CONJUNTO MACACO E BOMBA HIDRÁULICA PARA PROTENSAO DE CORDOALHAS, ESFORÇO MAXIMO DE 115 TONELADAS - MATERIAIS NA OPERAÇÃO. AF_04/2019 | H | 5.23
102832 | CONJUNTO CILINDRO E BOMBA HIDRÁULICA PARA PROTENSÃO DE MONOBARRAS PARA TIRANTES, ESFORÇO MÁXIMO DE 30 TONELADAS - MATERIAIS NA OPERAÇÃO. AF_04/2019 | H | 6.97
102843 | GUINDASTE HIDRAULICO AUTOPROPELIDO, COM LANÇA TRELIÇADA 40 M, CAPACIDADE MÁXIMA 75 T, EQUIPADO COM CLAMSHELL - MATERIAIS NA OPERAÇÃO. AF_04/2019 | H | 145.8
102849 | GUINDASTE SOBRE ESTEIRAS, COM LANÇA TRELIÇADA 40 M, CAPACIDADE MÁXIMA 75 T - MATERIAIS NA OPERAÇÃO. AF_04/2019 | H | 71.28
102855 | GUINDASTE SOBRE ESTEIRAS, COM LANÇA TRELIÇADA 40 M, CAPACIDADE MÁXIMA 75 T, EQUIPADO COM CLAMSHELL - MATERIAIS NA OPERAÇÃO. AF_04/2019 | H | 71.28
102861 | MÁQUINA FORMER DOBRAS DIVERSAS: 220V/380V TRIFÁSICO OU MONOFÁSICO, CAPACIDADE 0,5-1,27MM, MOTOR 2CV - MATERIAIS NA OPERAÇÃO. AF_04/2019 | H | 1.02
102867 | MÁQUINA SOLDA ARCO COM PISTOLA DE SOLDAGEM PARA STUD BOLT DE 5 MM A 22 MM - MATERIAIS NA OPERAÇÃO. AF_04/2019 | H | 0.55
102873 | PERFURATRIZ HIDRÁULICA SOBRE ESTEIRA, TORQUE MÁXIMO 161 KNM, PROFUNDIDADE MÁXIMA 54 M, DIÂMETRO MÁXIMO 1500 MM, POTÊNCIA MOTOR 268 HP - MATERIAIS NA OPERAÇÃO. AF_04/2019 | H | 129.53
102879 | PERFURATRIZ PARA EXECUÇÃO DE ESTACAS SECANTES, TIPO HÉLICE CONTÍNUA COM CABEÇOTE DUPLO E TUBO METÁLICO - MATERIAIS NA OPERAÇÃO. AF_04/2019 | H | 194.4
102885 | PLATAFORMA ELEVATÓRIA - MATERIAIS NA OPERAÇÃO. AF_04/2019 | H | 1.04
102891 | PÓRTICO ROLANTE MONOVIGA, PERFIL I, 4 PERNAS, CAPACIDADE 5 T - MATERIAIS NA OPERAÇÃO. AF_04/2019 | H | 1.04
102897 | ESCAVADEIRA HIDRÁULICA SOBRE ESTEIRA, PESO OPERACIONAL ENTRE 22,00 E 23,50 T, POTÊNCIA NOMINAL 139 HP, COM MARTELO ROMPEDOR HIDRÁULICO 1700 KG - MATERIAIS NA OPERAÇÃO. AF_04/2019 | H | 97.39
102903 | TORRE, COMPOSTA POR GUINCHO MECÂNICO, GUINCHO MANUAL, CABOS DE AÇO, PITEIRA E SOQUETE - MATERIAIS NA OPERAÇÃO. AF_04/2019 | H | 12.63
102909 | UNIDADE DOSADORA AIRLESS TIPO HOT SPRAY - MATERIAIS NA OPERAÇÃO. AF_04/2019 | H | 80.15
102915 | ENCERADEIRA INDUSTRIAL, 400 MM, 220V, 1 HP - MATERIAIS NA OPERAÇÃO. AF_08/2019 | H | 0.51
102927 | SERRA FITA HORIZONTAL, ELÉTRICA, COM CONTROLE HIDRÁULICO, PAINEL DE COMANDO EM 24 V, MOTOR ELÉTRICO 1,5 CV, DIMENSÕES DA FITA 3880 X 27 X 0,9 MM, TRIFÁSICA - MATERIAIS NA OPERAÇÃO. AF_08/2019 | H | 0.77
102933 | FURADEIRA ELETROMAGNÉTICA, VELOCIDADE (SEM CARGA/ COM CARGA) 450/ 270 RPM, ESPESSURA MÁXIMA DA CHAPA A SER FURADA 50 MM, PORÇA DE ADESÃO MAGNÉTICA 17000 N, POTÊNCIA 1100 W, ALIMENTÇÃO 220 - 60 HZ, MONOFÁSICA - MATERIAIS NA OPERAÇÃO. AF_08/2019 | H | 0.77
102939 | MÁQUINA METALEIRA UNIVERSAL MODELO IW 110/180 BTD - MATERIAIS NA OPERAÇÃO. AF_08/2019 | H | 7.66
102945 | TARTARUGA DE OXICORTE CG1, MONOFÁSICA, 220 V, FREQUÊNCIA 50 HZ, VELOCIDADE DE CORTE (MM/MIN) 50 A 750, DIÂMETRO MÍNIMO DO COMPASSO MM 200 - MATERIAIS NA OPERAÇÃO. AF_08/2019 | H | 0.01
102951 | BETONEIRA CAPACIDADE NOMINAL DE 250 L, CAPACIDADE DE MISTURA DE 175 L, MOTOR ELÉTRICO MONOFÁSICO POTÊNCIA 1CV - MATERIAIS NA OPERAÇÃO. AF_08/2019 | H | 0.51
102957 | RETROESCAVADEIRA SOBRE RODAS COM CARREGADEIRA , PESO OPERACIONAL MÍN. 6,674, POTÊNCIA LÍQ 88 HP, COM MARTELO ROMPEDOR HIDRÁULICO ENTRE 275 A 362 KG - MATERIAIS NA OPERAÇÃO. AF_02/2021 | H | 55.27
102963 | PERFURATRIZ HIDRÁULICA SOBRE ESTEIRA, TORQUE MÁXIMO 98 KNM, PROFUNDIDADE MÁXIMA 25 M, DIÂMETRO MÁXIMO 115 MM, POTÊNCIA MOTOR 190 HP - MATERIAIS NA OPERAÇÃO. AF_02/2021 | H | 91.82
102969 | COMPRESSOR DE AR, VAZAO DE 10 PCM, RESERVATORIO 100 L, PRESSAO DE TRABALHO ENTRE 6,9 E 9,7 BAR, POTENCIA 2 HP, TENSAO 110/220 V - MATERIAIS NA OPERAÇÃO. AF_05/2017' | H | 1.04
102985 | MÁQUINA DEMARCADORA DE FAIXA DE TRÁFEGO À FRIO, TRAÇÃO MANUAL, 4 CV, PRESSÃO MAX 3300 PSI, TANQUE 20 L - MATERIAIS NA OPERAÇÃO. AF_06/2021 | H | 3.62
103156 | MÁQUINA PARA SOLDA POR ELETROFUSÃO PARA TUBOS DE POLIETILENO DE ALTA DENSIDADE (PEAD) COM DIÂMETRO EXTERNO DE 20 A 800 MM, POTÊNCIA ENTRE 2750 E 3000 W - MATERIAIS NA OPERAÇÃO. AF_10/2021 | H | 1.95
103162 | MÁQUINA PARA SOLDA POR ELETROFUSÃO PARA TUBOS DE POLIETILENO DE ALTA DENSIDADE (PEAD) COM DIÂMETRO EXTERNO DE 20 A 1600 MM, POTÊNCIA DE 3500 W - MATERIAIS NA OPERAÇÃO. AF_10/2021 | H | 2.44
103168 | MÁQUINA PARA SOLDA POR TERMOFUSÃO PARA TUBOS DE POLIETILENO DE ALTA DENSIDADE (PEAD) COM DIÂMETRO EXTERNO DE 90 A 315 MM, POTÊNCIA ENTRE 2500 E 5350 W - MATERIAIS NA OPERAÇÃO. AF_10/2021 | H | 2.78
103174 | MÁQUINA PARA SOLDA POR TERMOFUSÃO PARA TUBOS DE POLIETILENO DE ALTA DENSIDADE (PEAD) COM DIÂMETRO EXTERNO DE 315 A 630 MM, POTÊNCIA ENTRE 8000 E 12350 W - MATERIAIS NA OPERAÇÃO. AF_10/2021 | H | 6.97
103180 | MÁQUINA PARA SOLDA POR TERMOFUSÃO PARA TUBOS DE POLIETILENO DE ALTA DENSIDADE (PEAD) COM DIÂMETRO EXTERNO DE 710 A 1200 MM, POTÊNCIA ENTRE 16000 E 29500 W - MATERIAIS NA OPERAÇÃO. AF_10/2021 | H | 16.03
103223 | PERFURATRIZ PARA FURO DIRECIONAL HORIZONTAL (HDD) COM CAPACIDADE ATÉ 89 KN, POTÊNCIA 24,8 HP A 80 HP (INCLUSO FERRAMENTAS E LOCALIZADOR) - MATERIAIS NA OPERAÇÃO. AF_11/2021 | H | 37.97
103229 | PERFURATRIZ PARA FURO DIRECIONAL HORIZONTAL (HDD) COM CAPACIDADE DE 90 KN A 200 KN, POTÊNCIA 100 HP A 160 HP (INCLUSO FERRAMENTAS E LOCALIZADOR) - MATERIAIS NA OPERAÇÃO. AF_11/2021 | H | 94.28
103235 | PERFURATRIZ PARA FURO DIRECIONAL HORIZONTAL (HDD) COM CAPACIDADE DE 201 KN A 560 KN, POTÊNCIA 200 HP A 260 HP (INCLUSO FERRAMENTAS E LOCALIZADOR) - MATERIAIS NA OPERAÇÃO. AF_11/2021 | H | 166.79
103241 | MISTURADOR PARA PREPARO DE LAMA ESTABILIZANTE COM CAPACIDADE DE *4000* L, COM BOMBA CENTRÍFUGA 5,5 HP A 23,07 HP, PARA SISTEMA DE FURO DIRECIONAL - MATERIAIS NA OPERAÇÃO. AF_11/2021 | H | 7.42
103660 | VARREDEIRA DE GRAMA SINTÉTICA A GASOLINA, 2,4 CV, 4 TEMPOS - MATERIAIS NA OPERAÇÃO. AF_02/2022 | H | 10.89
103666 | BATE ESTACA PARA INSTALAÇÃO DE DEFENSAS METÁLICAS (GUARD RAIL) FIXO - MATERIAIS NA OPERAÇÃO. AF_02/2022 | H | 100.56
103792 | MINI GUINDASTE ARANHA SOBRE ESTEIRAS E LANCA TELESCÓPICA, CAPACIDADE MÁXIMA DE CARGA 3,0 TON, RAIO MÁXIMO DE TRABALHO 8,25 M, ALTURA DE LANÇA DO SOLO 9,2 M, 55 M DE CABO DE AÇO 8 MM, MOTOR ELÉTRICO 220/380 VOLTS TRIFÁSICO - MATERIAIS NA OPERAÇÃO. AF_03/2022 | H | 0.22
92259 | INSTALAÇÃO DE TESOURA (INTEIRA OU MEIA), BIAPOIADA, EM MADEIRA NÃO APARELHADA, PARA VÃOS MAIORES OU IGUAIS A 3,0 M E MENORES QUE 6,0 M, INCLUSO IÇAMENTO. AF_07/2019 | UN | 534.31
92260 | INSTALAÇÃO DE TESOURA (INTEIRA OU MEIA), BIAPOIADA, EM MADEIRA NÃO APARELHADA, PARA VÃOS MAIORES OU IGUAIS A 6,0 M E MENORES QUE 8,0 M, INCLUSO IÇAMENTO. AF_07/2019 | UN | 594.17
92261 | INSTALAÇÃO DE TESOURA (INTEIRA OU MEIA), BIAPOIADA, EM MADEIRA NÃO APARELHADA, PARA VÃOS MAIORES OU IGUAIS A 8,0 M E MENORES QUE 10,0 M, INCLUSO IÇAMENTO. AF_07/2019 | UN | 652.21
92262 | INSTALAÇÃO DE TESOURA (INTEIRA OU MEIA), BIAPOIADA, EM MADEIRA NÃO APARELHADA, PARA VÃOS MAIORES OU IGUAIS A 10,0 M E MENORES QUE 12,0 M, INCLUSO IÇAMENTO. AF_07/2019 | UN | 745.67
92539 | TRAMA DE MADEIRA COMPOSTA POR RIPAS, CAIBROS E TERÇAS PARA TELHADOS DE ATÉ 2 ÁGUAS PARA TELHA DE ENCAIXE DE CERÂMICA OU DE CONCRETO, INCLUSO TRANSPORTE VERTICAL. AF_07/2019 | M2 | 92.18
92540 | TRAMA DE MADEIRA COMPOSTA POR RIPAS, CAIBROS E TERÇAS PARA TELHADOS DE MAIS QUE 2 ÁGUAS PARA TELHA DE ENCAIXE DE CERÂMICA OU DE CONCRETO, INCLUSO TRANSPORTE VERTICAL. AF_07/2019 | M2 | 101.29
92541 | TRAMA DE MADEIRA COMPOSTA POR RIPAS, CAIBROS E TERÇAS PARA TELHADOS DE ATÉ 2 ÁGUAS PARA TELHA CERÂMICA CAPA-CANAL, INCLUSO TRANSPORTE VERTICAL. AF_07/2019 | M2 | 99.83
92542 | TRAMA DE MADEIRA COMPOSTA POR RIPAS, CAIBROS E TERÇAS PARA TELHADOS DE MAIS QUE 2 ÁGUAS PARA TELHA CERÂMICA CAPA-CANAL, INCLUSO TRANSPORTE VERTICAL. AF_07/2019 | M2 | 119.61
92543 | TRAMA DE MADEIRA COMPOSTA POR TERÇAS PARA TELHADOS DE ATÉ 2 ÁGUAS PARA TELHA ONDULADA DE FIBROCIMENTO, METÁLICA, PLÁSTICA OU TERMOACÚSTICA, INCLUSO TRANSPORTE VERTICAL. AF_07/2019 | M2 | 28.39
92544 | TRAMA DE MADEIRA COMPOSTA POR TERÇAS PARA TELHADOS DE ATÉ 2 ÁGUAS PARA TELHA ESTRUTURAL DE FIBROCIMENTO, INCLUSO TRANSPORTE VERTICAL. AF_07/2019 | M2 | 22.6
92545 | FABRICAÇÃO E INSTALAÇÃO DE TESOURA INTEIRA EM MADEIRA NÃO APARELHADA, VÃO DE 3 M, PARA TELHA CERÂMICA OU DE CONCRETO, INCLUSO IÇAMENTO. AF_07/2019 | UN | 1149.36
92546 | FABRICAÇÃO E INSTALAÇÃO DE TESOURA INTEIRA EM MADEIRA NÃO APARELHADA, VÃO DE 4 M, PARA TELHA CERÂMICA OU DE CONCRETO, INCLUSO IÇAMENTO. AF_07/2019 | UN | 1409.41
92547 | FABRICAÇÃO E INSTALAÇÃO DE TESOURA INTEIRA EM MADEIRA NÃO APARELHADA, VÃO DE 5 M, PARA TELHA CERÂMICA OU DE CONCRETO, INCLUSO IÇAMENTO. AF_07/2019 | UN | 1502.16
92548 | FABRICAÇÃO E INSTALAÇÃO DE TESOURA INTEIRA EM MADEIRA NÃO APARELHADA, VÃO DE 6 M, PARA TELHA CERÂMICA OU DE CONCRETO, INCLUSO IÇAMENTO. AF_07/2019 | UN | 1673.07
92549 | FABRICAÇÃO E INSTALAÇÃO DE TESOURA INTEIRA EM MADEIRA NÃO APARELHADA, VÃO DE 7 M, PARA TELHA CERÂMICA OU DE CONCRETO, INCLUSO IÇAMENTO. AF_07/2019 | UN | 2068.22
92550 | FABRICAÇÃO E INSTALAÇÃO DE TESOURA INTEIRA EM MADEIRA NÃO APARELHADA, VÃO DE 8 M, PARA TELHA CERÂMICA OU DE CONCRETO, INCLUSO IÇAMENTO. AF_07/2019 | UN | 2563.14
92551 | FABRICAÇÃO E INSTALAÇÃO DE TESOURA INTEIRA EM MADEIRA NÃO APARELHADA, VÃO DE 9 M, PARA TELHA CERÂMICA OU DE CONCRETO, INCLUSO IÇAMENTO. AF_07/2019 | UN | 2682.57
92552 | FABRICAÇÃO E INSTALAÇÃO DE TESOURA INTEIRA EM MADEIRA NÃO APARELHADA, VÃO DE 10 M, PARA TELHA CERÂMICA OU DE CONCRETO, INCLUSO IÇAMENTO. AF_07/2019 | UN | 2913.76
92553 | FABRICAÇÃO E INSTALAÇÃO DE TESOURA INTEIRA EM MADEIRA NÃO APARELHADA, VÃO DE 11 M, PARA TELHA CERÂMICA OU DE CONCRETO, INCLUSO IÇAMENTO. AF_07/2019 | UN | 3320.42
92554 | FABRICAÇÃO E INSTALAÇÃO DE TESOURA INTEIRA EM MADEIRA NÃO APARELHADA, VÃO DE 12 M, PARA TELHA CERÂMICA OU DE CONCRETO, INCLUSO IÇAMENTO. AF_07/2019 | UN | 3457.41
92555 | FABRICAÇÃO E INSTALAÇÃO DE TESOURA INTEIRA EM MADEIRA NÃO APARELHADA, VÃO DE 3 M, PARA TELHA ONDULADA DE FIBROCIMENTO, METÁLICA, PLÁSTICA OU TERMOACÚSTICA, INCLUSO IÇAMENTO. AF_07/2019 | UN | 1131.07
92556 | FABRICAÇÃO E INSTALAÇÃO DE TESOURA INTEIRA EM MADEIRA NÃO APARELHADA, VÃO DE 4 M, PARA TELHA ONDULADA DE FIBROCIMENTO, METÁLICA, PLÁSTICA OU TERMOACÚSTICA, INCLUSO IÇAMENTO. AF_07/2019 | UN | 1377.36
92557 | FABRICAÇÃO E INSTALAÇÃO DE TESOURA INTEIRA EM MADEIRA NÃO APARELHADA, VÃO DE 5 M, PARA TELHA ONDULADA DE FIBROCIMENTO, METÁLICA, PLÁSTICA OU TERMOACÚSTICA, INCLUSO IÇAMENTO. AF_07/2019 | UN | 1470.1
92558 | FABRICAÇÃO E INSTALAÇÃO DE TESOURA INTEIRA EM MADEIRA NÃO APARELHADA, VÃO DE 6 M, PARA TELHA ONDULADA DE FIBROCIMENTO, METÁLICA, PLÁSTICA OU TERMOACÚSTICA, INCLUSO IÇAMENTO. AF_07/2019 | UN | 1654.77
92559 | FABRICAÇÃO E INSTALAÇÃO DE TESOURA INTEIRA EM MADEIRA NÃO APARELHADA, VÃO DE 7 M, PARA TELHA ONDULADA DE FIBROCIMENTO, METÁLICA, PLÁSTICA OU TERMOACÚSTICA, INCLUSO IÇAMENTO. AF_07/2019 | UN | 2034.15
92560 | FABRICAÇÃO E INSTALAÇÃO DE TESOURA INTEIRA EM MADEIRA NÃO APARELHADA, VÃO DE 8 M, PARA TELHA ONDULADA DE FIBROCIMENTO, METÁLICA, PLÁSTICA OU TERMOACÚSTICA, INCLUSO IÇAMENTO. AF_07/2019 | UN | 2516.74
92561 | FABRICAÇÃO E INSTALAÇÃO DE TESOURA INTEIRA EM MADEIRA NÃO APARELHADA, VÃO DE 9 M, PARA TELHA ONDULADA DE FIBROCIMENTO, METÁLICA, PLÁSTICA OU TERMOACÚSTICA, INCLUSO IÇAMENTO. AF_07/2019 | UN | 2637.42
92562 | FABRICAÇÃO E INSTALAÇÃO DE TESOURA INTEIRA EM MADEIRA NÃO APARELHADA, VÃO DE 10 M, PARA TELHA ONDULADA DE FIBROCIMENTO, METÁLICA, PLÁSTICA OU TERMOACÚSTICA, INCLUSO IÇAMENTO. AF_07/2019 | UN | 2836.56
92563 | FABRICAÇÃO E INSTALAÇÃO DE TESOURA INTEIRA EM MADEIRA NÃO APARELHADA, VÃO DE 11 M, PARA TELHA ONDULADA DE FIBROCIMENTO, METÁLICA, PLÁSTICA OU TERMOACÚSTICA, INCLUSO IÇAMENTO. AF_07/2019 | UN | 3230.14
92564 | FABRICAÇÃO E INSTALAÇÃO DE TESOURA INTEIRA EM MADEIRA NÃO APARELHADA, VÃO DE 12 M, PARA TELHA ONDULADA DE FIBROCIMENTO, METÁLICA, PLÁSTICA OU TERMOACÚSTICA, INCLUSO IÇAMENTO. AF_07/2019 | UN | 3346.83
92565 | FABRICAÇÃO E INSTALAÇÃO DE ESTRUTURA PONTALETADA DE MADEIRA NÃO APARELHADA PARA TELHADOS COM ATÉ 2 ÁGUAS E PARA TELHA CERÂMICA OU DE CONCRETO, INCLUSO TRANSPORTE VERTICAL. AF_12/2015 | M2 | 43.91
92566 | FABRICAÇÃO E INSTALAÇÃO DE ESTRUTURA PONTALETADA DE MADEIRA NÃO APARELHADA PARA TELHADOS COM ATÉ 2 ÁGUAS E PARA TELHA ONDULADA DE FIBROCIMENTO, METÁLICA, PLÁSTICA OU TERMOACÚSTICA, INCLUSO TRANSPORTE VERTICAL. AF_12/2015 | M2 | 28.42
92567 | FABRICAÇÃO E INSTALAÇÃO DE ESTRUTURA PONTALETADA DE MADEIRA NÃO APARELHADA PARA TELHADOS COM MAIS QUE 2 ÁGUAS E PARA TELHA CERÂMICA OU DE CONCRETO, INCLUSO TRANSPORTE VERTICAL. AF_12/2015 | M2 | 40.01
100379 | FABRICAÇÃO E INSTALAÇÃO DE PONTALETES DE MADEIRA NÃO APARELHADA PARA TELHADOS COM ATÉ 2 ÁGUAS E COM TELHA CERÂMICA OU DE CONCRETO EM EDIFÍCIO RESIDENCIAL TÉRREO, INCLUSO TRANSPORTE VERTICAL. AF_07/2019 | M2 | 43.91
100380 | FABRICAÇÃO E INSTALAÇÃO DE PONTALETES DE MADEIRA NÃO APARELHADA PARA TELHADOS COM ATÉ 2 ÁGUAS E COM TELHA CERÂMICA OU DE CONCRETO EM EDIFÍCIO RESIDENCIAL DE MÚLTIPLOS PAVIMENTOS, INCLUSO TRANSPORTE VERTICAL. AF_07/2019 | M2 | 57.18
100381 | FABRICAÇÃO E INSTALAÇÃO DE PONTALETES DE MADEIRA NÃO APARELHADA PARA TELHADOS COM ATÉ 2 ÁGUAS E COM TELHA CERÂMICA OU DE CONCRETO EM EDIFÍCIO INSTITUCIONAL TÉRREO, INCLUSO TRANSPORTE VERTICAL. AF_07/2019 | M2 | 63.03
100383 | FABRICAÇÃO E INSTALAÇÃO DE PONTALETES DE MADEIRA NÃO APARELHADA PARA TELHADOS COM ATÉ 2 ÁGUAS E COM TELHA ONDULADA DE FIBROCIMENTO, ALUMÍNIO OU PLÁSTICA EM EDIFÍCIO RESIDENCIAL DE MÚLTIPLOS PAVIMENTOS, INCLUSO TRANSPORTE VERTICAL. AF_07/2019 | M2 | 30.87
100384 | FABRICAÇÃO E INSTALAÇÃO DE PONTALETES DE MADEIRA NÃO APARELHADA PARA TELHADOS COM ATÉ 2 ÁGUAS E COM TELHA ONDULADA DE FIBROCIMENTO, ALUMÍNIO OU PLÁSTICA EM EDIFÍCIO INSTITUCIONAL TÉRREO, INCLUSO TRANSPORTE VERTICAL. AF_07/2019 | M2 | 31.88
100385 | FABRICAÇÃO E INSTALAÇÃO DE PONTALETES DE MADEIRA NÃO APARELHADA PARA TELHADOS COM MAIS QUE 2 ÁGUAS E COM TELHA CERÂMICA OU DE CONCRETO EM EDIFÍCIO RESIDENCIAL TÉRREO, INCLUSO TRANSPORTE VERTICAL. AF_07/2019 | M2 | 40.01
100386 | FABRICAÇÃO E INSTALAÇÃO DE PONTALETES DE MADEIRA NÃO APARELHADA PARA TELHADOS COM MAIS QUE 2 ÁGUAS E COM TELHA CERÂMICA OU DE CONCRETO EM EDIFÍCIO RESIDENCIAL DE MÚLTIPLOS PAVIMENTOS. AF_07/2019 | M2 | 50.96
100387 | FABRICAÇÃO E INSTALAÇÃO DE PONTALETES DE MADEIRA NÃO APARELHADA PARA TELHADOS COM MAIS QUE 2 ÁGUAS E COM TELHA CERÂMICA OU DE CONCRETO EM EDIFÍCIO INSTITUCIONAL TÉRREO, INCLUSO TRANSPORTE VERTICAL. AF_07/2019 | M2 | 61.98
100388 | RETIRADA E RECOLOCAÇÃO DE RIPA EM TELHADOS DE ATÉ 2 ÁGUAS COM TELHA CERÂMICA OU DE CONCRETO DE ENCAIXE, INCLUSO TRANSPORTE VERTICAL. AF_07/2019 | M2 | 21.36
100389 | RETIRADA E RECOLOCAÇÃO DE CAIBRO EM TELHADOS DE ATÉ 2 ÁGUAS COM TELHA CERÂMICA OU DE CONCRETO DE ENCAIXE, INCLUSO TRANSPORTE VERTICAL. AF_07/2019 | M2 | 18.32
100390 | RETIRADA E RECOLOCAÇÃO DE RIPA EM TELHADOS DE MAIS DE 2 ÁGUAS COM TELHA CERÂMICA OU DE CONCRETO DE ENCAIXE, INCLUSO TRANSPORTE VERTICAL. AF_07/2019 | M2 | 24.92
100391 | RETIRADA E RECOLOCAÇÃO DE CAIBRO EM TELHADOS DE MAIS DE 2 ÁGUAS COM TELHA CERÂMICA OU DE CONCRETO DE ENCAIXE, INCLUSO TRANSPORTE VERTICAL. AF_07/2019 | M2 | 20.68
100392 | RETIRADA E RECOLOCAÇÃO DE RIPA EM TELHADOS DE ATÉ 2 ÁGUAS COM TELHA CERÂMICA CAPA-CANAL, INCLUSO TRANSPORTE VERTICAL. AF_07/2019 | M2 | 16.84
100393 | RETIRADA E RECOLOCAÇÃO DE CAIBRO EM TELHADOS DE ATÉ 2 ÁGUAS COM TELHA CERÂMICA CAPA-CANAL, INCLUSO TRANSPORTE VERTICAL. AF_07/2019 | M2 | 21.05
100394 | RETIRADA E RECOLOCAÇÃO DE RIPA EM TELHADOS DE MAIS DE 2 ÁGUAS COM TELHA CERÂMICA CAPA-CANAL, INCLUSO TRANSPORTE VERTICAL. AF_07/2019 | M2 | 19.62
100395 | RETIRADA E RECOLOCAÇÃO DE CAIBRO EM TELHADOS DE MAIS DE 2 ÁGUAS COM TELHA CERÂMICA CAPA-CANAL, INCLUSO TRANSPORTE VERTICAL. AF_07/2019 | M2 | 24.63
94189 | TELHAMENTO COM TELHA DE CONCRETO DE ENCAIXE, COM ATÉ 2 ÁGUAS, INCLUSO TRANSPORTE VERTICAL. AF_07/2019 | M2 | 29.39
94192 | TELHAMENTO COM TELHA DE CONCRETO DE ENCAIXE, COM MAIS DE 2 ÁGUAS, INCLUSO TRANSPORTE VERTICAL. AF_07/2019 | M2 | 31.81
94195 | TELHAMENTO COM TELHA CERÂMICA DE ENCAIXE, TIPO PORTUGUESA, COM ATÉ 2 ÁGUAS, INCLUSO TRANSPORTE VERTICAL. AF_07/2019 | M2 | 34.84
94198 | TELHAMENTO COM TELHA CERÂMICA DE ENCAIXE, TIPO PORTUGUESA, COM MAIS DE 2 ÁGUAS, INCLUSO TRANSPORTE VERTICAL. AF_07/2019 | M2 | 38.03
94201 | TELHAMENTO COM TELHA CERÂMICA CAPA-CANAL, TIPO COLONIAL, COM ATÉ 2 ÁGUAS, INCLUSO TRANSPORTE VERTICAL. AF_07/2019 | M2 | 49.59
94204 | TELHAMENTO COM TELHA CERÂMICA CAPA-CANAL, TIPO COLONIAL, COM MAIS DE 2 ÁGUAS, INCLUSO TRANSPORTE VERTICAL. AF_07/2019 | M2 | 55.02
94224 | EMBOÇAMENTO COM ARGAMASSA TRAÇO 1:2:9 (CIMENTO, CAL E AREIA). AF_07/2019 | M | 23.16
94226 | SUBCOBERTURA COM MANTA PLÁSTICA REVESTIDA POR PELÍCULA DE ALUMÍNO, INCLUSO TRANSPORTE VERTICAL. AF_07/2019 | M2 | 19.21
94232 | AMARRAÇÃO DE TELHAS CERÂMICAS OU DE CONCRETO. AF_07/2019 | UN | 2.72
94440 | TELHAMENTO COM TELHA CERÂMICA DE ENCAIXE, TIPO FRANCESA, COM ATÉ 2 ÁGUAS, INCLUSO TRANSPORTE VERTICAL. AF_07/2019 | M2 | 34.84
94441 | TELHAMENTO COM TELHA CERÂMICA DE ENCAIXE, TIPO FRANCESA, COM MAIS DE 2 ÁGUAS, INCLUSO TRANSPORTE VERTICAL. AF_07/2019 | M2 | 38.03
94442 | TELHAMENTO COM TELHA CERÂMICA DE ENCAIXE, TIPO ROMANA, COM ATÉ 2 ÁGUAS, INCLUSO TRANSPORTE VERTICAL. AF_07/2019 | M2 | 34.84
94443 | TELHAMENTO COM TELHA CERÂMICA DE ENCAIXE, TIPO ROMANA, COM MAIS DE 2 ÁGUAS, INCLUSO TRANSPORTE VERTICAL. AF_07/2019 | M2 | 38.03
94445 | TELHAMENTO COM TELHA CERÂMICA CAPA-CANAL, TIPO PLAN, COM ATÉ 2 ÁGUAS, INCLUSO TRANSPORTE VERTICAL. AF_07/2019 | M2 | 49.59
94446 | TELHAMENTO COM TELHA CERÂMICA CAPA-CANAL, TIPO PLAN, COM MAIS DE 2 ÁGUAS, INCLUSO TRANSPORTE VERTICAL. AF_07/2019 | M2 | 55.02
94447 | TELHAMENTO COM TELHA CERÂMICA CAPA-CANAL, TIPO PAULISTA, COM ATÉ 2 ÁGUAS, INCLUSO TRANSPORTE VERTICAL. AF_07/2019 | M2 | 49.59
94448 | TELHAMENTO COM TELHA CERÂMICA CAPA-CANAL, TIPO PAULISTA, COM MAIS DE 2 ÁGUAS, INCLUSO TRANSPORTE VERTICAL. AF_07/2019 | M2 | 55.02
94207 | TELHAMENTO COM TELHA ONDULADA DE FIBROCIMENTO E = 6 MM, COM RECOBRIMENTO LATERAL DE 1/4 DE ONDA PARA TELHADO COM INCLINAÇÃO MAIOR QUE 10°, COM ATÉ 2 ÁGUAS, INCLUSO IÇAMENTO. AF_07/2019 | M2 | 46.02
94210 | TELHAMENTO COM TELHA ONDULADA DE FIBROCIMENTO E = 6 MM, COM RECOBRIMENTO LATERAL DE 1 1/4 DE ONDA PARA TELHADO COM INCLINAÇÃO MÁXIMA DE 10°, COM ATÉ 2 ÁGUAS, INCLUSO IÇAMENTO. AF_07/2019 | M2 | 48.95
94218 | TELHAMENTO COM TELHA ESTRUTURAL DE FIBROCIMENTO E= 8 MM, COM ATÉ 2 ÁGUAS, INCLUSO IÇAMENTO. AF_07/2019_P | M2 | 121.97
94213 | TELHAMENTO COM TELHA DE AÇO/ALUMÍNIO E = 0,5 MM, COM ATÉ 2 ÁGUAS, INCLUSO IÇAMENTO. AF_07/2019 | M2 | 93.37
94216 | TELHAMENTO COM TELHA METÁLICA TERMOACÚSTICA E = 30 MM, COM ATÉ 2 ÁGUAS, INCLUSO IÇAMENTO. AF_07/2019 | M2 | 281.28
94219 | CUMEEIRA E ESPIGÃO PARA TELHA CERÂMICA EMBOÇADA COM ARGAMASSA TRAÇO 1:2:9 (CIMENTO, CAL E AREIA), PARA TELHADOS COM MAIS DE 2 ÁGUAS, INCLUSO TRANSPORTE VERTICAL. AF_07/2019 | M | 29.8
94220 | CUMEEIRA E ESPIGÃO PARA TELHA DE CONCRETO EMBOÇADA COM ARGAMASSA TRAÇO 1:2:9 (CIMENTO, CAL E AREIA), PARA TELHADOS COM MAIS DE 2 ÁGUAS, INCLUSO TRANSPORTE VERTICAL. AF_07/2019 | M | 42.67
94221 | CUMEEIRA PARA TELHA CERÂMICA EMBOÇADA COM ARGAMASSA TRAÇO 1:2:9 (CIMENTO, CAL E AREIA) PARA TELHADOS COM ATÉ 2 ÁGUAS, INCLUSO TRANSPORTE VERTICAL. AF_07/2019 | M | 23.49
94222 | CUMEEIRA PARA TELHA DE CONCRETO EMBOÇADA COM ARGAMASSA TRAÇO 1:2:9 (CIMENTO, CAL E AREIA) PARA TELHADOS COM ATÉ 2 ÁGUAS, INCLUSO TRANSPORTE VERTICAL. AF_07/2019 | M | 36.36
94223 | CUMEEIRA PARA TELHA DE FIBROCIMENTO ONDULADA E = 6 MM, INCLUSO ACESSÓRIOS DE FIXAÇÃO E IÇAMENTO. AF_07/2019 | M | 77.86
94451 | CUMEEIRA PARA TELHA DE FIBROCIMENTO ESTRUTURAL E = 6 MM, INCLUSO ACESSÓRIOS DE FIXAÇÃO E IÇAMENTO. AF_07/2019 | M | 87.36
100325 | CUMEEIRA SHED PARA TELHA ONDULADA DE FIBROCIMENTO, E = 6 MM, INCLUSO ACESSÓRIOS DE FIXAÇÃO E IÇAMENTO. AF_07/2019 | M | 84.81
100327 | RUFO EXTERNO/INTERNO EM CHAPA DE AÇO GALVANIZADO NÚMERO 26, CORTE DE 33 CM, INCLUSO IÇAMENTO. AF_07/2019 | M | 70.4
100328 | RETIRADA E RECOLOCAÇÃO DE TELHA CERÂMICA DE ENCAIXE, COM ATÉ DUAS ÁGUAS, INCLUSO IÇAMENTO. AF_07/2019 | M2 | 13.16
100329 | RETIRADA E RECOLOCAÇÃO DE TELHA CERÂMICA DE ENCAIXE, COM MAIS DE DUAS ÁGUAS, INCLUSO IÇAMENTO. AF_07/2019 | M2 | 16.36
100330 | RETIRADA E RECOLOCAÇÃO DE TELHA CERÂMICA CAPA-CANAL, COM ATÉ DUAS ÁGUAS, INCLUSO IÇAMENTO. AF_07/2019 | M2 | 17.86
100331 | RETIRADA E RECOLOCAÇÃO DE TELHA CERÂMICA CAPA-CANAL, COM MAIS DE DUAS ÁGUAS, INCLUSO IÇAMENTO. AF_07/2019 | M2 | 23.32
100434 | CALHA DE BEIRAL, SEMICIRCULAR DE PVC, DIAMETRO 125 MM, INCLUINDO CABECEIRAS, EMENDAS, BOCAIS, SUPORTES E VEDAÇÕES, EXCLUINDO CONDUTORES, INCLUSO TRANSPORTE VERTICAL. AF_07/2019 | M | 64.48
100435 | RUFO EM FIBROCIMENTO PARA TELHA ONDULADA E = 6 MM, ABA DE 26 CM, INCLUSO TRANSPORTE VERTICAL, EXCETO CONTRARRUFO. AF_07/2019 | M | 62.3
94227 | CALHA EM CHAPA DE AÇO GALVANIZADO NÚMERO 24, DESENVOLVIMENTO DE 33 CM, INCLUSO TRANSPORTE VERTICAL. AF_07/2019 | M | 79.32
94228 | CALHA EM CHAPA DE AÇO GALVANIZADO NÚMERO 24, DESENVOLVIMENTO DE 50 CM, INCLUSO TRANSPORTE VERTICAL. AF_07/2019 | M | 107.23
94229 | CALHA EM CHAPA DE AÇO GALVANIZADO NÚMERO 24, DESENVOLVIMENTO DE 100 CM, INCLUSO TRANSPORTE VERTICAL. AF_07/2019 | M | 208.08
94231 | RUFO EM CHAPA DE AÇO GALVANIZADO NÚMERO 24, CORTE DE 25 CM, INCLUSO TRANSPORTE VERTICAL. AF_07/2019 | M | 62.67
94449 | TELHAMENTO COM TELHA ONDULADA DE FIBRA DE VIDRO E = 0,6 MM, PARA TELHADO COM INCLINAÇÃO MAIOR QUE 10°, COM ATÉ 2 ÁGUAS, INCLUSO IÇAMENTO. AF_07/2019 | M2 | 71.07
92255 | INSTALAÇÃO DE TESOURA (INTEIRA OU MEIA), EM AÇO, PARA VÃOS MAIORES OU IGUAIS A 3,0 M E MENORES QUE 6,0 M, INCLUSO IÇAMENTO. AF_07/2019 | UN | 180.06
92256 | INSTALAÇÃO DE TESOURA (INTEIRA OU MEIA), EM AÇO, PARA VÃOS MAIORES OU IGUAIS A 6,0 M E MENORES QUE 8,0 M, INCLUSO IÇAMENTO. AF_07/2019 | UN | 221.51
92257 | INSTALAÇÃO DE TESOURA (INTEIRA OU MEIA), EM AÇO, PARA VÃOS MAIORES OU IGUAIS A 8,0 M E MENORES QUE 10,0 M, INCLUSO IÇAMENTO. AF_07/2019 | UN | 262.49
92258 | INSTALAÇÃO DE TESOURA (INTEIRA OU MEIA), EM AÇO, PARA VÃOS MAIORES OU IGUAIS A 10,0 M E MENORES QUE 12,0 M, INCLUSO IÇAMENTO. AF_07/2019 | UN | 328.4
92568 | TRAMA DE AÇO COMPOSTA POR RIPAS, CAIBROS E TERÇAS PARA TELHADOS DE ATÉ 2 ÁGUAS PARA TELHA DE ENCAIXE DE CERÂMICA OU DE CONCRETO, INCLUSO TRANSPORTE VERTICAL. AF_07/2019 | M2 | 177.23
92569 | TRAMA DE AÇO COMPOSTA POR RIPAS E CAIBROS PARA TELHADOS DE ATÉ 2 ÁGUAS PARA TELHA DE ENCAIXE DE CERÂMICA OU DE CONCRETO, INCLUSO TRANSPORTE VERTICAL. AF_07/2019 | M2 | 99.59
92570 | TRAMA DE AÇO COMPOSTA POR RIPAS PARA TELHADOS DE ATÉ 2 ÁGUAS PARA TELHA DE ENCAIXE DE CERÂMICA OU DE CONCRETO, INCLUSO TRANSPORTE VERTICAL. AF_07/2019 | M2 | 63.61
92571 | TRAMA DE AÇO COMPOSTA POR RIPAS, CAIBROS E TERÇAS PARA TELHADOS DE MAIS DE 2 ÁGUAS PARA TELHA DE ENCAIXE DE CERÂMICA OU DE CONCRETO, INCLUSO TRANSPORTE VERTICAL. AF_07/2019 | M2 | 185.75
92572 | TRAMA DE AÇO COMPOSTA POR RIPAS E CAIBROS PARA TELHADOS DE MAIS DE 2 ÁGUAS PARA TELHA DE ENCAIXE DE CERÂMICA OU DE CONCRETO, INCLUSO TRANSPORTE VERTICAL. AF_07/2019 | M2 | 112.5
92573 | TRAMA DE AÇO COMPOSTA POR RIPAS PARA TELHADOS DE MAIS DE 2 ÁGUAS PARA TELHA DE ENCAIXE DE CERÂMICA OU DE CONCRETO, INCLUSO TRANSPORTE VERTICAL, INCLUSO TRANSPORTE VERTICAL. AF_07/2019 | M2 | 67.14
92574 | TRAMA DE AÇO COMPOSTA POR RIPAS, CAIBROS E TERÇAS PARA TELHADOS DE ATÉ 2 ÁGUAS PARA TELHA CERÂMICA CAPA-CANAL, INCLUSO TRANSPORTE VERTICAL. AF_07/2019 | M2 | 179.77
92575 | TRAMA DE AÇO COMPOSTA POR RIPAS E CAIBROS PARA TELHADOS DE ATÉ 2 ÁGUAS PARA TELHA CERÂMICA CAPA-CANAL, INCLUSO TRANSPORTE VERTICAL. AF_07/2019 | M2 | 90.88
92576 | TRAMA DE AÇO COMPOSTA POR RIPAS PARA TELHADOS DE ATÉ 2 ÁGUAS PARA TELHA CERÂMICA CAPA-CANAL, INCLUSO TRANSPORTE VERTICAL. AF_07/2019 | M2 | 50.11
92577 | TRAMA DE AÇO COMPOSTA POR RIPAS, CAIBROS E TERÇAS PARA TELHADOS DE MAIS DE 2 ÁGUAS PARA TELHA CERÂMICA CAPA-CANAL, INCLUSO TRANSPORTE VERTICAL. AF_07/2019 | M2 | 188.96
92578 | TRAMA DE AÇO COMPOSTA POR RIPAS E CAIBROS PARA TELHADOS DE MAIS DE 2 ÁGUAS PARA TELHA CERÂMICA CAPA-CANAL, INCLUSO TRANSPORTE VERTICAL. AF_07/2019 | M2 | 95.94
92579 | TRAMA DE AÇO COMPOSTA POR RIPAS PARA TELHADOS DE MAIS DE 2 ÁGUAS PARA TELHA CERÂMICA CAPA-CANAL, INCLUSO TRANSPORTE VERTICAL. AF_07/2019 | M2 | 52.93
92580 | TRAMA DE AÇO COMPOSTA POR TERÇAS PARA TELHADOS DE ATÉ 2 ÁGUAS PARA TELHA ONDULADA DE FIBROCIMENTO, METÁLICA, PLÁSTICA OU TERMOACÚSTICA, INCLUSO TRANSPORTE VERTICAL. AF_07/2019 | M2 | 65.6
92581 | TRAMA DE AÇO COMPOSTA POR TERÇAS PARA TELHADOS DE ATÉ 2 ÁGUAS PARA TELHA ESTRUTURAL DE FIBROCIMENTO, INCLUSO TRANSPORTE VERTICAL. AF_07/2019 | M2 | 68.87
92582 | FABRICAÇÃO E INSTALAÇÃO DE TESOURA INTEIRA EM AÇO, VÃO DE 3 M, PARA TELHA CERÂMICA OU DE CONCRETO, INCLUSO IÇAMENTO. AF_12/2015 | UN | 912.67
92584 | FABRICAÇÃO E INSTALAÇÃO DE TESOURA INTEIRA EM AÇO, VÃO DE 4 M, PARA TELHA CERÂMICA OU DE CONCRETO, INCLUSO IÇAMENTO. AF_12/2015 | UN | 1088.51
92586 | FABRICAÇÃO E INSTALAÇÃO DE TESOURA INTEIRA EM AÇO, VÃO DE 5 M, PARA TELHA CERÂMICA OU DE CONCRETO, INCLUSO IÇAMENTO. AF_12/2015 | UN | 1264.33
92588 | FABRICAÇÃO E INSTALAÇÃO DE TESOURA INTEIRA EM AÇO, VÃO DE 6 M, PARA TELHA CERÂMICA OU DE CONCRETO, INCLUSO IÇAMENTO. AF_12/2015 | UN | 1596.54
92590 | FABRICAÇÃO E INSTALAÇÃO DE TESOURA INTEIRA EM AÇO, VÃO DE 7 M, PARA TELHA CERÂMICA OU DE CONCRETO, INCLUSO IÇAMENTO. AF_12/2015 | UN | 1772.38
92592 | FABRICAÇÃO E INSTALAÇÃO DE TESOURA INTEIRA EM AÇO, VÃO DE 8 M, PARA TELHA CERÂMICA OU DE CONCRETO, INCLUSO IÇAMENTO. AF_12/2015 | UN | 1989.19
92593 | (COMPOSIÇÃO REPRESENTATIVA) FABRICAÇÃO E INSTALAÇÃO DE TESOURA INTEIRA EM AÇO, PARA VÃOS DE 3 A 12 M E PARA QUALQUER TIPO DE TELHA, INCLUSO IÇAMENTO. AF_12/2015 | KG | 15.11
92594 | FABRICAÇÃO E INSTALAÇÃO DE TESOURA INTEIRA EM AÇO, VÃO DE 9 M, PARA TELHA CERÂMICA OU DE CONCRETO, INCLUSO IÇAMENTO. AF_12/2015 | UN | 2324.45
92596 | FABRICAÇÃO E INSTALAÇÃO DE TESOURA INTEIRA EM AÇO, VÃO DE 10 M, PARA TELHA CERÂMICA OU DE CONCRETO, INCLUSO IÇAMENTO. AF_12/2015 | UN | 2573.73
92598 | FABRICAÇÃO E INSTALAÇÃO DE TESOURA INTEIRA EM AÇO, VÃO DE 11 M, PARA TELHA CERÂMICA OU DE CONCRETO, INCLUSO IÇAMENTO. AF_12/2015 | UN | 2749.56
92600 | FABRICAÇÃO E INSTALAÇÃO DE TESOURA INTEIRA EM AÇO, VÃO DE 12 M, PARA TELHA CERÂMICA OU DE CONCRETO, INCLUSO IÇAMENTO. AF_12/2015 | UN | 2969.91
92602 | FABRICAÇÃO E INSTALAÇÃO DE TESOURA INTEIRA EM AÇO, VÃO DE 3 M, PARA TELHA ONDULADA DE FIBROCIMENTO, METÁLICA, PLÁSTICA OU TERMOACÚSTICA, INCLUSO IÇAMENTO.. AF_12/2015 | UN | 912.67
92604 | FABRICAÇÃO E INSTALAÇÃO DE TESOURA INTEIRA EM AÇO, VÃO DE 4 M, PARA TELHA ONDULADA DE FIBROCIMENTO, METÁLICA, PLÁSTICA OU TERMOACÚSTICA, INCLUSO IÇAMENTO. AF_12/2015 | UN | 1044
92606 | FABRICAÇÃO E INSTALAÇÃO DE TESOURA INTEIRA EM AÇO, VÃO DE 5 M, PARA TELHA ONDULADA DE FIBROCIMENTO, METÁLICA, PLÁSTICA OU TERMOACÚSTICA, INCLUSO IÇAMENTO. AF_12/2015 | UN | 1219.83
92608 | FABRICAÇÃO E INSTALAÇÃO DE TESOURA INTEIRA EM AÇO, VÃO DE 6 M, PARA TELHA ONDULADA DE FIBROCIMENTO, METÁLICA, PLÁSTICA OU TERMOACÚSTICA, INCLUSO IÇAMENTO. AF_12/2015 | UN | 1507.53
92610 | FABRICAÇÃO E INSTALAÇÃO DE TESOURA INTEIRA EM AÇO, VÃO DE 7 M, PARA TELHA ONDULADA DE FIBROCIMENTO, METÁLICA, PLÁSTICA OU TERMOACÚSTICA, INCLUSO IÇAMENTO. AF_12/2015 | UN | 1683.36
92612 | FABRICAÇÃO E INSTALAÇÃO DE TESOURA INTEIRA EM AÇO, VÃO DE 8 M, PARA TELHA ONDULADA DE FIBROCIMENTO, METÁLICA, PLÁSTICA OU TERMOACÚSTICA, INCLUSO IÇAMENTO, INCLUSO IÇAMENTO. AF_12/2015 | UN | 1900.18
92614 | FABRICAÇÃO E INSTALAÇÃO DE TESOURA INTEIRA EM AÇO, VÃO DE 9 M, PARA TELHA ONDULADA DE FIBROCIMENTO, METÁLICA, PLÁSTICA OU TERMOACÚSTICA, INCLUSO IÇAMENTO. AF_12/2015 | UN | 2146.43
92616 | FABRICAÇÃO E INSTALAÇÃO DE TESOURA INTEIRA EM AÇO, VÃO DE 10 M, PARA TELHA ONDULADA DE FIBROCIMENTO, METÁLICA, PLÁSTICA OU TERMOACÚSTICA, INCLUSO IÇAMENTO. AF_12/2015 | UN | 2440.21
92618 | FABRICAÇÃO E INSTALAÇÃO DE TESOURA INTEIRA EM AÇO, VÃO DE 11 M, PARA TELHA ONDULADA DE FIBROCIMENTO, METÁLICA, PLÁSTICA OU TERMOACÚSTICA, INCLUSO IÇAMENTO. AF_12/2015 | UN | 2616.05
92620 | FABRICAÇÃO E INSTALAÇÃO DE TESOURA INTEIRA EM AÇO, VÃO DE 12 M, PARA TELHA ONDULADA DE FIBROCIMENTO, METÁLICA, PLÁSTICA OU TERMOACÚSTICA, INCLUSO IÇAMENTO. AF_12/2015 | UN | 2791.88
100357 | FABRICAÇÃO E INSTALAÇÃO DE MEIA TESOURA DE MADEIRA NÃO APARELHADA, COM VÃO DE 3 M, PARA TELHA CERÂMICA OU DE CONCRETO, INCLUSO IÇAMENTO. AF_07/2019 | UN | 1201.25
100358 | FABRICAÇÃO E INSTALAÇÃO DE MEIA TESOURA DE MADEIRA NÃO APARELHADA, COM VÃO DE 4 M, PARA TELHA CERÂMICA OU DE CONCRETO, INCLUSO IÇAMENTO. AF_07/2019 | UN | 1603.17
100359 | FABRICAÇÃO E INSTALAÇÃO DE MEIA TESOURA DE MADEIRA NÃO APARELHADA, COM VÃO DE 5 M, PARA TELHA CERÂMICA OU DE CONCRETO, INCLUSO IÇAMENTO. AF_07/2019 | UN | 1698.13
100360 | FABRICAÇÃO E INSTALAÇÃO DE MEIA TESOURA DE MADEIRA NÃO APARELHADA, COM VÃO DE 6 M, PARA TELHA CERÂMICA OU DE CONCRETO, INCLUSO IÇAMENTO. AF_07/2019 | UN | 1888.28
100361 | FABRICAÇÃO E INSTALAÇÃO DE MEIA TESOURA DE MADEIRA NÃO APARELHADA, COM VÃO DE 7 M, PARA TELHA CERÂMICA OU DE CONCRETO, INCLUSO IÇAMENTO. AF_07/2019 | UN | 2330.8
100362 | FABRICAÇÃO E INSTALAÇÃO DE MEIA TESOURA DE MADEIRA NÃO APARELHADA, COM VÃO DE 8 M, PARA TELHA CERÂMICA OU DE CONCRETO, INCLUSO IÇAMENTO. AF_07/2019 | UN | 3136.44
100363 | FABRICAÇÃO E INSTALAÇÃO DE MEIA TESOURA DE MADEIRA NÃO APARELHADA, COM VÃO DE 9 M, PARA TELHA CERÂMICA OU DE CONCRETO, INCLUSO IÇAMENTO. AF_07/2019 | UN | 3252.05
100364 | FABRICAÇÃO E INSTALAÇÃO DE MEIA TESOURA DE MADEIRA NÃO APARELHADA, COM VÃO DE 10 M, PARA TELHA CERÂMICA OU DE CONCRETO, INCLUSO IÇAMENTO. AF_07/2019 | UN | 3532.39
100365 | FABRICAÇÃO E INSTALAÇÃO DE MEIA TESOURA DE MADEIRA NÃO APARELHADA, COM VÃO DE 11 M, PARA TELHA CERÂMICA OU DE CONCRETO, INCLUSO IÇAMENTO. AF_07/2019 | UN | 4044.84
100366 | FABRICAÇÃO E INSTALAÇÃO DE MEIA TESOURA DE MADEIRA NÃO APARELHADA, COM VÃO DE 12 M, PARA TELHA CERÂMICA OU DE CONCRETO, INCLUSO IÇAMENTO. AF_07/2019 | UN | 4356.96
100367 | FABRICAÇÃO E INSTALAÇÃO DE MEIA TESOURA DE MADEIRA NÃO APARELHADA, COM VÃO DE 3 M, PARA TELHA ONDULADA DE FIBROCIMENTO, ALUMÍNIO, PLÁSTICA OU TERMOACÚSTICA, INCLUSO IÇAMENTO. AF_07/2019 | UN | 1164.66
100368 | FABRICAÇÃO E INSTALAÇÃO DE MEIA TESOURA DE MADEIRA NÃO APARELHADA, COM VÃO DE 4 M, PARA TELHA ONDULADA DE FIBROCIMENTO, ALUMÍNIO, PLÁSTICA OU TERMOACÚSTICA, INCLUSO IÇAMENTO. AF_07/2019 | UN | 1558.02
100369 | FABRICAÇÃO E INSTALAÇÃO DE MEIA TESOURA DE MADEIRA NÃO APARELHADA, COM VÃO DE 5 M, PARA TELHA ONDULADA DE FIBROCIMENTO, ALUMÍNIO, PLÁSTICA OU TERMOACÚSTICA, INCLUSO IÇAMENTO. AF_07/2019 | UN | 1652.99
100370 | FABRICAÇÃO E INSTALAÇÃO DE MEIA TESOURA DE MADEIRA NÃO APARELHADA, COM VÃO DE 6 M, PARA TELHA ONDULADA DE FIBROCIMENTO, ALUMÍNIO, PLÁSTICA OU TERMOACÚSTICA, INCLUSO IÇAMENTO. AF_07/2019 | UN | 1982.97
100371 | FABRICAÇÃO E INSTALAÇÃO DE MEIA TESOURA DE MADEIRA NÃO APARELHADA, COM VÃO DE 7 M, PARA TELHA ONDULADA DE FIBROCIMENTO, ALUMÍNIO, PLÁSTICA OU TERMOACÚSTICA, INCLUSO IÇAMENTO. AF_07/2019 | UN | 2210.41
100372 | FABRICAÇÃO E INSTALAÇÃO DE MEIA TESOURA DE MADEIRA NÃO APARELHADA, COM VÃO DE 8 M, PARA TELHA ONDULADA DE FIBROCIMENTO, ALUMÍNIO, PLÁSTICA OU TERMOACÚSTICA, INCLUSO IÇAMENTO. AF_07/2019 | UN | 2930.18
100373 | FABRICAÇÃO E INSTALAÇÃO DE MEIA TESOURA DE MADEIRA NÃO APARELHADA, COM VÃO DE 9 M, PARA TELHA ONDULADA DE FIBROCIMENTO, ALUMÍNIO, PLÁSTICA OU TERMOACÚSTICA, INCLUSO IÇAMENTO. AF_07/2019 | UN | 3045.28
100374 | FABRICAÇÃO E INSTALAÇÃO DE MEIA TESOURA DE MADEIRA NÃO APARELHADA, COM VÃO DE 10 M, PARA TELHA ONDULADA DE FIBROCIMENTO, ALUMÍNIO, PLÁSTICA OU TERMOACÚSTICA, INCLUSO IÇAMENTO. AF_07/2019 | UN | 3260.39
100375 | FABRICAÇÃO E INSTALAÇÃO DE MEIA TESOURA DE MADEIRA NÃO APARELHADA, COM VÃO DE 11 M, PARA TELHA ONDULADA DE FIBROCIMENTO, ALUMÍNIO, PLÁSTICA OU TERMOACÚSTICA, INCLUSO IÇAMENTO. AF_07/2019 | UN | 3639.16
100376 | FABRICAÇÃO E INSTALAÇÃO DE MEIA TESOURA DE MADEIRA NÃO APARELHADA, COM VÃO DE 12 M, PARA TELHA ONDULADA DE FIBROCIMENTO, ALUMÍNIO, PLÁSTICA OU TERMOACÚSTICA, INCLUSO IÇAMENTO. AF_07/2019 | UN | 3549.83
100377 | FABRICAÇÃO E INSTALAÇÃO DE TESOURA (INTEIRA OU MEIA) EM AÇO, VÃOS MAIORES OU IGUAIS A 3,0 M E MENORES OU IGUAL A 6,0 M, INCLUSO IÇAMENTO. AF_07/2019 | KG | 15.6
100378 | FABRICAÇÃO E INSTALAÇÃO DE TESOURA (INTEIRA OU MEIA) EM AÇO, VÃOS MAIORES QUE 6,0 M E MENORES QUE 12,0 M, INCLUSO IÇAMENTO. AF_07/2019 | KG | 14.76
100382 | FABRICAÇÃO E INSTALAÇÃO DE PONTALETES DE MADEIRA NÃO APARELHADA PARA TELHADOS COM ATÉ 2 ÁGUAS E COM TELHA ONDULADA DE FIBROCIMENTO, ALUMÍNIO OU PLÁSTICA EM EDIFÍCIO RESIDENCIAL TÉRREO, INCLUSO TRANSPORTE VERTICAL. AF_07/2019 | M2 | 28.42
94444 | TELHAMENTO COM TELHA DE ENCAIXE, TIPO FRANCESA DE VIDRO, COM ATÉ 2 ÁGUAS, INCLUSO TRANSPORTE VERTICAL. AF_07/2019 | M2 | 582.58
102661 | DRENO SUBSUPERFICIAL (SEÇÃO 0,40 X 0,40 M), COM TUBO DE PEAD CORRUGADO PERFURADO, DN 100 MM, ENCHIMENTO COM AREIA. AF_07/2021 | M | 30.55
102663 | DRENO SUBSUPERFICIAL (SEÇÃO 0,40 X 0,40 M), COM TUBO DE CONCRETO SIMPLES POROSO, DN 200 MM, ENCHIMENTO COM AREIA. AF_07/2021 | M | 38.27
102664 | DRENO SUBSUPERFICIAL (SEÇÃO 0,40 X 0,40 M), CEGO, ENCHIMENTO DE BRITA, ENVOLVIDO COM MANTA GEOTÊXTIL. AF_07/2021 | M | 40.67
102665 | DRENO SUBSUPERFICIAL (SEÇÃO 0,40 X 0,40 M), CEGO, ENCHIMENTO DE BRITA. AF_07/2021 | M | 16.15
102666 | DRENO SUBSUPERFICIAL (SEÇÃO 0,40 X 0,40 M), COM TUBO DE PEAD CORRUGADO PERFURADO, DN 100 MM, ENCHIMENTO COM BRITA, ENVOLVIDO COM MANTA GEOTÊXTIL. AF_07/2021 | M | 51.05
102669 | DRENO SUBSUPERFICIAL (SEÇÃO 0,40 X 0,40 M), COM TUBO DE CONCRETO SIMPLES POROSO, DN 200 MM, ENCHIMENTO COM BRITA, ENVOLVIDO COM MANTA GEOTÊXTIL. AF_07/2021 | M | 59.38
102670 | DRENO PROFUNDO (SEÇÃO 0,50 X 1,50 M), COM TUBO DE PEAD CORRUGADO PERFURADO, DN 100 MM, ENCHIMENTO COM AREIA, COM SELO DE ARGILA. AF_07/2021 | M | 90.24
102673 | DRENO PROFUNDO (SEÇÃO 0,50 X 1,50 M), COM TUBO DE CONCRETO SIMPLES POROSO, DN 200 MM, ENCHIMENTO COM AREIA, COM SELO DE ARGILA. AF_07/2021 | M | 122.33
102674 | DRENO PROFUNDO (SEÇÃO 0,50 X 1,50 M), COM TUBO DE PEAD CORRUGADO PERFURADO, DN 100 MM, ENCHIMENTO COM AREIA. AF_07/2021 | M | 96.12
102677 | DRENO PROFUNDO (SEÇÃO 0,50 X 1,50 M), COM TUBO DE CONCRETO SIMPLES POROSO, DN 200 MM, ENCHIMENTO COM AREIA. AF_07/2021 | M | 109.09
102678 | DRENO PROFUNDO (SEÇÃO 0,50 X 1,50 M), CEGO, ENCHIMENTO DE BRITA, ENVOLVIDO COM MANTA GEOTÊXTIL, COM SELO DE ARGILA. AF_07/2021 | M | 110.13
102679 | DRENO PROFUNDO (SEÇÃO 0,50 X 1,50 M), CEGO, ENCHIMENTO DE BRITA, ENVOLVIDO COM MANTA GEOTÊXTIL. AF_07/2021 | M | 114.19
102680 | DRENO PROFUNDO (SEÇÃO 0,50 X 1,50 M), COM TUBO DE PEAD CORRUGADO PERFURADO, DN 100 MM, ENCHIMENTO COM BRITA, ENVOLVIDO COM MANTA GEOTÊXTIL, COM SELO DE ARGILA. AF_07/2021 | M | 121.58
102683 | DRENO PROFUNDO (SEÇÃO 0,50 X 1,50 M), COM TUBO DE CONCRETO SIMPLES POROSO, DN 200 MM, ENCHIMENTO COM BRITA, ENVOLVIDO COM MANTA GEOTÊXTIL, COM SELO DE ARGILA. AF_07/2021 | M | 139.27
102684 | DRENO PROFUNDO (SEÇÃO 0,50 X 1,50 M), COM TUBO DE PEAD CORRUGADO PERFURADO, DN 100 MM, ENCHIMENTO COM BRITA, ENVOLVIDO COM MANTA GEOTÊXTIL. AF_07/2021 | M | 125.64
102687 | DRENO PROFUNDO (SEÇÃO 0,50 X 1,50 M), COM TUBO DE CONCRETO SIMPLES POROSO, DN 200 MM, ENCHIMENTO COM BRITA, ENVOLVIDO COM MANTA GEOTÊXTIL. AF_07/2021 | M | 139.25
102688 | DRENO ESPINHA DE PEIXE (SEÇÃO (0,40 X 0,40 M), COM TUBO DE PEAD CORRUGADO PERFURADO, DN 100 MM, ENCHIMENTO COM AREIA, INCLUSIVE CONEXÕES. AF_07/2021 | M | 36.54
102690 | DRENO ESPINHA DE PEIXE (SEÇÃO (0,40 X 0,40 M), COM TUBO DE PEAD CORRUGADO PERFURADO, DN 100 MM, ENCHIMENTO COM BRITA, ENVOLVIDO COM MANTA GEOTÊXTIL, INCLUSIVE CONEXÕES. AF_07/2021 | M | 57.03
102694 | DRENO ESPINHA DE PEIXE (SEÇÃO (0,50 X 0,80 M), COM TUBO DE PEAD CORRUGADO PERFURADO, DN 100 MM, ENCHIMENTO COM AREIA, INCLUSIVE CONEXÕES. AF_07/2021 | M | 66.51
102697 | DRENO ESPINHA DE PEIXE (SEÇÃO (0,50 X 0,80 M), COM TUBO DE PEAD CORRUGADO PERFURADO, DN 100 MM, ENCHIMENTO COM BRITA, ENVOLVIDO COM MANTA GEOTÊXTIL, INCLUSIVE CONEXÕES. AF_07/2021 | M | 89.69
102704 | TUBO DE PEAD CORRUGADO PERFURADO, DN 100 MM, PARA DRENO - FORNECIMENTO E ASSENTAMENTO. AF_07/2021 | M | 10.78
102706 | TUBO DE PVC CORRUGADO FLEXÍVEL PERFURADO, DN 100 MM, PARA DRENO - FORNECIMENTO E ASSENTAMENTO. AF_07/2021 | M | 12.44
102707 | TUBO DE CONCRETO SIMPLES POROSO, DN 200 MM, PARA DRENO - FORNECIMENTO E ASSENTAMENTO. AF_07/2021 | M | 21.67
102708 | LUVA DE PVC, SÉRIE NORMAL, PARA ESGOTO PREDIAL, DN 100 MM, INSTALADA EM DRENO - FORNECIMENTO E INSTALAÇÃO. AF_07/2021 | UN | 23.97
102710 | JUNÇÃO SIMPLES DE PVC, 45 GRAUS, SÉRIE NORMAL, PARA ESGOTO PREDIAL, DN 100 MM, INSTALADA EM DRENO - FORNECIMENTO E INSTALAÇÃO. AF_07/2021 | UN | 58.96
102711 | JUNÇÃO DUPLA DE PVC, SÉRIE NORMAL, PARA ESGOTO PREDIAL, DN 100 X 100 X 100 MM, INSTALADA EM DRENO - FORNECIMENTO E INSTALAÇÃO. AF_07/2021 | UN | 80.81
102712 | GEOTÊXTIL NÃO TECIDO 100% POLIÉSTER, RESISTÊNCIA A TRAÇÃO DE 9 KN/M (RT - 9), INSTALADO EM DRENO - FORNECIMENTO E INSTALAÇÃO. AF_07/2021 | M2 | 9.51
102713 | GEOTÊXTIL NÃO TECIDO 100% POLIÉSTER, RESISTÊNCIA A TRAÇÃO DE 14 KN/M (RT - 14), INSTALADO EM DRENO - FORNECIMENTO E INSTALAÇÃO. AF_07/2021 | M2 | 13.09
102715 | GEOTÊXTIL NÃO TECIDO 100% POLIÉSTER, RESISTÊNCIA A TRAÇÃO DE 26 KN/M (RT - 26), INSTALADO EM DRENO - FORNECIMENTO E INSTALAÇÃO. AF_07/2021 | M2 | 25.96
102716 | ENCHIMENTO DE AREIA PARA DRENO, LANÇAMENTO MECANIZADO. AF_07/2021 | M3 | 111.53
102717 | ENCHIMENTO DE BRITA PARA DRENO, LANÇAMENTO MECANIZADO. AF_07/2021 | M3 | 85.07
102718 | ENCHIMENTO DE AREIA PARA DRENO, LANÇAMENTO MANUAL. AF_07/2021 | M3 | 120.6
102719 | ENCHIMENTO DE BRITA PARA DRENO, LANÇAMENTO MANUAL. AF_07/2021 | M3 | 94.14
102722 | DRENO EM MURO DE CONTENÇÃO, EXECUTADO NO PÉ DO MURO, COM TUBO DE PEAD CORRUGADO FLEXÍVEL PERFURADO, ENCHIMENTO COM BRITA, ENVOLVIDO COM MANTA GEOTÊXTIL. AF_07/2021 | M | 49.59
102723 | DRENO EM MURO DE CONTENÇÃO, EXECUTADO NO PÉ DO MURO, COM TUBO DE PVC CORRUGADO FLEXÍVEL PERFURADO, ENCHIMENTO COM BRITA, ENVOLVIDO COM MANTA GEOTÊXTIL. AF_07/2021 | M | 50.07
102724 | DRENO BARBACÃ, DN 100 MM, COM MATERIAL DRENANTE. AF_07/2021 | UN | 29.41
102725 | DRENO BARBACÃ, DN 75 MM, COM MATERIAL DRENANTE. AF_07/2021 | UN | 28.06
102726 | DRENO BARBACÃ, DN 50 MM, COM MATERIAL DRENANTE. AF_07/2021 | UN | 25.31
103653 | GEOTÊXTIL NÃO TECIDO 100% POLIÉSTER, RESISTÊNCIA A TRAÇÃO DE 31 KN/M (RT-31), INSTALADO EM DRENO - FORNECIMENTO E INSTALAÇÃO. AF_07/2021 | M2 | 31.02
92743 | MURO DE GABIÃO, ENCHIMENTO COM PEDRA DE MÃO TIPO RACHÃO, DE GRAVIDADE, COM GAIOLAS DE COMPRIMENTO IGUAL A 2 M, PARA MUROS COM ALTURA MENOR OU IGUAL A 4 M  FORNECIMENTO E EXECUÇÃO. AF_12/2015 | M3 | 644.74
92744 | MURO DE GABIÃO, ENCHIMENTO COM PEDRA DE MÃO TIPO RACHÃO, DE GRAVIDADE, COM GAIOLAS DE COMPRIMENTO IGUAL A 5 M, PARA MUROS COM ALTURA MENOR OU IGUAL A 4 M  FORNECIMENTO E EXECUÇÃO. AF_12/2015 | M3 | 625.95
92745 | MURO DE GABIÃO, ENCHIMENTO COM PEDRA DE MÃO TIPO RACHÃO, DE GRAVIDADE, COM GAIOLAS DE COMPRIMENTO IGUAL A 2 M, PARA MUROS COM ALTURA MAIOR QUE 4 M E MENOR OU IGUAL A 6 M  FORNECIMENTO E EXECUÇÃO. AF_12/2015 | M3 | 815.69
92746 | MURO DE GABIÃO, ENCHIMENTO COM PEDRA DE MÃO TIPO RACHÃO, DE GRAVIDADE, COM GAIOLAS DE COMPRIMENTO IGUAL A 5 M, PARA MUROS COM ALTURA MAIOR QUE 4 M E MENOR OU IGUAL A 6 M FORNECIMENTO E EXECUÇÃO. AF_12/2015 | M3 | 751.46
92747 | MURO DE GABIÃO, ENCHIMENTO COM PEDRA DE MÃO TIPO RACHÃO, DE GRAVIDADE, COM GAIOLAS DE COMPRIMENTO IGUAL A 2 M, PARA MUROS COM ALTURA MAIOR QUE 6 M E MENOR OU IGUAL A 10 M FORNECIMENTO E EXECUÇÃO. AF_12/2015 | M3 | 912.77
92748 | MURO DE GABIÃO, ENCHIMENTO COM PEDRA DE MÃO TIPO RACHÃO, DE GRAVIDADE, COM GAIOLAS DE COMPRIMENTO IGUAL A 5 M, PARA MUROS COM ALTURA MAIOR QUE 6 M E MENOR OU IGUAL A 10 M FORNECIMENTO E EXECUÇÃO. AF_12/2015 | M3 | 823.03
92749 | MURO DE GABIÃO, ENCHIMENTO COM PEDRA DE MÃO TIPO RACHÃO, COM SOLO REFORÇADO, PARA MUROS COM ALTURA MENOR OU IGUAL A 4 M FORNECIMENTO E EXECUÇÃO. AF_12/2015 | M3 | 960.18
92750 | MURO DE GABIÃO, ENCHIMENTO COM PEDRA DE MÃO TIPO RACHÃO, COM SOLO REFORÇADO, PARA MUROS COM ALTURA MAIOR QUE 4 M E MENOR OU IGUAL A 12 M FORNECIMENTO E EXECUÇÃO. AF_12/2015 | M3 | 1703.93
92751 | MURO DE GABIÃO, ENCHIMENTO COM PEDRA DE MÃO TIPO RACHÃO, COM SOLO REFORÇADO, PARA MUROS COM ALTURA MAIOR QUE 12 M E MENOR OU IGUAL A 20 M FORNECIMENTO E EXECUÇÃO. AF_12/2015 | M3 | 2136.06
92752 | MURO DE GABIÃO, ENCHIMENTO COM PEDRA DE MÃO TIPO RACHÃO, COM SOLO REFORÇADO, PARA MUROS COM ALTURA MAIOR QUE 20 M E MENOR OU IGUAL A 28 M FORNECIMENTO E EXECUÇÃO. AF_12/2015 | M3 | 2566.65
92753 | MURO DE GABIÃO, ENCHIMENTO COM RESÍDUO DE CONSTRUÇÃO E DEMOLIÇÃO, DE GRAVIDADE, COM GAIOLA TRAPEZOIDAL DE COMPRIMENTO IGUAL A 2 M, PARA MUROS COM ALTURA MENOR OU IGUAL A 2 M FORNECIMENTO E EXECUÇÃO. AF_12/2015 | M3 | 642.31
92754 | MURO DE GABIÃO, ENCHIMENTO COM RESÍDUO DE CONSTRUÇÃO E DEMOLIÇÃO, DE GRAVIDADE, COM GAIOLA TRAPEZOIDAL DE COMPRIMENTO IGUAL A 2 M, PARA MUROS COM ALTURA MAIOR QUE 2 M E MENOR OU IGUAL A 4 M FORNECIMENTO E EXECUÇÃO. AF_12/2015 | M3 | 583.16
92755 | PROTEÇÃO SUPERFICIAL DE CANAL EM GABIÃO TIPO COLCHÃO, ALTURA DE 17 CENTÍMETROS, ENCHIMENTO COM PEDRA DE MÃO TIPO RACHÃO - FORNECIMENTO E EXECUÇÃO. AF_12/2015 | M2 | 248.92
92756 | PROTEÇÃO SUPERFICIAL DE CANAL EM GABIÃO TIPO COLCHÃO, ALTURA DE 23 CENTÍMETROS, ENCHIMENTO COM PEDRA DE MÃO TIPO RACHÃO - FORNECIMENTO E EXECUÇÃO. AF_12/2015 | M2 | 279.81
92757 | PROTEÇÃO SUPERFICIAL DE CANAL EM GABIÃO TIPO COLCHÃO, ALTURA DE 30 CENTÍMETROS, ENCHIMENTO COM PEDRA DE MÃO TIPO RACHÃO - FORNECIMENTO E EXECUÇÃO. AF_12/2015 | M2 | 317.59
92758 | PROTEÇÃO SUPERFICIAL DE CANAL EM GABIÃO TIPO SACO, DIÂMETRO DE 65 CENTÍMETROS, ENCHIMENTO MANUAL COM PEDRA DE MÃO TIPO RACHÃO - FORNECIMENTO E EXECUÇÃO. AF_12/2015 | M3 | 746.17
91069 | EXECUÇÃO DE REVESTIMENTO DE CONCRETO PROJETADO COM ESPESSURA DE 7 CM, ARMADO COM TELA, INCLINAÇÃO MENOR QUE 90°, APLICAÇÃO CONTÍNUA, UTILIZANDO EQUIPAMENTO DE PROJEÇÃO COM 6 M³/H DE CAPACIDADE. AF_01/2016 | M2 | 117.35
91070 | EXECUÇÃO DE REVESTIMENTO DE CONCRETO PROJETADO COM ESPESSURA DE 10 CM, ARMADO COM TELA, INCLINAÇÃO MENOR QUE 90°, APLICAÇÃO CONTÍNUA, UTILIZANDO EQUIPAMENTO DE PROJEÇÃO COM 6 M³/H DE CAPACIDADE. AF_01/2016 | M2 | 128.37
91071 | EXECUÇÃO DE REVESTIMENTO DE CONCRETO PROJETADO COM ESPESSURA DE 7 CM, ARMADO COM TELA, INCLINAÇÃO DE 90°, APLICAÇÃO CONTÍNUA, UTILIZANDO EQUIPAMENTO DE PROJEÇÃO COM 6 M³/H DE CAPACIDADE. AF_01/2016 | M2 | 158.86
91072 | EXECUÇÃO DE REVESTIMENTO DE CONCRETO PROJETADO COM ESPESSURA DE 10 CM, ARMADO COM TELA, INCLINAÇÃO DE 90°, APLICAÇÃO CONTÍNUA, UTILIZANDO EQUIPAMENTO DE PROJEÇÃO COM 6 M³/H DE CAPACIDADE. AF_01/2016 | M2 | 169.83
91073 | EXECUÇÃO DE REVESTIMENTO DE CONCRETO PROJETADO COM ESPESSURA DE 7 CM, ARMADO COM TELA, INCLINAÇÃO MENOR QUE 90°, APLICAÇÃO CONTÍNUA, UTILIZANDO EQUIPAMENTO DE PROJEÇÃO COM 3 M³/H DE CAPACIDADE. AF_01/2016 | M2 | 131.53
91074 | EXECUÇÃO DE REVESTIMENTO DE CONCRETO PROJETADO COM ESPESSURA DE 10 CM, ARMADO COM TELA, INCLINAÇÃO MENOR QUE 90°, APLICAÇÃO CONTÍNUA, UTILIZANDO EQUIPAMENTO DE PROJEÇÃO COM 3 M³/H DE CAPACIDADE. AF_01/2016 | M2 | 144
91075 | EXECUÇÃO DE REVESTIMENTO DE CONCRETO PROJETADO COM ESPESSURA DE 7 CM, ARMADO COM TELA, INCLINAÇÃO DE 90°, APLICAÇÃO CONTÍNUA, UTILIZANDO EQUIPAMENTO DE PROJEÇÃO COM 3 M³/H DE CAPACIDADE. AF_01/2016 | M2 | 175.47
91076 | EXECUÇÃO DE REVESTIMENTO DE CONCRETO PROJETADO COM ESPESSURA DE 10 CM, ARMADO COM TELA, INCLINAÇÃO DE 90°, APLICAÇÃO CONTÍNUA, UTILIZANDO EQUIPAMENTO DE PROJEÇÃO COM 3 M³/H DE CAPACIDADE. AF_01/2016 | M2 | 187.98
91077 | EXECUÇÃO DE REVESTIMENTO DE CONCRETO PROJETADO COM ESPESSURA DE 7 CM, ARMADO COM FIBRAS DE AÇO, INCLINAÇÃO MENOR QUE 90°, APLICAÇÃO CONTÍNUA, UTILIZANDO EQUIPAMENTO DE PROJEÇÃO COM 6 M³/H DE CAPACIDADE. AF_01/2016 | M2 | 126.71
91078 | EXECUÇÃO DE REVESTIMENTO DE CONCRETO PROJETADO COM ESPESSURA DE 10 CM, ARMADO COM FIBRAS DE AÇO, INCLINAÇÃO MENOR QUE 90°, APLICAÇÃO CONTÍNUA, UTILIZANDO EQUIPAMENTO DE PROJEÇÃO COM 6 M³/H DE CAPACIDADE. AF_01/2016 | M2 | 148.47
91079 | EXECUÇÃO DE REVESTIMENTO DE CONCRETO PROJETADO COM ESPESSURA DE 7 CM, ARMADO COM FIBRAS DE AÇO, INCLINAÇÃO DE 90°, APLICAÇÃO CONTÍNUA, UTILIZANDO EQUIPAMENTO DE PROJEÇÃO COM 6 M³/H DE CAPACIDADE. AF_01/2016 | M2 | 132.77
91080 | EXECUÇÃO DE REVESTIMENTO DE CONCRETO PROJETADO COM ESPESSURA DE 10 CM, ARMADO COM FIBRAS DE AÇO, INCLINAÇÃO DE 90°, APLICAÇÃO CONTÍNUA, UTILIZANDO EQUIPAMENTO DE PROJEÇÃO COM 6 M³/H DE CAPACIDADE. AF_01/2016 | M2 | 154.3
91081 | EXECUÇÃO DE REVESTIMENTO DE CONCRETO PROJETADO COM ESPESSURA DE 7 CM, ARMADO COM FIBRAS DE AÇO, INCLINAÇÃO MENOR QUE 90°, APLICAÇÃO CONTÍNUA, UTILIZANDO EQUIPAMENTO DE PROJEÇÃO COM 3 M³/H DE CAPACIDADE. AF_01/2016 | M2 | 142.61
91082 | EXECUÇÃO DE REVESTIMENTO DE CONCRETO PROJETADO COM ESPESSURA DE 10 CM, ARMADO COM FIBRAS DE AÇO, INCLINAÇÃO MENOR QUE 90°, APLICAÇÃO CONTÍNUA, UTILIZANDO EQUIPAMENTO DE PROJEÇÃO COM 3 M³/H DE CAPACIDADE. AF_01/2016 | M2 | 165.66
91083 | EXECUÇÃO DE REVESTIMENTO DE CONCRETO PROJETADO COM ESPESSURA DE 7 CM, ARMADO COM FIBRAS DE AÇO, INCLINAÇÃO DE 90°, APLICAÇÃO CONTÍNUA, UTILIZANDO EQUIPAMENTO DE PROJEÇÃO COM 3 M³/H DE CAPACIDADE. AF_01/2016 | M2 | 153.14
91084 | EXECUÇÃO DE REVESTIMENTO DE CONCRETO PROJETADO COM ESPESSURA DE 10 CM, ARMADO COM FIBRAS DE AÇO, INCLINAÇÃO DE 90°, APLICAÇÃO CONTÍNUA, UTILIZANDO EQUIPAMENTO DE PROJEÇÃO COM 3 M³/H DE CAPACIDADE. AF_01/2016 | M2 | 175.92
91086 | EXECUÇÃO DE REVESTIMENTO DE CONCRETO PROJETADO COM ESPESSURA DE 7 CM, ARMADO COM TELA, INCLINAÇÃO MENOR QUE 90°, APLICAÇÃO DESCONTÍNUA, UTILIZANDO EQUIPAMENTO DE PROJEÇÃO COM 6 M³/H DE CAPACIDADE. AF_01/2016 | M2 | 128.27
91087 | EXECUÇÃO DE REVESTIMENTO DE CONCRETO PROJETADO COM ESPESSURA DE 10 CM, ARMADO COM TELA, INCLINAÇÃO MENOR QUE 90°, APLICAÇÃO DESCONTÍNUA, UTILIZANDO EQUIPAMENTO DE PROJEÇÃO COM 6 M³/H DE CAPACIDADE. AF_01/2016 | M2 | 139.64
91088 | EXECUÇÃO DE REVESTIMENTO DE CONCRETO PROJETADO COM ESPESSURA DE 7 CM, ARMADO COM TELA, INCLINAÇÃO DE 90°, APLICAÇÃO DESCONTÍNUA, UTILIZANDO EQUIPAMENTO DE PROJEÇÃO COM 6 M³/H DE CAPACIDADE. AF_01/2016 | M2 | 171.24
91089 | EXECUÇÃO DE REVESTIMENTO DE CONCRETO PROJETADO COM ESPESSURA DE 10 CM, ARMADO COM TELA, INCLINAÇÃO DE 90°, APLICAÇÃO DESCONTÍNUA, UTILIZANDO EQUIPAMENTO DE PROJEÇÃO COM 6 M³/H DE CAPACIDADE. AF_01/2016 | M2 | 182.74
91090 | EXECUÇÃO DE REVESTIMENTO DE CONCRETO PROJETADO COM ESPESSURA DE 7 CM, ARMADO COM TELA, INCLINAÇÃO MENOR QUE 90°, APLICAÇÃO DESCONTÍNUA, UTILIZANDO EQUIPAMENTO DE PROJEÇÃO COM 3 M³/H DE CAPACIDADE. AF_01/2016 | M2 | 140.41
91091 | EXECUÇÃO DE REVESTIMENTO DE CONCRETO PROJETADO COM ESPESSURA DE 10 CM, ARMADO COM TELA, INCLINAÇÃO MENOR QUE 90°, APLICAÇÃO DESCONTÍNUA, UTILIZANDO EQUIPAMENTO DE PROJEÇÃO COM 3 M³/H DE CAPACIDADE. AF_01/2016 | M2 | 153.44
91092 | EXECUÇÃO DE REVESTIMENTO DE CONCRETO PROJETADO COM ESPESSURA DE 7 CM, ARMADO COM TELA, INCLINAÇÃO DE 90°, APLICAÇÃO DESCONTÍNUA, UTILIZANDO EQUIPAMENTO DE PROJEÇÃO COM 3 M³/H DE CAPACIDADE. AF_01/2016 | M2 | 185.3
91093 | EXECUÇÃO DE REVESTIMENTO DE CONCRETO PROJETADO COM ESPESSURA DE 10 CM, ARMADO COM TELA, INCLINAÇÃO DE 90°, APLICAÇÃO DESCONTÍNUA, UTILIZANDO EQUIPAMENTO DE PROJEÇÃO COM 3 M³/H DE CAPACIDADE. AF_01/2016 | M2 | 198.66
91094 | EXECUÇÃO DE REVESTIMENTO DE CONCRETO PROJETADO COM ESPESSURA DE 7 CM, ARMADO COM FIBRAS DE AÇO, INCLINAÇÃO MENOR QUE 90°, APLICAÇÃO DESCONTÍNUA, UTILIZANDO EQUIPAMENTO DE PROJEÇÃO COM 6 M³/H DE CAPACIDADE. AF_01/2016 | M2 | 133.02
91095 | EXECUÇÃO DE REVESTIMENTO DE CONCRETO PROJETADO COM ESPESSURA DE 10 CM, ARMADO COM FIBRAS DE AÇO, INCLINAÇÃO MENOR QUE 90°, APLICAÇÃO DESCONTÍNUA, UTILIZANDO EQUIPAMENTO DE PROJEÇÃO COM 6 M³/H DE CAPACIDADE. AF_01/2016 | M2 | 155.23
91096 | EXECUÇÃO DE REVESTIMENTO DE CONCRETO PROJETADO COM ESPESSURA DE 7 CM, ARMADO COM FIBRAS DE AÇO, INCLINAÇÃO DE 90°, APLICAÇÃO DESCONTÍNUA, UTILIZANDO EQUIPAMENTO DE PROJEÇÃO COM 6 M³/H DE CAPACIDADE. AF_01/2016 | M2 | 136.09
91097 | EXECUÇÃO DE REVESTIMENTO DE CONCRETO PROJETADO COM ESPESSURA DE 10 CM, ARMADO COM FIBRAS DE AÇO, INCLINAÇÃO DE 90°, APLICAÇÃO DESCONTÍNUA, UTILIZANDO EQUIPAMENTO DE PROJEÇÃO COM 6 M³/H DE CAPACIDADE. AF_01/2016 | M2 | 158.1
91098 | EXECUÇÃO DE REVESTIMENTO DE CONCRETO PROJETADO COM ESPESSURA DE 7 CM, ARMADO COM FIBRAS DE AÇO, INCLINAÇÃO MENOR QUE 90°, APLICAÇÃO DESCONTÍNUA, UTILIZANDO EQUIPAMENTO DE PROJEÇÃO COM 3 M³/H DE CAPACIDADE. AF_01/2016 | M2 | 148.73
91099 | EXECUÇÃO DE REVESTIMENTO DE CONCRETO PROJETADO COM ESPESSURA DE 10 CM, ARMADO COM FIBRAS DE AÇO, INCLINAÇÃO MENOR QUE 90°, APLICAÇÃO DESCONTÍNUA, UTILIZANDO EQUIPAMENTO DE PROJEÇÃO COM 3 M³/H DE CAPACIDADE. AF_01/2016 | M2 | 172.33
91100 | EXECUÇÃO DE REVESTIMENTO DE CONCRETO PROJETADO COM ESPESSURA DE 7 CM, ARMADO COM FIBRAS DE AÇO, INCLINAÇÃO DE 90°, APLICAÇÃO DESCONTÍNUA, UTILIZANDO EQUIPAMENTO DE PROJEÇÃO COM 3 M³/H DE CAPACIDADE. AF_01/2016 | M2 | 157.11
91101 | EXECUÇÃO DE REVESTIMENTO DE CONCRETO PROJETADO COM ESPESSURA DE 10 CM, ARMADO COM FIBRAS DE AÇO, INCLINAÇÃO DE 90°, APLICAÇÃO DESCONTÍNUA, UTILIZANDO EQUIPAMENTO DE PROJEÇÃO COM 3 M³/H DE CAPACIDADE. AF_01/2016 | M2 | 180.57
93952 | EXECUÇÃO DE GRAMPO PARA SOLO GRAMPEADO COM COMPRIMENTO MENOR OU IGUAL A 4 M, DIÂMETRO DE 10 CM, PERFURAÇÃO COM EQUIPAMENTO MANUAL E ARMADURA COM DIÂMETRO DE 16 MM. AF_05/2016 | M | 212.42
93953 | EXECUÇÃO DE GRAMPO PARA SOLO GRAMPEADO COM COMPRIMENTO MAIOR QUE 4 M E MENOR OU IGUAL A 6 M, DIÂMETRO DE 10 CM, PERFURAÇÃO COM EQUIPAMENTO MANUAL E ARMADURA COM DIÂMETRO DE 16 MM. AF_05/2016 | M | 197.52
93954 | EXECUÇÃO DE GRAMPO PARA SOLO GRAMPEADO COM COMPRIMENTO MAIOR QUE 6 M E MENOR OU IGUAL A 8 M, DIÂMETRO DE 10 CM, PERFURAÇÃO COM EQUIPAMENTO MANUAL E ARMADURA COM DIÂMETRO DE 16 MM. AF_05/2016 | M | 188.55
93955 | EXECUÇÃO DE GRAMPO PARA SOLO GRAMPEADO COM COMPRIMENTO MAIOR QUE 8 M E MENOR OU IGUAL A 10 M, DIÂMETRO DE 10 CM, PERFURAÇÃO COM EQUIPAMENTO MANUAL E ARMADURA COM DIÂMETRO DE 16 MM. AF_05/2016 | M | 182.17
93956 | EXECUÇÃO DE GRAMPO PARA SOLO GRAMPEADO COM COMPRIMENTO MAIOR QUE 10 M, DIÂMETRO DE 10 CM, PERFURAÇÃO COM EQUIPAMENTO MANUAL E ARMADURA COM DIÂMETRO DE 16 MM. AF_05/2016 | M | 177.11
93957 | EXECUÇÃO DE GRAMPO PARA SOLO GRAMPEADO COM COMPRIMENTO MENOR OU IGUAL A 4 M, DIÂMETRO DE 10 CM, PERFURAÇÃO COM EQUIPAMENTO MANUAL E ARMADURA COM DIÂMETRO DE 20 MM. AF_05/2016 | M | 226.97
93958 | EXECUÇÃO DE GRAMPO PARA SOLO GRAMPEADO COM COMPRIMENTO MAIOR QUE 4 M E MENOR OU IGUAL A 6 M, DIÂMETRO DE 10 CM, PERFURAÇÃO COM EQUIPAMENTO MANUAL E ARMADURA COM DIÂMETRO DE 20 MM. AF_05/2016 | M | 211.17
93959 | EXECUÇÃO DE GRAMPO PARA SOLO GRAMPEADO COM COMPRIMENTO MAIOR QUE 6 M E MENOR OU IGUAL A 8 M, DIÂMETRO DE 10 CM, PERFURAÇÃO COM EQUIPAMENTO MANUAL E ARMADURA COM DIÂMETRO DE 20 MM. AF_05/2016 | M | 201.76
93960 | EXECUÇÃO DE GRAMPO PARA SOLO GRAMPEADO COM COMPRIMENTO MAIOR QUE 8 M E MENOR OU IGUAL A 10 M, DIÂMETRO DE 10 CM, PERFURAÇÃO COM EQUIPAMENTO MANUAL E ARMADURA COM DIÂMETRO DE 20 MM. AF_05/2016 | M | 195.11
93961 | EXECUÇÃO DE GRAMPO PARA SOLO GRAMPEADO COM COMPRIMENTO MAIOR QUE 10 M, DIÂMETRO DE 10 CM, PERFURAÇÃO COM EQUIPAMENTO MANUAL E ARMADURA COM DIÂMETRO DE 20 MM. AF_05/2016 | M | 189.88
93962 | EXECUÇÃO DE GRAMPO PARA SOLO GRAMPEADO COM COMPRIMENTO MENOR OU IGUAL A 4 M, DIÂMETRO DE 7 CM, PERFURAÇÃO COM EQUIPAMENTO MANUAL E ARMADURA COM DIÂMETRO DE 16 MM. AF_05/2016 | M | 200.33
93963 | EXECUÇÃO DE GRAMPO PARA SOLO GRAMPEADO COM COMPRIMENTO MAIOR QUE 4 E MENOR OU IGUAL A 6 M, DIÂMETRO DE 7 CM, PERFURAÇÃO COM EQUIPAMENTO MANUAL E ARMADURA COM DIÂMETRO DE 16 MM. AF_05/2016 | M | 185.47
93964 | EXECUÇÃO DE GRAMPO PARA SOLO GRAMPEADO COM COMPRIMENTO MAIOR QUE 6 M E MENOR OU IGUAL A 8 M, DIÂMETRO DE 7 CM, PERFURAÇÃO COM EQUIPAMENTO MANUAL E ARMADURA COM DIÂMETRO DE 16 MM. AF_05/2016 | M | 176.53
93965 | EXECUÇÃO DE GRAMPO PARA SOLO GRAMPEADO COM COMPRIMENTO MAIOR QUE 8 M E MENOR OU IGUAL A 10 M, DIÂMETRO DE 7 CM, PERFURAÇÃO COM EQUIPAMENTO MANUAL E ARMADURA COM DIÂMETRO DE 16 MM. AF_05/2016 | M | 167.72
93966 | EXECUÇÃO DE GRAMPO PARA SOLO GRAMPEADO COM COMPRIMENTO MAIOR QUE 10 M, DIÂMETRO DE 7 CM, PERFURAÇÃO COM EQUIPAMENTO MANUAL E ARMADURA COM DIÂMETRO DE 16 MM. AF_05/2016 | M | 165.2
93967 | EXECUÇÃO DE GRAMPO PARA SOLO GRAMPEADO COM COMPRIMENTO MENOR OU IGUAL A 4 M, DIÂMETRO DE 7 CM, PERFURAÇÃO COM EQUIPAMENTO MANUAL E ARMADURA COM DIÂMETRO DE 20 MM. AF_05/2016 | M | 214.87
93968 | EXECUÇÃO DE GRAMPO PARA SOLO GRAMPEADO COM COMPRIMENTO MAIOR QUE 4 E MENOR OU IGUAL A 6 M, DIÂMETRO DE 7 CM, PERFURAÇÃO COM EQUIPAMENTO MANUAL E ARMADURA COM DIÂMETRO DE 20 MM. AF_05/2016 | M | 199.1
93969 | EXECUÇÃO DE GRAMPO PARA SOLO GRAMPEADO COM COMPRIMENTO MAIOR QUE 6 M E MENOR OU IGUAL A 8 M, DIÂMETRO DE 7 CM, PERFURAÇÃO COM EQUIPAMENTO MANUAL E ARMADURA COM DIÂMETRO DE 20 MM. AF_05/2016 | M | 189.75
93970 | EXECUÇÃO DE GRAMPO PARA SOLO GRAMPEADO COM COMPRIMENTO MAIOR QUE 8 MENOR OU IGUAL A 10 M, DIÂMETRO DE 7 CM, PERFURAÇÃO COM EQUIPAMENTO MANUAL E ARMADURA COM DIÂMETRO DE 20 MM. AF_05/2016 | M | 183.12
93971 | EXECUÇÃO DE GRAMPO PARA SOLO GRAMPEADO COM COMPRIMENTO MAIOR QUE 10 M, DIÂMETRO DE 7 CM, PERFURAÇÃO COM EQUIPAMENTO MANUAL E ARMADURA COM DIÂMETRO DE 20 MM. AF_05/2016 | M | 172.22
95108 | EXECUÇÃO DE PROTEÇÃO DA CABEÇA DO TIRANTE COM USO DE FÔRMAS EM CHAPA COMPENSADA PLASTIFICADA DE MADEIRA E CONCRETO FCK =15 MPA. AF_07/2016 | UN | 29.26
100332 | CONTENÇÃO EM PERFIL PRANCHADO COM PRANCHÃO DE MADEIRA, PERFIS ESPAÇADOS A 1,5 M PARA 1 SUBSOLO. AF_07/2019 | M2 | 1109.75
100333 | CONTENÇÃO EM PERFIL PRANCHADO COM PRANCHÃO DE MADEIRA, PERFIS ESPAÇADOS A 1,5 M PARA 2 OU MAIS SUBSOLOS. AF_07/2019 | M2 | 650.93
100334 | CONTENÇÃO EM PERFIL PRANCHADO COM PRANCHÃO DE MADEIRA, PERFIS ESPAÇADOS A 2 M PARA 1 SUBSOLO. AF_07/2019 | M2 | 861.84
100335 | CONTENÇÃO EM PERFIL PRANCHADO COM PRANCHÃO DE MADEIRA, PERFIS ESPAÇADOS A 2 M PARA 2 OU MAIS SUBSOLOS. AF_07/2019 | M2 | 517.73
100341 | FABRICAÇÃO, MONTAGEM E DESMONTAGEM DE FÔRMA PARA CORTINA DE CONTENÇÃO, EM CHAPA DE MADEIRA COMPENSADA PLASTIFICADA, E = 18 MM, 10 UTILIZAÇÕES. AF_07/2019 | M2 | 33.2
100342 | ARMAÇÃO DE CORTINA DE CONTENÇÃO EM CONCRETO ARMADO, COM AÇO CA-50 DE 6,3 MM - MONTAGEM. AF_07/2019 | KG | 15.81
100343 | ARMAÇÃO DE CORTINA DE CONTENÇÃO EM CONCRETO ARMADO, COM AÇO CA-50 DE 8 MM - MONTAGEM. AF_07/2019 | KG | 14.91
100344 | ARMAÇÃO DE CORTINA DE CONTENÇÃO EM CONCRETO ARMADO, COM AÇO CA-50 DE 10 MM - MONTAGEM. AF_07/2019 | KG | 13.39
100345 | ARMAÇÃO DE CORTINA DE CONTENÇÃO EM CONCRETO ARMADO, COM AÇO CA-50 DE 12,5 MM - MONTAGEM. AF_07/2019 | KG | 11.34
100346 | ARMAÇÃO DE CORTINA DE CONTENÇÃO EM CONCRETO ARMADO, COM AÇO CA-50 DE 16 MM - MONTAGEM. AF_07/2019 | KG | 10.81
100347 | ARMAÇÃO DE CORTINA DE CONTENÇÃO EM CONCRETO ARMADO, COM AÇO CA-50 DE 20 MM - MONTAGEM. AF_07/2019 | KG | 12.16
100348 | ARMAÇÃO DE CORTINA DE CONTENÇÃO EM CONCRETO ARMADO, COM AÇO CA-50 DE 25 MM - MONTAGEM. AF_07/2019 | KG | 11.89
100349 | CONCRETAGEM DE CORTINA DE CONTENÇÃO, ATRAVÉS DE BOMBA  LANÇAMENTO, ADENSAMENTO E ACABAMENTO. AF_07/2019 | M3 | 474.18
102989 | CANALETA MEIA CANA PRÉ-MOLDADA DE CONCRETO (D = 20 CM) - FORNECIMENTO E INSTALAÇÃO. AF_08/2021 | M | 22.39
102990 | CANALETA MEIA CANA PRÉ-MOLDADA DE CONCRETO (D = 30 CM) - FORNECIMENTO E INSTALAÇÃO. AF_08/2021 | M | 27.08
102991 | CANALETA MEIA CANA PRÉ-MOLDADA DE CONCRETO (D = 40 CM) - FORNECIMENTO E INSTALAÇÃO. AF_08/2021 | M | 34.87
102992 | CANALETA MEIA CANA PRÉ-MOLDADA DE CONCRETO (D = 50 CM) - FORNECIMENTO E INSTALAÇÃO. AF_08/2021 | M | 48.1
102993 | CANALETA MEIA CANA PRÉ-MOLDADA DE CONCRETO (D = 60 CM) - FORNECIMENTO E INSTALAÇÃO. AF_08/2021 | M | 62.96
102994 | CANALETA MEIA CANA PRÉ-MOLDADA DE CONCRETO (D = 80 CM) - FORNECIMENTO E INSTALAÇÃO. AF_08/2021 | M | 100.09
102995 | EXECUÇÃO DE CANALETA DE CONCRETO MOLDADO IN LOCO, ESPESSURA DE 0,07 M, GEOMETRIA TRAPEZOIDAL (DIMENSÕES INTERNAS: B=0,6 M; B=0,147 M; H=0,2 M). AF_08/2021 | M | 43.96
102996 | EXECUÇÃO DE CANALETA DE CONCRETO MOLDADO IN LOCO, ESPESSURA DE 0,07 M, GEOMETRIA TRAPEZOIDAL (DIMENSÕES INTERNAS: B=0,9 M; B=0,246 M; H=0,3 M). AF_08/2021 | M | 62.11
102997 | EXECUÇÃO DE CANALETA DE CONCRETO MOLDADO IN LOCO, ESPESSURA DE 0,08 M, GEOMETRIA TRAPEZOIDAL (DIMENSÕES INTERNAS: B=1M; B=0,5 M; H=0,25 M). AF_08/2021 | M | 82.31
102998 | EXECUÇÃO DE CANALETA DE CONCRETO MOLDADO IN LOCO, ESPESSURA DE 0,08 M, GEOMETRIA TRAPEZOIDAL (DIMENSÕES INTERNAS: B=1,074 M; B=0,534 M; H=0,27 M). AF_08/2021 | M | 78.85
102999 | EXECUÇÃO DE CANALETA DE CONCRETO MOLDADO IN LOCO, ESPESSURA DE 0,08 M, GEOMETRIA TRAPEZOIDAL (DIMENSÕES INTERNAS: B=1,4 M; B=0,7 M; H=0,35 M). AF_08/2021 | M | 99.73
103000 | EXECUÇÃO DE CANALETA DE CONCRETO MOLDADO IN LOCO, ESPESSURA DE 0,08 M, GEOMETRIA TRAPEZOIDAL (DIMENSÕES INTERNAS: B=1,474 M; B=0,934 M; H=0,27 M). AF_08/2021 | M | 100.14
103001 | GRELHA DE FERRO FUNDIDO SIMPLES COM REQUADRO, 150 X 1000 MM, ASSENTADA COM ARGAMASSA 1 : 3 CIMENTO: AREIA - FORNECIMENTO E INSTALAÇÃO. AF_08/2021 | UN | 234.92
103002 | GRELHA DE FERRO FUNDIDO SIMPLES COM REQUADRO, 200 X 1000 MM, ASSENTADA COM ARGAMASSA 1 : 3 CIMENTO: AREIA - FORNECIMENTO E INSTALAÇÃO. AF_08/2021 | UN | 293.16
103003 | GRELHA DE FERRO FUNDIDO SIMPLES COM REQUADRO, 300 X 1000 MM, ASSENTADA COM ARGAMASSA 1 : 3 CIMENTO: AREIA - FORNECIMENTO E INSTALAÇÃO. AF_08/2021 | UN | 409.71
103005 | CAIXA COM GRELHA RETANGULAR DE FERRO FUNDIDO, EM ALVENARIA COM TIJOLOS CERÂMICOS MACIÇOS, DIMENSÕES INTERNAS: 0,15 X 1,00 X 0,3 M. AF_08/2021 | UN | 577.27
103006 | CAIXA COM GRELHA RETANGULAR DE FERRO FUNDIDO, EM ALVENARIA COM TIJOLOS CERÂMICOS MACIÇOS, DIMENSÕES INTERNAS: 0,20 X 1,00 X 0,4 M. AF_08/2021 | UN | 788.84
103007 | CAIXA COM GRELHA RETANGULAR DE FERRO FUNDIDO, EM ALVENARIA COM TIJOLOS CERÂMICOS MACIÇOS, DIMENSÕES INTERNAS: 0,30 X 1,00 X 0,5 M. AF_08/2021 | UN | 1046.07
97933 | CAIXA COM GRELHA SIMPLES RETANGULAR, EM CONCRETO PRÉ-MOLDADO, DIMENSÕES INTERNAS: 0,6X1,0X1,0 M. AF_12/2020 | UN | 1231.95
97934 | CAIXA COM GRELHA DUPLA RETANGULAR, EM CONCRETO PRÉ-MOLDADO, DIMENSÕES INTERNAS: 0,6X2,2X1,0 M. AF_12/2020 | UN | 1819.38
97935 | CAIXA PARA BOCA DE LOBO SIMPLES RETANGULAR, EM CONCRETO PRÉ-MOLDADO, DIMENSÕES INTERNAS: 0,6X1,0X1,2 M. AF_12/2020 | UN | 1178.55
97936 | CAIXA PARA BOCA DE LOBO DUPLA RETANGULAR, EM CONCRETO PRÉ-MOLDADO, DIMENSÕES INTERNAS: 0,6X2,2X1,2 M. AF_12/2020 | UN | 1702.35
97947 | CAIXA COM GRELHA SIMPLES RETANGULAR, EM ALVENARIA COM TIJOLOS CERÂMICOS MACIÇOS, DIMENSÕES INTERNAS: 0,5X1X1 M. AF_12/2020 | UN | 1264.55
97948 | CAIXA COM GRELHA DUPLA RETANGULAR, EM ALVENARIA COM TIJOLOS CERÂMICOS MACIÇOS, DIMENSÕES INTERNAS: 0,5X2,2X1 M. AF_12/2020 | UN | 2257.18
97949 | CAIXA PARA BOCA DE LOBO SIMPLES RETANGULAR, EM ALVENARIA COM TIJOLOS CERÂMICOS MACIÇOS, DIMENSÕES INTERNAS: 0,6X1X1,2 M. AF_12/2020 | UN | 1655.71
97950 | CAIXA PARA BOCA DE LOBO DUPLA RETANGULAR, EM ALVENARIA COM TIJOLOS CERÂMICOS MACIÇOS, DIMENSÕES INTERNAS: 0,6X2,2X1,2 M. AF_12/2020 | UN | 2893.83
97951 | CAIXA PARA BOCA DE LOBO COMBINADA COM GRELHA RETANGULAR, EM ALVENARIA COM TIJOLOS CERÂMICOS MACIÇOS, DIMENSÕES INTERNAS: 1,3X1X1,2 M. AF_12/2020 | UN | 2237.98
97952 | CAIXA PARA BOCA DE LOBO DUPLA COMBINADA COM GRELHA RETANGULAR, EM ALVENARIA COM TIJOLOS CERÂMICOS MACIÇOS, DIMENSÕES INTERNAS: 1,3X2,2X1,2 M. AF_12/2020 | UN | 3730.5
97953 | CAIXA COM GRELHA SIMPLES RETANGULAR, EM ALVENARIA COM BLOCOS DE CONCRETO, DIMENSÕES INTERNAS: 0,5X1X1 M. AF_12/2020 | UN | 760.35
97955 | CAIXA COM GRELHA DUPLA RETANGULAR, EM ALVENARIA COM BLOCOS DE CONCRETO, DIMENSÕES INTERNAS: 0,5X2,2X1 M. AF_12/2020 | UN | 1733.93
97956 | CAIXA PARA BOCA DE LOBO SIMPLES RETANGULAR, EM ALVENARIA COM BLOCOS DE CONCRETO, DIMENSÕES INTERNAS: 0,6X1X1,2 M. AF_12/2020 | UN | 1199.08
97957 | CAIXA PARA BOCA DE LOBO DUPLA RETANGULAR, EM ALVENARIA COM BLOCOS DE CONCRETO, DIMENSÕES INTERNAS: 0,6X2,2X1,2 M. AF_12/2020 | UN | 2159.28
97961 | CAIXA PARA BOCA DE LOBO COMBINADA COM GRELHA RETANGULAR, EM ALVENARIA COM BLOCOS DE CONCRETO, DIMENSÕES INTERNAS: 1,3X1X1,2 M. AF_12/2020 | UN | 1588.96
97973 | CAIXA PARA BOCA DE LOBO DUPLA COMBINADA COM GRELHA RETANGULAR, EM ALVENARIA COM BLOCOS DE CONCRETO, DIMENSÕES INTERNAS: 1,3X2,2X1,2 M. AF_12/2020 | UN | 2959.31
97974 | POÇO DE INSPEÇÃO CIRCULAR PARA ESGOTO, EM CONCRETO PRÉ-MOLDADO, DIÂMETRO INTERNO = 0,6 M, PROFUNDIDADE = 1 M, EXCLUINDO TAMPÃO. AF_12/2020 | UN | 360.03
97975 | POÇO DE INSPEÇÃO CIRCULAR PARA ESGOTO, EM CONCRETO PRÉ-MOLDADO, DIÂMETRO INTERNO = 0,6 M, PROFUNDIDADE = 1,5 M, EXCLUINDO TAMPÃO. AF_12/2020 | UN | 453.15
97976 | POÇO DE INSPEÇÃO CIRCULAR PARA ESGOTO, EM ALVENARIA COM TIJOLOS CERÂMICOS MACIÇOS, DIÂMETRO INTERNO = 0,6 M, PROFUNDIDADE = 1 M, EXCLUINDO TAMPÃO. AF_12/2020 | UN | 1059.33
97977 | POÇO DE INSPEÇÃO CIRCULAR PARA ESGOTO, EM ALVENARIA COM TIJOLOS CERÂMICOS MACIÇOS, DIÂMETRO INTERNO = 0,6 M, PROFUNDIDADE = 1,5 M, EXCLUINDO TAMPÃO. AF_12/2020 | UN | 1513.03
97978 | BASE PARA POÇO DE VISITA CIRCULAR PARA ESGOTO, EM CONCRETO PRÉ-MOLDADO, DIÂMETRO INTERNO = 0,8 M, PROFUNDIDADE = 1,45 M, EXCLUINDO TAMPÃO. AF_12/2020 | UN | 743.93
97980 | BASE PARA POÇO DE VISITA CIRCULAR PARA ESGOTO, EM ALVENARIA COM TIJOLOS CERÂMICOS MACIÇOS, DIÂMETRO INTERNO = 0,8 M, PROFUNDIDADE = 1,45 M, EXCLUINDO TAMPÃO. AF_12/2020 | UN | 1949.97
97981 | ACRÉSCIMO PARA POÇO DE VISITA CIRCULAR PARA ESGOTO, EM ALVENARIA COM TIJOLOS CERÂMICOS MACIÇOS, DIÂMETRO INTERNO = 0,8 M. AF_12/2020 | M | 1125.07
97983 | ACRÉSCIMO PARA POÇO DE VISITA CIRCULAR PARA ESGOTO, EM CONCRETO PRÉ-MOLDADO, DIÂMETRO INTERNO = 1 M. AF_12/2020 | M | 327.73
97985 | ACRÉSCIMO PARA POÇO DE VISITA CIRCULAR PARA ESGOTO, EM ALVENARIA COM TIJOLOS CERÂMICOS MACIÇOS, DIÂMETRO INTERNO = 1 M. AF_12/2020 | M | 1359.78
97987 | ACRÉSCIMO PARA POÇO DE VISITA CIRCULAR PARA ESGOTO, EM CONCRETO PRÉ-MOLDADO, DIÂMETRO INTERNO = 1,2 M. AF_12/2020 | M | 432.16
97988 | BASE PARA POÇO DE VISITA CIRCULAR PARA ESGOTO, EM ALVENARIA COM TIJOLOS CERÂMICOS MACIÇOS, DIÂMETRO INTERNO = 1,2 M, PROFUNDIDADE = 1,45 M, EXCLUINDO TAMPÃO. AF_12/2020 | UN | 2866.95
97989 | ACRÉSCIMO PARA POÇO DE VISITA CIRCULAR PARA ESGOTO, EM ALVENARIA COM TIJOLOS CERÂMICOS MACIÇOS, DIÂMETRO INTERNO = 1,2 M. AF_12/2020 | M | 1594.45
97991 | ACRÉSCIMO PARA POÇO DE VISITA CIRCULAR PARA ESGOTO, EM CONCRETO PRÉ-MOLDADO, DIÂMETRO INTERNO = 1,5 M. AF_12/2020 | M | 589.8
97992 | BASE PARA POÇO DE VISITA CIRCULAR PARA ESGOTO, EM ALVENARIA COM TIJOLOS CERÂMICOS MACIÇOS, DIÂMETRO INTERNO = 1,5 M, PROFUNDIDADE = 1,45 M, EXCLUINDO TAMPÃO. AF_12/2020 | UN | 3680.63
97993 | ACRÉSCIMO PARA POÇO DE VISITA CIRCULAR PARA ESGOTO, EM ALVENARIA COM TIJOLOS CERÂMICOS MACIÇOS, DIÂMETRO INTERNO = 1,5 M. AF_12/2020 | M | 1946.57
97994 | BASE PARA POÇO DE VISITA RETANGULAR PARA ESGOTO, EM ALVENARIA COM BLOCOS DE CONCRETO, DIMENSÕES INTERNAS = 1X1 M, PROFUNDIDADE = 1,45 M, EXCLUINDO TAMPÃO. AF_12/2020 | UN | 2312.86
97995 | ACRÉSCIMO PARA POÇO DE VISITA RETANGULAR PARA ESGOTO, EM ALVENARIA COM BLOCOS DE CONCRETO, DIMENSÕES INTERNAS = 1X1 M. AF_12/2020 | M | 1117.88
97996 | BASE PARA POÇO DE VISITA RETANGULAR PARA ESGOTO, EM ALVENARIA COM BLOCOS DE CONCRETO, DIMENSÕES INTERNAS = 1X1,5 M, PROFUNDIDADE = 1,45 M, EXCLUINDO TAMPÃO. AF_12/2020 | UN | 2927.2
97997 | ACRÉSCIMO PARA POÇO DE VISITA RETANGULAR PARA ESGOTO, EM ALVENARIA COM BLOCOS DE CONCRETO, DIMENSÕES INTERNAS = 1X1,5 M. AF_12/2020 | M | 1335.14
97999 | ACRÉSCIMO PARA POÇO DE VISITA RETANGULAR PARA ESGOTO, EM ALVENARIA COM BLOCOS DE CONCRETO, DIMENSÕES INTERNAS = 1X2 M. AF_12/2020 | M | 1552.42
98001 | ACRÉSCIMO PARA POÇO DE VISITA RETANGULAR PARA ESGOTO, EM ALVENARIA COM BLOCOS DE CONCRETO, DIMENSÕES INTERNAS = 1X2,5 M. AF_12/2020 | M | 1769.67
98002 | BASE PARA POÇO DE VISITA RETANGULAR PARA ESGOTO, EM ALVENARIA COM BLOCOS DE CONCRETO, DIMENSÕES INTERNAS = 1X3 M, PROFUNDIDADE = 1,45 M, EXCLUINDO TAMPÃO. AF_12/2020 | UN | 4806.24
98003 | ACRÉSCIMO PARA POÇO DE VISITA RETANGULAR PARA ESGOTO, EM ALVENARIA COM BLOCOS DE CONCRETO, DIMENSÕES INTERNAS = 1X3 M. AF_12/2020 | M | 1986.97
98005 | ACRÉSCIMO PARA POÇO DE VISITA RETANGULAR PARA ESGOTO, EM ALVENARIA COM BLOCOS DE CONCRETO, DIMENSÕES INTERNAS = 1X3,5 M. AF_12/2020 | M | 2204.27
98006 | BASE PARA POÇO DE VISITA RETANGULAR PARA ESGOTO, EM ALVENARIA COM BLOCOS DE CONCRETO, DIMENSÕES INTERNAS = 1X4 M, PROFUNDIDADE = 1,45 M, EXCLUINDO TAMPÃO. AF_12/2020 | UN | 6044.03
98007 | ACRÉSCIMO PARA POÇO DE VISITA RETANGULAR PARA ESGOTO, EM ALVENARIA COM BLOCOS DE CONCRETO, DIMENSÕES INTERNAS = 1X4 M. AF_12/2020 | M | 2421.5
98008 | BASE PARA POÇO DE VISITA RETANGULAR PARA ESGOTO, EM ALVENARIA COM BLOCOS DE CONCRETO, DIMENSÕES INTERNAS = 1,5X1,5 M, PROFUNDIDADE = 1,45 M, EXCLUINDO TAMPÃO . AF_12/2020 | UN | 3624.15
98009 | ACRÉSCIMO PARA POÇO DE VISITA RETANGULAR PARA ESGOTO, EM ALVENARIA COM BLOCOS DE CONCRETO, DIMENSÕES INTERNAS = 1,5X1,5 M. AF_12/2020 | M | 1552.42
98010 | BASE PARA POÇO DE VISITA RETANGULAR PARA ESGOTO, EM ALVENARIA COM BLOCOS DE CONCRETO, DIMENSÕES INTERNAS = 1,5X2 M, PROFUNDIDADE = 1,45 M, EXCLUINDO TAMPÃO. AF_12/2020 | UN | 4428.16
98011 | ACRÉSCIMO PARA POÇO DE VISITA RETANGULAR PARA ESGOTO, EM ALVENARIA COM BLOCOS DE CONCRETO, DIMENSÕES INTERNAS = 1,5X2 M. AF_12/2020 | M | 1769.67
98012 | BASE PARA POÇO DE VISITA RETANGULAR PARA ESGOTO, EM ALVENARIA COM BLOCOS DE CONCRETO, DIMENSÕES INTERNAS = 1,5X2,5 M, PROFUNDIDADE = 1,45 M, EXCLUINDO TAMPÃO. AF_12/2020 | UN | 5203.62
98013 | ACRÉSCIMO PARA POÇO DE VISITA RETANGULAR PARA ESGOTO, EM ALVENARIA COM BLOCOS DE CONCRETO, DIMENSÕES INTERNAS = 1,5X2,5 M. AF_12/2020 | M | 1986.97
98014 | BASE PARA POÇO DE VISITA RETANGULAR PARA ESGOTO, EM ALVENARIA COM BLOCOS DE CONCRETO, DIMENSÕES INTERNAS = 1,5X3 M, PROFUNDIDADE = 1,45 M, EXCLUINDO TAMPÃO. AF_12/2020 | UN | 5978.97
98015 | ACRÉSCIMO PARA POÇO DE VISITA RETANGULAR PARA ESGOTO, EM ALVENARIA COM BLOCOS DE CONCRETO, DIMENSÕES INTERNAS = 1,5X3 M. AF_12/2020 | M | 2204.27
98016 | BASE PARA POÇO DE VISITA RETANGULAR PARA ESGOTO, EM ALVENARIA COM BLOCOS DE CONCRETO, DIMENSÕES INTERNAS = 1,5X3,5 M, PROFUNDIDADE = 1,45 M, EXCLUINDO TAMPÃO. AF_12/2020 | UN | 6754.43
98017 | ACRÉSCIMO PARA POÇO DE VISITA RETANGULAR PARA ESGOTO, EM ALVENARIA COM BLOCOS DE CONCRETO, DIMENSÕES INTERNAS = 1,5X3,5 M. AF_12/2020 | M | 2421.5
98018 | BASE PARA POÇO DE VISITA RETANGULAR PARA ESGOTO, EM ALVENARIA COM BLOCOS DE CONCRETO, DIMENSÕES INTERNAS = 1,5X4 M, PROFUNDIDADE = 1,45 M, EXCLUINDO TAMPÃO. AF_12/2020 | UN | 7529.84
98019 | ACRÉSCIMO PARA POÇO DE VISITA RETANGULAR PARA ESGOTO, EM ALVENARIA COM BLOCOS DE CONCRETO, DIMENSÕES INTERNAS = 1,5X4 M. AF_12/2020 | M | 2659.49
98020 | BASE PARA POÇO DE VISITA RETANGULAR PARA ESGOTO, EM ALVENARIA COM BLOCOS DE CONCRETO, DIMENSÕES INTERNAS = 2X2 M, PROFUNDIDADE = 1,45 M, EXCLUINDO TAMPÃO. AF_12/2020 | UN | 5339.31
98021 | ACRÉSCIMO PARA POÇO DE VISITA RETANGULAR PARA ESGOTO, EM ALVENARIA COM BLOCOS DE CONCRETO, DIMENSÕES INTERNAS = 2X2 M. AF_12/2020 | M | 2007.69
98022 | BASE PARA POÇO DE VISITA RETANGULAR PARA ESGOTO, EM ALVENARIA COM BLOCOS DE CONCRETO, DIMENSÕES INTERNAS = 2X2,5 M, PROFUNDIDADE = 1,45 M, EXCLUINDO TAMPÃO. AF_12/2020 | UN | 6259.13
98023 | ACRÉSCIMO PARA POÇO DE VISITA RETANGULAR PARA ESGOTO, EM ALVENARIA COM BLOCOS DE CONCRETO, DIMENSÕES INTERNAS = 2X2,5 M. AF_12/2020 | M | 2224.94
98024 | BASE PARA POÇO DE VISITA RETANGULAR PARA ESGOTO, EM ALVENARIA COM BLOCOS DE CONCRETO, DIMENSÕES INTERNAS = 2X3 M, PROFUNDIDADE = 1,45 M, EXCLUINDO TAMPÃO. AF_12/2020 | UN | 7242.19
98025 | ACRÉSCIMO PARA POÇO DE VISITA RETANGULAR PARA ESGOTO, EM ALVENARIA COM BLOCOS DE CONCRETO, DIMENSÕES INTERNAS = 2X3 M. AF_12/2020 | M | 2442.23
98026 | BASE PARA POÇO DE VISITA RETANGULAR PARA ESGOTO, EM ALVENARIA COM BLOCOS DE CONCRETO, DIMENSÕES INTERNAS = 2X3,5 M, PROFUNDIDADE = 1,45 M, EXCLUINDO TAMPÃO. AF_12/2020 | UN | 8170
98027 | ACRÉSCIMO PARA POÇO DE VISITA RETANGULAR PARA ESGOTO, EM ALVENARIA COM BLOCOS DE CONCRETO, DIMENSÕES INTERNAS = 2X3,5 M. AF_12/2020 | M | 2659.49
98028 | BASE PARA POÇO DE VISITA RETANGULAR PARA ESGOTO, EM ALVENARIA COM BLOCOS DE CONCRETO, DIMENSÕES INTERNAS = 2X4 M, PROFUNDIDADE = 1,45 M, EXCLUINDO TAMPÃO. AF_12/2020 | UN | 9097.84
98029 | ACRÉSCIMO PARA POÇO DE VISITA RETANGULAR PARA ESGOTO, EM ALVENARIA COM BLOCOS DE CONCRETO, DIMENSÕES INTERNAS = 2X4 M. AF_12/2020 | M | 2881.02
98030 | BASE PARA POÇO DE VISITA RETANGULAR PARA ESGOTO, EM ALVENARIA COM BLOCOS DE CONCRETO, DIMENSÕES INTERNAS = 2,5X2,5 M, PROFUNDIDADE = 1,45 M, EXCLUINDO TAMPÃO. AF_12/2020 | UN | 7394.75
98031 | ACRÉSCIMO PARA POÇO DE VISITA RETANGULAR PARA ESGOTO, EM ALVENARIA COM BLOCOS DE CONCRETO, DIMENSÕES INTERNAS = 2,5X2,5 M. AF_12/2020 | M | 2446.56
98032 | BASE PARA POÇO DE VISITA RETANGULAR PARA ESGOTO, EM ALVENARIA COM BLOCOS DE CONCRETO, DIMENSÕES INTERNAS = 2,5X3 M, PROFUNDIDADE = 1,45 M, EXCLUINDO TAMPÃO. AF_12/2020 | UN | 8506.84
98033 | ACRÉSCIMO PARA POÇO DE VISITA RETANGULAR PARA ESGOTO, EM ALVENARIA COM BLOCOS DE CONCRETO, DIMENSÕES INTERNAS = 2,5X3 M. AF_12/2020 | M | 2663.8
98034 | BASE PARA POÇO DE VISITA RETANGULAR PARA ESGOTO, EM ALVENARIA COM BLOCOS DE CONCRETO, DIMENSÕES INTERNAS = 2,5X3,5 M, PROFUNDIDADE = 1,45 M, EXCLUINDO TAMPÃO. AF_12/2020 | UN | 9618.91
98035 | ACRÉSCIMO PARA POÇO DE VISITA RETANGULAR PARA ESGOTO, EM ALVENARIA COM BLOCOS DE CONCRETO, DIMENSÕES INTERNAS = 2,5X3,5 M. AF_12/2020 | M | 2881.02
98036 | BASE PARA POÇO DE VISITA RETANGULAR PARA ESGOTO, EM ALVENARIA COM BLOCOS DE CONCRETO, DIMENSÕES INTERNAS = 2,5X4 M, PROFUNDIDADE = 1,45 M, EXCLUINDO TAMPÃO. AF_12/2020 | UN | 10731.03
98037 | ACRÉSCIMO PARA POÇO DE VISITA RETANGULAR PARA ESGOTO, EM ALVENARIA COM BLOCOS DE CONCRETO, DIMENSÕES INTERNAS = 2,5X4 M. AF_12/2020 | M | 3102.59
98038 | BASE PARA POÇO DE VISITA RETANGULAR PARA ESGOTO, EM ALVENARIA COM BLOCOS DE CONCRETO, DIMENSÕES INTERNAS = 3X3 M, PROFUNDIDADE = 1,45 M, EXCLUINDO TAMPÃO. AF_12/2020 | UN | 9814.71
98039 | ACRÉSCIMO PARA POÇO DE VISITA RETANGULAR PARA ESGOTO, EM ALVENARIA COM BLOCOS DE CONCRETO, DIMENSÕES INTERNAS = 3X3 M. AF_12/2020 | M | 2885.34
98040 | BASE PARA POÇO DE VISITA RETANGULAR PARA ESGOTO, EM ALVENARIA COM BLOCOS DE CONCRETO, DIMENSÕES INTERNAS = 3X3,5 M, PROFUNDIDADE = 1,45 M, EXCLUINDO TAMPÃO. AF_12/2020 | UN | 11091.17
98041 | ACRÉSCIMO PARA POÇO DE VISITA RETANGULAR PARA ESGOTO, EM ALVENARIA COM BLOCOS DE CONCRETO, DIMENSÕES INTERNAS = 3X3,5 M. AF_12/2020 | M | 3102.59
98042 | BASE PARA POÇO DE VISITA RETANGULAR PARA ESGOTO, EM ALVENARIA COM BLOCOS DE CONCRETO, DIMENSÕES INTERNAS = 3X4 M, PROFUNDIDADE = 1,45 M, EXCLUINDO TAMPÃO. AF_12/2020 | UN | 12367.67
98043 | ACRÉSCIMO PARA POÇO DE VISITA RETANGULAR PARA ESGOTO, EM ALVENARIA COM BLOCOS DE CONCRETO, DIMENSÕES INTERNAS = 3X4 M. AF_12/2020 | M | 3324.19
98044 | BASE PARA POÇO DE VISITA RETANGULAR PARA ESGOTO, EM ALVENARIA COM BLOCOS DE CONCRETO, DIMENSÕES INTERNAS = 3,5X3,5 M, PROFUNDIDADE = 1,45 M, EXCLUINDO TAMPÃO. AF_12/2020 | UN | 12563.54
98045 | ACRÉSCIMO PARA POÇO DE VISITA RETANGULAR PARA ESGOTO, EM ALVENARIA COM BLOCOS DE CONCRETO, DIMENSÕES INTERNAS = 3,5X3,5 M. AF_12/2020 | M | 3324.19
98046 | BASE PARA POÇO DE VISITA RETANGULAR PARA ESGOTO, EM ALVENARIA COM BLOCOS DE CONCRETO, DIMENSÕES INTERNAS = 3,5X4 M, PROFUNDIDADE = 1,45 M, EXCLUINDO TAMPÃO. AF_12/2020 | UN | 14004.24
98047 | ACRÉSCIMO PARA POÇO DE VISITA RETANGULAR PARA ESGOTO, EM ALVENARIA COM BLOCOS DE CONCRETO, DIMENSÕES INTERNAS = 3,5X4 M. AF_12/2020 | M | 3545.75
98048 | BASE PARA POÇO DE VISITA RETANGULAR PARA ESGOTO, EM ALVENARIA COM BLOCOS DE CONCRETO, DIMENSÕES INTERNAS = 4X4 M, PROFUNDIDADE = 1,45 M, EXCLUINDO TAMPÃO. AF_12/2020 | UN | 15640.86
98049 | ACRÉSCIMO PARA POÇO DE VISITA RETANGULAR PARA ESGOTO, EM ALVENARIA COM BLOCOS DE CONCRETO, DIMENSÕES INTERNAS = 4X4 M. AF_12/2020 | M | 3725.1
98050 | CHAMINÉ CIRCULAR PARA POÇO DE VISITA PARA ESGOTO, EM CONCRETO PRÉ-MOLDADO, DIÂMETRO INTERNO = 0,6 M. AF_12/2020 | M | 179.56
98051 | CHAMINÉ CIRCULAR PARA POÇO DE VISITA PARA ESGOTO, EM ALVENARIA COM TIJOLOS CERÂMICOS MACIÇOS, DIÂMETRO INTERNO = 0,6 M. AF_12/2020 | M | 896.82
98405 | BASE PARA POÇO DE VISITA CIRCULAR PARA ESGOTO, EM ALVENARIA COM TIJOLOS CERÂMICOS MACIÇOS, DIÂMETRO INTERNO = 1 M, PROFUNDIDADE = 1,45 M, EXCLUINDO TAMPÃO. AF_12/2020 | UN | 2408.35
98406 | BASE PARA POÇO DE VISITA RETANGULAR PARA ESGOTO, EM ALVENARIA COM BLOCOS DE CONCRETO, DIMENSÕES INTERNAS = 1X3,5 M, PROFUNDIDADE = 1,45 M, EXCLUINDO TAMPÃO. AF_12/2020 | UN | 5425.12
98407 | BASE PARA POÇO DE VISITA RETANGULAR PARA ESGOTO, EM ALVENARIA COM BLOCOS DE CONCRETO, DIMENSÕES INTERNAS = 1X2 M, PROFUNDIDADE = 1,45 M, EXCLUINDO TAMPÃO. AF_12/2020 | UN | 3541.5
98408 | BASE PARA POÇO DE VISITA RETANGULAR PARA ESGOTO, EM ALVENARIA COM BLOCOS DE CONCRETO, DIMENSÕES INTERNAS = 1X2,5 M, PROFUNDIDADE = 1,45 M, EXCLUINDO TAMPÃO. AF_12/2020 | UN | 4155.84
98409 | ACRÉSCIMO PARA POÇO DE VISITA CIRCULAR PARA ESGOTO, EM CONCRETO PRÉ-MOLDADO, DIÂMETRO INTERNO = 0,8 M. AF_12/2020 | M | 250.36
98410 | BASE PARA POÇO DE VISITA CIRCULAR PARA ESGOTO, EM CONCRETO PRÉ-MOLDADO, DIÂMETRO INTERNO = 1 M, PROFUNDIDADE = 1,45 M, EXCLUINDO TAMPÃO. AF_12/2020 | UN | 964.22
98414 | BASE PARA POÇO DE VISITA CIRCULAR PARA ESGOTO, EM CONCRETO PRÉ-MOLDADO, DIÂMETRO INTERNO = 1 M, PROFUNDIDADE = 1,45 M, EXCLUINDO TAMPÃO. AF_12/2020 | UN | 950.34
98415 | (COMPOSIÇÃO REPRESENTATIVA) POÇO DE VISITA CIRCULAR PARA ESGOTO, EM CONCRETO PRÉ-MOLDADO, DIÂMETRO INTERNO = 1,0 M, PROFUNDIDADE ATÉ 1,50 M, EXCLUINDO TAMPÃO. AF_04/2018 | UN | 1130.69
98416 | (COMPOSIÇÃO REPRESENTATIVA) POÇO DE VISITA CIRCULAR PARA ESGOTO, EM CONCRETO PRÉ-MOLDADO, DIÂMETRO INTERNO = 1,0 M, PROFUNDIDADE DE 1,50 A 2,00 M, EXCLUINDO TAMPÃO. AF_04/2018 | UN | 1114.2
98417 | (COMPOSIÇÃO REPRESENTATIVA) POÇO DE VISITA CIRCULAR PARA ESGOTO, EM CONCRETO PRÉ-MOLDADO, DIÂMETRO INTERNO = 1,0 M, PROFUNDIDADE DE 2,00 A 2,50 M, EXCLUINDO TAMPÃO. AF_04/2018 | UN | 1278.07
98418 | (COMPOSIÇÃO REPRESENTATIVA) POÇO DE VISITA CIRCULAR PARA ESGOTO, EM CONCRETO PRÉ-MOLDADO, DIÂMETRO INTERNO = 1,0 M, PROFUNDIDADE DE 2,50 A 3,00 M, EXCLUINDO TAMPÃO. AF_04/2018 | UN | 1367.85
98419 | (COMPOSIÇÃO REPRESENTATIVA) POÇO DE VISITA CIRCULAR PARA ESGOTO, EM CONCRETO PRÉ-MOLDADO, DIÂMETRO INTERNO = 1,0 M, PROFUNDIDADE DE 3,00 A 3,50 M, EXCLUINDO TAMPÃO. AF_04/2018 | UN | 1457.63
98420 | (COMPOSIÇÃO REPRESENTATIVA) POÇO DE VISITA CIRCULAR PARA ESGOTO, EM CONCRETO PRÉ-MOLDADO, DIÂMETRO INTERNO = 1,0 M, PROFUNDIDADE ATÉ 1,50 M, INCLUINDO TAMPÃO DE FERRO FUNDIDO, DIÂMETRO DE 60 CM. AF_04/2018 | UN | 1633.21
98421 | (COMPOSIÇÃO REPRESENTATIVA) POÇO DE VISITA CIRCULAR PARA ESGOTO, EM CONCRETO PRÉ-MOLDADO, DIÂMETRO INTERNO = 1,0 M, PROFUNDIDADE DE 1,50 A 2,00 M, INCLUINDO TAMPÃO DE FERRO FUNDIDO, DIÂMETRO DE 60 CM. AF_04/2018 | UN | 1797.07
98422 | (COMPOSIÇÃO REPRESENTATIVA) POÇO DE VISITA CIRCULAR PARA ESGOTO, EM CONCRETO PRÉ-MOLDADO, DIÂMETRO INTERNO = 1,0 M, PROFUNDIDADE DE 2,00 A 2,50 M, INCLUINDO TAMPÃO DE FERRO FUNDIDO, DIÂMETRO DE 60 CM. AF_04/2018 | UN | 1960.94
98423 | (COMPOSIÇÃO REPRESENTATIVA) POÇO DE VISITA CIRCULAR PARA ESGOTO, EM CONCRETO PRÉ-MOLDADO, DIÂMETRO INTERNO = 1,0 M, PROFUNDIDADE DE 2,50 A 3,00 M, INCLUINDO TAMPÃO DE FERRO FUNDIDO, DIÂMETRO DE 60 CM. AF_04/2018 | UN | 2050.72
98424 | (COMPOSIÇÃO REPRESENTATIVA) POÇO DE VISITA CIRCULAR PARA ESGOTO, EM CONCRETO PRÉ-MOLDADO, DIÂMETRO INTERNO = 1,0 M, PROFUNDIDADE DE 3,00 A 3,50 M, INCLUINDO TAMPÃO DE FERRO FUNDIDO, DIÂMETRO DE 60 CM. AF_04/2018 | UN | 2140.5
98425 | (COMPOSIÇÃO REPRESENTATIVA) POÇO DE VISITA CIRCULAR PARA ESGOTO, EM ALVENARIA COM TIJOLOS CERÂMICOS MACIÇOS, DIÂMETRO INTERNO = 1,2 M, PROFUNDIDADE ATÉ 1,50 M, EXCLUINDO TAMPÃO. AF_04/2018 | UN | 2866.95
98426 | (COMPOSIÇÃO REPRESENTATIVA) POÇO DE VISITA CIRCULAR PARA ESGOTO, EM ALVENARIA COM TIJOLOS CERÂMICOS MACIÇOS, DIÂMETRO INTERNO = 1,2 M, PROFUNDIDADE DE 1,50 A 2,00 M, EXCLUINDO TAMPÃO. AF_04/2018 | UN | 3664.17
98427 | (COMPOSIÇÃO REPRESENTATIVA) POÇO DE VISITA CIRCULAR PARA ESGOTO, EM ALVENARIA COM TIJOLOS CERÂMICOS MACIÇOS, DIÂMETRO INTERNO = 1,2 M, PROFUNDIDADE DE 2,00 A 2,50 M, EXCLUINDO TAMPÃO. AF_04/2018 | UN | 4461.4
98428 | (COMPOSIÇÃO REPRESENTATIVA) POÇO DE VISITA CIRCULAR PARA ESGOTO, EM ALVENARIA COM TIJOLOS CERÂMICOS MACIÇOS, DIÂMETRO INTERNO = 1,2 M, PROFUNDIDADE DE 2,50 A 3,00 M, EXCLUINDO TAMPÃO. AF_04/2018 | UN | 4909.81
98429 | (COMPOSIÇÃO REPRESENTATIVA) POÇO DE VISITA CIRCULAR PARA ESGOTO, EM ALVENARIA COM TIJOLOS CERÂMICOS MACIÇOS, DIÂMETRO INTERNO = 1,2 M, PROFUNDIDADE DE 3,00 A 3,50 M, EXCLUINDO TAMPÃO. AF_04/2018 | UN | 5358.22
98430 | (COMPOSIÇÃO REPRESENTATIVA) POÇO DE VISITA CIRCULAR PARA ESGOTO, EM ALVENARIA COM TIJOLOS CERÂMICOS MACIÇOS, DIÂMETRO INTERNO = 1,2 M, PROFUNDIDADE ATÉ 1,50 M, INCLUINDO TAMPÃO DE FERRO FUNDIDO, DIÂMETRO DE 60 CM. AF_04/2018 | UN | 3549.82
98431 | (COMPOSIÇÃO REPRESENTATIVA) POÇO DE VISITA CIRCULAR PARA ESGOTO, EM ALVENARIA COM TIJOLOS CERÂMICOS MACIÇOS, DIÂMETRO INTERNO = 1,2 M, PROFUNDIDADE DE 1,50 A 2,00 M, INCLUINDO TAMPÃO DE FERRO FUNDIDO, DIÂMETRO DE 60 CM. AF_04/2018 | UN | 4347.04
98432 | (COMPOSIÇÃO REPRESENTATIVA) POÇO DE VISITA CIRCULAR PARA ESGOTO, EM ALVENARIA COM TIJOLOS CERÂMICOS MACIÇOS, DIÂMETRO INTERNO = 1,2 M, PROFUNDIDADE DE 2,00 A 2,50 M, INCLUINDO TAMPÃO DE FERRO FUNDIDO, DIÂMETRO DE 60 CM. AF_04/2018 | UN | 5144.27
98433 | (COMPOSIÇÃO REPRESENTATIVA) POÇO DE VISITA CIRCULAR PARA ESGOTO, EM ALVENARIA COM TIJOLOS CERÂMICOS MACIÇOS, DIÂMETRO INTERNO = 1,2 M, PROFUNDIDADE DE 2,50 A 3,00 M, INCLUINDO TAMPÃO DE FERRO FUNDIDO, DIÂMETRO DE 60 CM. AF_04/2018 | UN | 5592.68
98434 | (COMPOSIÇÃO REPRESENTATIVA) POÇO DE VISITA CIRCULAR PARA ESGOTO, EM ALVENARIA COM TIJOLOS CERÂMICOS MACIÇOS, DIÂMETRO INTERNO = 1,2 M, PROFUNDIDADE DE 3,00 A 3,50 M, INCLUINDO TAMPÃO DE FERRO FUNDIDO, DIÂMETRO DE 60 CM. AF_04/2018 | UN | 6041.09
99240 | ACRÉSCIMO PARA POÇO DE VISITA CIRCULAR PARA DRENAGEM, EM CONCRETO PRÉ-MOLDADO, DIÂMETRO INTERNO = 1,2 M. AF_12/2020 | M | 428.99
99241 | ACRÉSCIMO PARA POÇO DE VISITA RETANGULAR PARA DRENAGEM, EM ALVENARIA COM BLOCOS DE CONCRETO, DIMENSÕES INTERNAS = 1,5X1,5 M. AF_12/2020 | M | 1485.98
99242 | BASE PARA POÇO DE VISITA CIRCULAR PARA DRENAGEM, EM ALVENARIA COM TIJOLOS CERÂMICOS MACIÇOS, DIÂMETRO INTERNO = 1,2 M, PROFUNDIDADE = 1,45 M, EXCLUINDO TAMPÃO. AF_12/2020 | UN | 2776.6
99243 | ACRÉSCIMO PARA POÇO DE VISITA CIRCULAR PARA DRENAGEM, EM ALVENARIA COM TIJOLOS CERÂMICOS MACIÇOS, DIÂMETRO INTERNO = 1,2 M. AF_12/2020 | M | 1508.88
99244 | BASE PARA POÇO DE VISITA RETANGULAR PARA DRENAGEM, EM ALVENARIA COM BLOCOS DE CONCRETO, DIMENSÕES INTERNAS = 1,5X2 M, PROFUNDIDADE = 1,45 M, EXCLUINDO TAMPÃO. AF_12/2020 | UN | 4319.61
99246 | ACRÉSCIMO PARA POÇO DE VISITA CIRCULAR PARA DRENAGEM, EM CONCRETO PRÉ-MOLDADO, DIÂMETRO INTERNO = 1,5 M. AF_12/2020 | M | 585.47
99247 | ACRÉSCIMO PARA POÇO DE VISITA RETANGULAR PARA DRENAGEM, EM ALVENARIA COM BLOCOS DE CONCRETO, DIMENSÕES INTERNAS = 1,5X2 M. AF_12/2020 | M | 1693.46
99248 | BASE PARA POÇO DE VISITA CIRCULAR PARA DRENAGEM, EM ALVENARIA COM TIJOLOS CERÂMICOS MACIÇOS, DIÂMETRO INTERNO = 1,5 M, PROFUNDIDADE = 1,45 M, EXCLUINDO TAMPÃO. AF_12/2020 | UN | 3571.59
99249 | ACRÉSCIMO PARA POÇO DE VISITA CIRCULAR PARA DRENAGEM, EM ALVENARIA COM TIJOLOS CERÂMICOS MACIÇOS, DIÂMETRO INTERNO = 1,5 M. AF_12/2020 | M | 1847.68
99252 | BASE PARA POÇO DE VISITA RETANGULAR PARA DRENAGEM, EM ALVENARIA COM BLOCOS DE CONCRETO, DIMENSÕES INTERNAS = 1X1 M, PROFUNDIDADE = 1,45 M, EXCLUINDO TAMPÃO. AF_12/2020 | UN | 2256.28
99254 | ACRÉSCIMO PARA POÇO DE VISITA RETANGULAR PARA DRENAGEM, EM ALVENARIA COM BLOCOS DE CONCRETO, DIMENSÕES INTERNAS = 1X1 M. AF_12/2020 | M | 1070.97
99256 | BASE PARA POÇO DE VISITA RETANGULAR PARA DRENAGEM, EM ALVENARIA COM BLOCOS DE CONCRETO, DIMENSÕES INTERNAS = 1,5X2,5 M, PROFUNDIDADE = 1,45 M, EXCLUINDO TAMPÃO. AF_12/2020 | UN | 5075.5
99259 | BASE PARA POÇO DE VISITA RETANGULAR PARA DRENAGEM, EM ALVENARIA COM BLOCOS DE CONCRETO, DIMENSÕES INTERNAS = 1X1,5 M, PROFUNDIDADE = 1,45 M, EXCLUINDO TAMPÃO. AF_12/2020 | UN | 2855
99261 | ACRÉSCIMO PARA POÇO DE VISITA RETANGULAR PARA DRENAGEM, EM ALVENARIA COM BLOCOS DE CONCRETO, DIMENSÕES INTERNAS = 1X1,5 M. AF_12/2020 | M | 1278.48
99263 | ACRÉSCIMO PARA POÇO DE VISITA RETANGULAR PARA DRENAGEM, EM ALVENARIA COM BLOCOS DE CONCRETO, DIMENSÕES INTERNAS = 1,5X2,5 M. AF_12/2020 | M | 1900.98
99265 | BASE PARA POÇO DE VISITA RETANGULAR PARA DRENAGEM, EM ALVENARIA COM BLOCOS DE CONCRETO, DIMENSÕES INTERNAS = 1X2 M, PROFUNDIDADE = 1,45 M, EXCLUINDO TAMPÃO. AF_12/2020 | UN | 3453.69
99266 | ACRÉSCIMO PARA POÇO DE VISITA RETANGULAR PARA DRENAGEM, EM ALVENARIA COM BLOCOS DE CONCRETO, DIMENSÕES INTERNAS = 1X2 M. AF_12/2020 | M | 1485.98
99267 | BASE PARA POÇO DE VISITA RETANGULAR PARA DRENAGEM, EM ALVENARIA COM BLOCOS DE CONCRETO, DIMENSÕES INTERNAS = 1X2,5 M, PROFUNDIDADE = 1,45 M, EXCLUINDO TAMPÃO. AF_12/2020 | UN | 4052.41
99268 | POÇO DE INSPEÇÃO CIRCULAR PARA DRENAGEM, EM CONCRETO PRÉ-MOLDADO, DIÂMETRO INTERNO = 0,6 M, PROFUNDIDADE = 1 M, EXCLUINDO TAMPÃO. AF_12/2020 | UN | 355.99
99269 | ACRÉSCIMO PARA POÇO DE VISITA RETANGULAR PARA DRENAGEM, EM ALVENARIA COM BLOCOS DE CONCRETO, DIMENSÕES INTERNAS = 1X2,5 M. AF_12/2020 | M | 1693.46
99270 | POÇO DE INSPEÇÃO CIRCULAR PARA DRENAGEM, EM CONCRETO PRÉ-MOLDADO, DIÂMETRO INTERNO = 0,6 M, PROFUNDIDADE = 1,5 M, EXCLUINDO TAMPÃO. AF_12/2020 | UN | 448.42
99271 | BASE PARA POÇO DE VISITA RETANGULAR PARA DRENAGEM, EM ALVENARIA COM BLOCOS DE CONCRETO, DIMENSÕES INTERNAS = 1,5X3 M, PROFUNDIDADE = 1,45 M, EXCLUINDO TAMPÃO. AF_12/2020 | UN | 5831.27
99272 | POÇO DE INSPEÇÃO CIRCULAR PARA DRENAGEM, EM ALVENARIA COM TIJOLOS CERÂMICOS MACIÇOS, DIÂMETRO INTERNO = 0,6 M, PROFUNDIDADE = 1 M, EXCLUINDO TAMPÃO. AF_12/2020 | UN | 1018.66
99273 | POÇO DE INSPEÇÃO CIRCULAR PARA DRENAGEM, EM ALVENARIA COM TIJOLOS CERÂMICOS MACIÇOS, DIÂMETRO INTERNO = 0,6 M, PROFUNDIDADE = 1,5 M, EXCLUINDO TAMPÃO. AF_12/2020 | UN | 1440.94
99274 | BASE PARA POÇO DE VISITA RETANGULAR PARA DRENAGEM, EM ALVENARIA COM BLOCOS DE CONCRETO, DIMENSÕES INTERNAS = 1X3 M, PROFUNDIDADE = 1,45 M, EXCLUINDO TAMPÃO. AF_12/2020 | UN | 4687.2
99275 | BASE PARA POÇO DE VISITA CIRCULAR PARA DRENAGEM, EM CONCRETO PRÉ-MOLDADO, DIÂMETRO INTERNO = 0,8 M, PROFUNDIDADE = 1,45 M, EXCLUINDO TAMPÃO. AF_12/2020 | UN | 735.99
99276 | ACRÉSCIMO PARA POÇO DE VISITA RETANGULAR PARA DRENAGEM, EM ALVENARIA COM BLOCOS DE CONCRETO, DIMENSÕES INTERNAS = 1,5X3 M. AF_12/2020 | M | 2108.5
99277 | ACRÉSCIMO PARA POÇO DE VISITA RETANGULAR PARA DRENAGEM, EM ALVENARIA COM BLOCOS DE CONCRETO, DIMENSÕES INTERNAS = 1X3 M. AF_12/2020 | M | 1900.98
99278 | ACRÉSCIMO PARA POÇO DE VISITA CIRCULAR PARA DRENAGEM, EM CONCRETO PRÉ-MOLDADO, DIÂMETRO INTERNO = 0,8 M. AF_12/2020 | M | 248.44
99279 | BASE PARA POÇO DE VISITA RETANGULAR PARA DRENAGEM, EM ALVENARIA COM BLOCOS DE CONCRETO, DIMENSÕES INTERNAS = 1X3,5 M, PROFUNDIDADE = 1,45 M, EXCLUINDO TAMPÃO. AF_12/2020 | UN | 5290.46
99280 | BASE PARA POÇO DE VISITA CIRCULAR PARA DRENAGEM, EM ALVENARIA COM TIJOLOS CERÂMICOS MACIÇOS, DIÂMETRO INTERNO = 0,8 M, PROFUNDIDADE = 1,45 M, EXCLUINDO TAMPÃO. AF_12/2020 | UN | 1878.72
99281 | ACRÉSCIMO PARA POÇO DE VISITA RETANGULAR PARA DRENAGEM, EM ALVENARIA COM BLOCOS DE CONCRETO, DIMENSÕES INTERNAS = 1X3,5 M. AF_12/2020 | M | 2108.5
99282 | ACRÉSCIMO PARA POÇO DE VISITA RETANGULAR PARA DRENAGEM, EM ALVENARIA COM BLOCOS DE CONCRETO, DIMENSÕES INTERNAS = 2,5X2,5 M. AF_12/2020 | M | 2337.48
99283 | ACRÉSCIMO PARA POÇO DE VISITA CIRCULAR PARA DRENAGEM, EM ALVENARIA COM TIJOLOS CERÂMICOS MACIÇOS, DIÂMETRO INTERNO = 0,8 M. AF_12/2020 | M | 1057.24
99284 | BASE PARA POÇO DE VISITA RETANGULAR PARA DRENAGEM, EM ALVENARIA COM BLOCOS DE CONCRETO, DIMENSÕES INTERNAS = 1,5X3,5 M, PROFUNDIDADE = 1,45 M, EXCLUINDO TAMPÃO. AF_12/2020 | UN | 6587.15
99285 | BASE PARA POÇO DE VISITA CIRCULAR PARA DRENAGEM, EM CONCRETO PRÉ-MOLDADO, DIÂMETRO INTERNO = 1 M, PROFUNDIDADE = 1,45 M, EXCLUINDO TAMPÃO. AF_05/2018 | UN | 1025.11
99286 | BASE PARA POÇO DE VISITA RETANGULAR PARA DRENAGEM, EM ALVENARIA COM BLOCOS DE CONCRETO, DIMENSÕES INTERNAS = 1X4 M, PROFUNDIDADE = 1,45 M, EXCLUINDO TAMPÃO. AF_12/2020 | UN | 5893.77
99287 | BASE PARA POÇO DE VISITA RETANGULAR PARA DRENAGEM, EM ALVENARIA COM BLOCOS DE CONCRETO, DIMENSÕES INTERNAS = 2,5X3 M, PROFUNDIDADE = 1,45 M, EXCLUINDO TAMPÃO. AF_12/2020 | UN | 8293.94
99288 | ACRÉSCIMO PARA POÇO DE VISITA CIRCULAR PARA DRENAGEM, EM CONCRETO PRÉ-MOLDADO, DIÂMETRO INTERNO = 1 M. AF_12/2020 | M | 325.21
99289 | ACRÉSCIMO PARA POÇO DE VISITA RETANGULAR PARA DRENAGEM, EM ALVENARIA COM BLOCOS DE CONCRETO, DIMENSÕES INTERNAS = 1X4 M. AF_12/2020 | M | 2315.98
99290 | BASE PARA POÇO DE VISITA RETANGULAR PARA DRENAGEM, EM ALVENARIA COM BLOCOS DE CONCRETO, DIMENSÕES INTERNAS = 1,5X1,5 M, PROFUNDIDADE = 1,45 M, EXCLUINDO TAMPÃO. AF_12/2020 | UN | 3535.19
99291 | ACRÉSCIMO PARA POÇO DE VISITA RETANGULAR PARA DRENAGEM, EM ALVENARIA COM BLOCOS DE CONCRETO, DIMENSÕES INTERNAS = 1,5X3,5 M. AF_12/2020 | M | 2315.98
99292 | BASE PARA POÇO DE VISITA CIRCULAR PARA DRENAGEM, EM ALVENARIA COM TIJOLOS CERÂMICOS MACIÇOS, DIÂMETRO INTERNO = 1 M, PROFUNDIDADE = 1,45 M, EXCLUINDO TAMPÃO. AF_12/2020 | UN | 2327.1
99293 | ACRÉSCIMO PARA POÇO DE VISITA CIRCULAR PARA DRENAGEM, EM ALVENARIA COM TIJOLOS CERÂMICOS MACIÇOS, DIÂMETRO INTERNO = 1 M. AF_12/2020 | M | 1283.08
99294 | BASE PARA POÇO DE VISITA RETANGULAR PARA DRENAGEM, EM ALVENARIA COM BLOCOS DE CONCRETO, DIMENSÕES INTERNAS = 1,5X4 M, PROFUNDIDADE = 1,45 M, EXCLUINDO TAMPÃO. AF_12/2020 | UN | 7342.99
99296 | ACRÉSCIMO PARA POÇO DE VISITA RETANGULAR PARA DRENAGEM, EM ALVENARIA COM BLOCOS DE CONCRETO, DIMENSÕES INTERNAS = 2,5X3 M. AF_12/2020 | M | 2544.96
99297 | ACRÉSCIMO PARA POÇO DE VISITA RETANGULAR PARA DRENAGEM, EM ALVENARIA COM BLOCOS DE CONCRETO, DIMENSÕES INTERNAS = 1,5X4 M. AF_12/2020 | M | 2541.26
99298 | BASE PARA POÇO DE VISITA RETANGULAR PARA DRENAGEM, EM ALVENARIA COM BLOCOS DE CONCRETO, DIMENSÕES INTERNAS = 2,5X3,5 M, PROFUNDIDADE = 1,45 M, EXCLUINDO TAMPÃO. AF_12/2020 | UN | 9377.4
99299 | ACRÉSCIMO PARA POÇO DE VISITA RETANGULAR PARA DRENAGEM, EM ALVENARIA COM BLOCOS DE CONCRETO, DIMENSÕES INTERNAS = 2,5X3,5 M. AF_12/2020 | M | 2752.4
99300 | BASE PARA POÇO DE VISITA RETANGULAR PARA DRENAGEM, EM ALVENARIA COM BLOCOS DE CONCRETO, DIMENSÕES INTERNAS = 2,5X4 M, PROFUNDIDADE = 1,45 M, EXCLUINDO TAMPÃO. AF_12/2020 | UN | 10798.92
99301 | BASE PARA POÇO DE VISITA RETANGULAR PARA DRENAGEM, EM ALVENARIA COM BLOCOS DE CONCRETO, DIMENSÕES INTERNAS = 2X2 M, PROFUNDIDADE = 1,45 M, EXCLUINDO TAMPÃO. AF_12/2020 | UN | 5207.07
99302 | ACRÉSCIMO PARA POÇO DE VISITA RETANGULAR PARA DRENAGEM, EM ALVENARIA COM BLOCOS DE CONCRETO, DIMENSÕES INTERNAS = 2,5X4 M. AF_12/2020 | M | 2963.59
99303 | BASE PARA POÇO DE VISITA RETANGULAR PARA DRENAGEM, EM ALVENARIA COM BLOCOS DE CONCRETO, DIMENSÕES INTERNAS = 3X3 M, PROFUNDIDADE = 1,45 M, EXCLUINDO TAMPÃO. AF_12/2020 | UN | 9567.74
99304 | ACRÉSCIMO PARA POÇO DE VISITA RETANGULAR PARA DRENAGEM, EM ALVENARIA COM BLOCOS DE CONCRETO, DIMENSÕES INTERNAS = 3X3 M. AF_12/2020 | M | 2756.11
99305 | BASE PARA POÇO DE VISITA RETANGULAR PARA DRENAGEM, EM ALVENARIA COM BLOCOS DE CONCRETO, DIMENSÕES INTERNAS = 3X3,5 M, PROFUNDIDADE = 1,45 M, EXCLUINDO TAMPÃO. AF_12/2020 | UN | 10811.42
99306 | ACRÉSCIMO PARA POÇO DE VISITA RETANGULAR PARA DRENAGEM, EM ALVENARIA COM BLOCOS DE CONCRETO, DIMENSÕES INTERNAS = 3X3,5 M. AF_12/2020 | M | 2963.59
99307 | ACRÉSCIMO PARA POÇO DE VISITA RETANGULAR PARA DRENAGEM, EM ALVENARIA COM BLOCOS DE CONCRETO, DIMENSÕES INTERNAS = 2X2 M. AF_12/2020 | M | 1918.77
99308 | BASE PARA POÇO DE VISITA RETANGULAR PARA DRENAGEM, EM ALVENARIA COM BLOCOS DE CONCRETO, DIMENSÕES INTERNAS = 3X4 M, PROFUNDIDADE = 1,45 M, EXCLUINDO TAMPÃO. AF_12/2020 | UN | 12055.15
99309 | ACRÉSCIMO PARA POÇO DE VISITA RETANGULAR PARA DRENAGEM, EM ALVENARIA COM BLOCOS DE CONCRETO, DIMENSÕES INTERNAS = 3X4 M. AF_12/2020 | M | 3174.8
99310 | BASE PARA POÇO DE VISITA RETANGULAR PARA DRENAGEM, EM ALVENARIA COM BLOCOS DE CONCRETO, DIMENSÕES INTERNAS = 3,5X3,5 M, PROFUNDIDADE = 1,45 M, EXCLUINDO TAMPÃO. AF_12/2020 | UN | 12245.53
99311 | ACRÉSCIMO PARA POÇO DE VISITA RETANGULAR PARA DRENAGEM, EM ALVENARIA COM BLOCOS DE CONCRETO, DIMENSÕES INTERNAS = 3,5X3,5 M. AF_12/2020 | M | 3174.8
99312 | BASE PARA POÇO DE VISITA RETANGULAR PARA DRENAGEM, EM ALVENARIA COM BLOCOS DE CONCRETO, DIMENSÕES INTERNAS = 2X2,5 M, PROFUNDIDADE = 1,45 M, EXCLUINDO TAMPÃO. AF_12/2020 | UN | 6103.84
99313 | BASE PARA POÇO DE VISITA RETANGULAR PARA DRENAGEM, EM ALVENARIA COM BLOCOS DE CONCRETO, DIMENSÕES INTERNAS = 3,5X4 M, PROFUNDIDADE = 1,45 M, EXCLUINDO TAMPÃO. AF_12/2020 | UN | 13649.3
99314 | ACRÉSCIMO PARA POÇO DE VISITA RETANGULAR PARA DRENAGEM, EM ALVENARIA COM BLOCOS DE CONCRETO, DIMENSÕES INTERNAS = 3,5X4 M. AF_12/2020 | M | 3385.99
99315 | BASE PARA POÇO DE VISITA RETANGULAR PARA DRENAGEM, EM ALVENARIA COM BLOCOS DE CONCRETO, DIMENSÕES INTERNAS = 4X4 M, PROFUNDIDADE = 1,45 M, EXCLUINDO TAMPÃO. AF_12/2020 | UN | 15243.51
99317 | ACRÉSCIMO PARA POÇO DE VISITA RETANGULAR PARA DRENAGEM, EM ALVENARIA COM BLOCOS DE CONCRETO, DIMENSÕES INTERNAS = 2X2,5 M. AF_12/2020 | M | 2126.25
99318 | CHAMINÉ CIRCULAR PARA POÇO DE VISITA PARA DRENAGEM, EM CONCRETO PRÉ-MOLDADO, DIÂMETRO INTERNO = 0,6 M. AF_12/2020 | M | 178.7
99319 | CHAMINÉ CIRCULAR PARA POÇO DE VISITA PARA DRENAGEM, EM ALVENARIA COM TIJOLOS CERÂMICOS MACIÇOS, DIÂMETRO INTERNO = 0,6 M. AF_12/2020 | M | 840.08
99320 | BASE PARA POÇO DE VISITA RETANGULAR PARA DRENAGEM, EM ALVENARIA COM BLOCOS DE CONCRETO, DIMENSÕES INTERNAS = 2X3 M, PROFUNDIDADE = 1,45 M, EXCLUINDO TAMPÃO. AF_12/2020 | UN | 7063.84
99321 | ACRÉSCIMO PARA POÇO DE VISITA RETANGULAR PARA DRENAGEM, EM ALVENARIA COM BLOCOS DE CONCRETO, DIMENSÕES INTERNAS = 2X3 M. AF_12/2020 | M | 2333.76
99322 | BASE PARA POÇO DE VISITA RETANGULAR PARA DRENAGEM, EM ALVENARIA COM BLOCOS DE CONCRETO, DIMENSÕES INTERNAS = 2X3,5 M, PROFUNDIDADE = 1,45 M, EXCLUINDO TAMPÃO. AF_12/2020 | UN | 7968.59
99323 | ACRÉSCIMO PARA POÇO DE VISITA RETANGULAR PARA DRENAGEM, EM ALVENARIA COM BLOCOS DE CONCRETO, DIMENSÕES INTERNAS = 2X3,5 M. AF_12/2020 | M | 2541.26
99324 | BASE PARA POÇO DE VISITA RETANGULAR PARA DRENAGEM, EM ALVENARIA COM BLOCOS DE CONCRETO, DIMENSÕES INTERNAS = 2X4 M, PROFUNDIDADE = 1,45 M, EXCLUINDO TAMPÃO. AF_12/2020 | UN | 8873.36
99325 | ACRÉSCIMO PARA POÇO DE VISITA RETANGULAR PARA DRENAGEM, EM ALVENARIA COM BLOCOS DE CONCRETO, DIMENSÕES INTERNAS = 2X4 M. AF_12/2020 | M | 2752.4
99326 | BASE PARA POÇO DE VISITA RETANGULAR PARA DRENAGEM, EM ALVENARIA COM BLOCOS DE CONCRETO, DIMENSÕES INTERNAS = 2,5X2,5 M, PROFUNDIDADE = 1,45 M, EXCLUINDO TAMPÃO. AF_12/2020 | UN | 7210.45
99327 | ACRÉSCIMO PARA POÇO DE VISITA RETANGULAR PARA DRENAGEM, EM ALVENARIA COM BLOCOS DE CONCRETO, DIMENSÕES INTERNAS = 4X4 M. AF_12/2020 | M | 3560.94
101800 | CAIXA COM GRELHA RETANGULAR DE FERRO FUNDIDO, EM ALVENARIA COM TIJOLOS CERÂMICOS MACIÇOS, DIMENSÕES INTERNAS: 0,30 X 1,00 X 1,00. AF_12/2020 | UN | 1071.05
101801 | CAIXA COM GRELHA RETANGULAR DE FERRO FUNDIDO, EM ALVENARIA COM BLOCOS DE CONCRETO, DIMENSÕES INTERNAS: 0,30 X 1,00 X 1,00. AF_12/2020 | UN | 964.74
101806 | CAIXA ENTERRADA DISTRIBUIDORA DE VAZÃO (SUMIDOUROS MÚLTIPLOS), RETANGULAR, EM ALVENARIA COM TIJOLOS MACIÇOS, DIMENSÕES INTERNAS: 0,60 X 0,60 X 0,50 M. AF_12/2020 | UN | 507.11
101807 | CAIXA ENTERRADA DISTRIBUIDORA DE VAZÃO (SUMIDOUROS MÚLTIPLOS), RETANGULAR, EM ALVENARIA COM BLOCOS DE CONCRETO, DIMENSÕES INTERNAS: 0,60 X 0,60 X 0,50 M. AF_12/2020 | UN | 436.22
101808 | CAIXA ENTERRADA DISTRIBUIDORA DE VAZÃO (SUMIDOUROS MÚLTIPLOS), RETANGULAR, EM CONCRETO PRÉ-MOLDADO, DIMENSÕES INTERNAS: 0,60 X 0,60 X 0,50 M. AF_12/2020 | UN | 353.03
101809 | BASE PARA POCO DE VISITA RETANGULAR PARA ESGOTO E DRENAGEM, EM CONCRETO ESTRUTURAL, DIMENSÕES INTERNAS DE 90X150 M, PROFUNDIDADE DE 1,25 M, EXCLUINDO TAMPÃO. AF_12/2020 | UN | 2729.93
102139 | BASE PARA POÇO DE VISITA CIRCULAR PARA ESGOTO, EM CONCRETO PRÉ-MOLDADO, DIÂMETRO INTERNO = 1,2 M, PROFUNDIDADE = 1,45 M, EXCLUINDO TAMPÃO. AF_12/2020 | UN | 1330.51
102141 | BASE PARA POÇO DE VISITA CIRCULAR PARA ESGOTO, EM CONCRETO PRÉ-MOLDADO, DIÂMETRO INTERNO = 1,5 M, PROFUNDIDADE = 1,45 M, EXCLUINDO TAMPÃO. AF_12/2020 | UN | 2057.93
102142 | BASE PARA POÇO DE VISITA CIRCULAR PARA DRENAGEM, EM CONCRETO PRÉ-MOLDADO, DIÂMETRO INTERNO = 1,5 M, PROFUNDIDADE = 1,45 M, EXCLUINDO TAMPÃO. AF_12/2020 | UN | 2022.09
102457 | BASE PARA POÇO DE VISITA CIRCULAR PARA DRENAGEM, EM CONCRETO PRÉ-MOLDADO, DIÂMETRO INTERNO = 1,2 M, PROFUNDIDADE = 1,45 M, EXCLUINDO TAMPÃO. AF_05/2021 | UN | 1289.33
94263 | GUIA (MEIO-FIO) CONCRETO, MOLDADA IN LOCO EM TRECHO RETO COM EXTRUSORA, 13 CM BASE X 22 CM ALTURA. AF_06/2016 | M | 28.93
94264 | GUIA (MEIO-FIO) CONCRETO, MOLDADA IN LOCO EM TRECHO CURVO COM EXTRUSORA, 13 CM BASE X 22 CM ALTURA. AF_06/2016 | M | 32.39
94265 | GUIA (MEIO-FIO) CONCRETO, MOLDADA IN LOCO EM TRECHO RETO COM EXTRUSORA, 15 CM BASE X 30 CM ALTURA. AF_06/2016 | M | 37.16
94266 | GUIA (MEIO-FIO) CONCRETO, MOLDADA IN LOCO EM TRECHO CURVO COM EXTRUSORA, 15 CM BASE X 30 CM ALTURA. AF_06/2016 | M | 41.13
94267 | GUIA (MEIO-FIO) E SARJETA CONJUGADOS DE CONCRETO, MOLDADA IN LOCO EM TRECHO RETO COM EXTRUSORA, 45 CM BASE (15 CM BASE DA GUIA + 30 CM BASE DA SARJETA) X 22 CM ALTURA. AF_06/2016 | M | 43.81
94268 | GUIA (MEIO-FIO) E SARJETA CONJUGADOS DE CONCRETO, MOLDADA IN LOCO EM TRECHO CURVO COM EXTRUSORA, 45 CM BASE (15 CM BASE DA GUIA + 30 CM BASE DA SARJETA) X 22 CM ALTURA. AF_06/2016 | M | 48.17
94269 | GUIA (MEIO-FIO) E SARJETA CONJUGADOS DE CONCRETO, MOLDADA IN LOCO EM TRECHO RETO COM EXTRUSORA, 60 CM BASE (15 CM BASE DA GUIA + 45 CM BASE DA SARJETA) X 26 CM ALTURA. AF_06/2016 | M | 61.75
94270 | GUIA (MEIO-FIO) E SARJETA CONJUGADOS DE CONCRETO, MOLDADA IN LOCO EM TRECHO CURVO COM EXTRUSORA, 60 CM BASE (15 CM BASE DA GUIA + 45 CM BASE DA SARJETA) X 26 CM ALTURA. AF_06/2016 | M | 67.84
94271 | GUIA (MEIO-FIO) E SARJETA CONJUGADOS DE CONCRETO, MOLDADA IN LOCO EM TRECHO RETO COM EXTRUSORA, 65 CM BASE (15 CM BASE DA GUIA + 50 CM BASE DA SARJETA) X 26 CM ALTURA. AF_06/2016 | M | 75.2
94272 | GUIA (MEIO-FIO) E SARJETA CONJUGADOS DE CONCRETO, MOLDADA IN LOCO EM TRECHO CURVO COM EXTRUSORA, 65 CM BASE (15 CM BASE DA GUIA + 50 CM BASE DA SARJETA) X 26 CM ALTURA. AF_06/2016 | M | 83.3
94273 | ASSENTAMENTO DE GUIA (MEIO-FIO) EM TRECHO RETO, CONFECCIONADA EM CONCRETO PRÉ-FABRICADO, DIMENSÕES 100X15X13X30 CM (COMPRIMENTO X BASE INFERIOR X BASE SUPERIOR X ALTURA), PARA VIAS URBANAS (USO VIÁRIO). AF_06/2016 | M | 43.89
94274 | ASSENTAMENTO DE GUIA (MEIO-FIO) EM TRECHO CURVO, CONFECCIONADA EM CONCRETO PRÉ-FABRICADO, DIMENSÕES 100X15X13X30 CM (COMPRIMENTO X BASE INFERIOR X BASE SUPERIOR X ALTURA), PARA VIAS URBANAS (USO VIÁRIO). AF_06/2016 | M | 47.91
94275 | ASSENTAMENTO DE GUIA (MEIO-FIO) EM TRECHO RETO, CONFECCIONADA EM CONCRETO PRÉ-FABRICADO, DIMENSÕES 100X15X13X20 CM (COMPRIMENTO X BASE INFERIOR X BASE SUPERIOR X ALTURA), PARA URBANIZAÇÃO INTERNA DE EMPREENDIMENTOS. AF_06/2016_P | M | 41.79
94276 | ASSENTAMENTO DE GUIA (MEIO-FIO) EM TRECHO CURVO, CONFECCIONADA EM CONCRETO PRÉ-FABRICADO, DIMENSÕES 100X15X13X20 CM (COMPRIMENTO X BASE INFERIOR X BASE SUPERIOR X ALTURA), PARA URBANIZAÇÃO INTERNA DE EMPREENDIMENTOS. AF_06/2016_P | M | 45.81
94277 | ASSENTAMENTO DE GUIA (MEIO-FIO) EM TRECHO RETO, CONFECCIONADA EM CONCRETO PRÉ-FABRICADO, DIMENSÕES 80X08X08X25 CM (COMPRIMENTO X BASE INFERIOR X BASE SUPERIOR X ALTURA), PARA URBANIZAÇÃO INTERNA DE EMPREENDIMENTOS. AF_06/2016 | M | 35.01
94278 | ASSENTAMENTO DE GUIA (MEIO-FIO) EM TRECHO CURVO, CONFECCIONADA EM CONCRETO PRÉ-FABRICADO, DIMENSÕES 80X08X08X25 CM (COMPRIMENTO X BASE INFERIOR X BASE SUPERIOR X ALTURA), PARA URBANIZAÇÃO INTERNA DE EMPREENDIMENTOS. AF_06/2016 | M | 39.03
94279 | ASSENTAMENTO DE GUIA (MEIO-FIO) EM TRECHO RETO, CONFECCIONADA EM CONCRETO PRÉ-FABRICADO, DIMENSÕES 39X6,5X6,5X19 CM (COMPRIMENTO X BASE INFERIOR X BASE SUPERIOR X ALTURA), PARA DELIMITAÇÃO DE JARDINS, PRAÇAS OU PASSEIOS. AF_05/2016 | M | 39.69
94280 | ASSENTAMENTO DE GUIA (MEIO-FIO) EM TRECHO CURVO, CONFECCIONADA EM CONCRETO PRÉ-FABRICADO, DIMENSÕES 39X6,5X6,5X19 CM (COMPRIMENTO X BASE INFERIOR X BASE SUPERIOR X ALTURA), PARA DELIMITAÇÃO DE JARDINS, PRAÇAS OU PASSEIOS. AF_05/2016 | M | 43.71
94281 | EXECUÇÃO DE SARJETA DE CONCRETO USINADO, MOLDADA IN LOCO EM TRECHO RETO, 30 CM BASE X 15 CM ALTURA. AF_06/2016 | M | 47.93
94282 | EXECUÇÃO DE SARJETA DE CONCRETO USINADO, MOLDADA IN LOCO EM TRECHO CURVO, 30 CM BASE X 15 CM ALTURA. AF_06/2016 | M | 60.18
94283 | EXECUÇÃO DE SARJETA DE CONCRETO USINADO, MOLDADA IN LOCO EM TRECHO RETO, 45 CM BASE X 15 CM ALTURA. AF_06/2016 | M | 60.23
94284 | EXECUÇÃO DE SARJETA DE CONCRETO USINADO, MOLDADA IN LOCO EM TRECHO CURVO, 45 CM BASE X 15 CM ALTURA. AF_06/2016 | M | 72.48
94285 | EXECUÇÃO DE SARJETA DE CONCRETO USINADO, MOLDADA IN LOCO EM TRECHO RETO, 60 CM BASE X 15 CM ALTURA. AF_06/2016 | M | 71.95
94286 | EXECUÇÃO DE SARJETA DE CONCRETO USINADO, MOLDADA IN LOCO EM TRECHO CURVO, 60 CM BASE X 15 CM ALTURA. AF_06/2016 | M | 84.19
94287 | EXECUÇÃO DE SARJETA DE CONCRETO USINADO, MOLDADA IN LOCO EM TRECHO RETO, 30 CM BASE X 10 CM ALTURA. AF_06/2016 | M | 37.74
94288 | EXECUÇÃO DE SARJETA DE CONCRETO USINADO, MOLDADA IN LOCO EM TRECHO CURVO, 30 CM BASE X 10 CM ALTURA. AF_06/2016 | M | 48.44
94289 | EXECUÇÃO DE SARJETA DE CONCRETO USINADO, MOLDADA IN LOCO EM TRECHO RETO, 45 CM BASE X 10 CM ALTURA. AF_06/2016 | M | 46.65
94290 | EXECUÇÃO DE SARJETA DE CONCRETO USINADO, MOLDADA IN LOCO EM TRECHO CURVO, 45 CM BASE X 10 CM ALTURA. AF_06/2016 | M | 57.35
94291 | EXECUÇÃO DE SARJETA DE CONCRETO USINADO, MOLDADA IN LOCO EM TRECHO RETO, 60 CM BASE X 10 CM ALTURA. AF_06/2016 | M | 55
94292 | EXECUÇÃO DE SARJETA DE CONCRETO USINADO, MOLDADA IN LOCO EM TRECHO CURVO, 60 CM BASE X 10 CM ALTURA. AF_06/2016 | M | 65.71
94293 | EXECUÇÃO DE SARJETÃO DE CONCRETO USINADO, MOLDADA IN LOCO EM TRECHO RETO, 100 CM BASE X 20 CM ALTURA. AF_06/2016 | M | 141.9
94294 | EXECUÇÃO DE ESCORAS DE CONCRETO PARA CONTENÇÃO DE GUIAS PRÉ-FABRICADAS. AF_06/2016 | M | 7.61
102727 | FABRICAÇÃO, MONTAGEM E DESMONTAGEM DE FÔRMA PARA BOCA PARA BUEIRO, EM CHAPA DE MADEIRA COMPENSADA RESINADA, E = 17 MM, 2 UTILIZAÇÕES. AF_07/2021 | M2 | 84.14
102728 | ARMAÇÃO DE MURO ALA E MURO TESTA UTILIZANDO AÇO CA-50 DE 6,3 MM - MONTAGEM. AF_07/2021 | KG | 16.17
102729 | ARMAÇÃO DE MURO ALA E MURO TESTA UTILIZANDO AÇO CA-50 DE 8 MM - MONTAGEM. AF_07/2021 | KG | 15.19
102730 | ARMAÇÃO DE MURO ALA E MURO TESTA UTILIZANDO AÇO CA-50 DE 10 MM - MONTAGEM. AF_07/2021 | KG | 13.59
102731 | ARMAÇÃO DE MURO ALA E MURO TESTA UTILIZANDO AÇO CA-50 DE 12,5 MM - MONTAGEM. AF_07/2021 | KG | 11.47
102732 | ARMAÇÃO DE MURO ALA E MURO TESTA UTILIZANDO AÇO CA-50 DE 16 MM - MONTAGEM. AF_07/2021 | KG | 10.91
102733 | ARMAÇÃO DE MURO ALA E MURO TESTA UTILIZANDO AÇO CA-50 DE 20 MM - MONTAGEM. AF_07/2021 | KG | 12.23
102734 | ARMAÇÃO DE SOLEIRA UTILIZANDO AÇO CA-50 DE 6,3 MM - MONTAGEM. AF_07/2021 | KG | 14.94
102735 | ARMAÇÃO DE SOLEIRA UTILIZANDO AÇO CA-50 DE 8 MM - MONTAGEM. AF_07/2021 | KG | 14.23
102736 | CONCRETAGEM DE BOCA PARA BUEIRO, FCK = 20 MPA, COM USO DE BOMBA - LANÇAMENTO, ADENSAMENTO E ACABAMENTO. AF_07/2021 | M3 | 462.12
102737 | BOCA PARA BUEIRO SIMPLES TUBULAR D = 40 CM EM CONCRETO, ALAS COM ESCONSIDADE DE 0°, INCLUINDO FÔRMAS E MATERIAIS. AF_07/2021 | UN | 984.58
102738 | BOCA PARA BUEIRO SIMPLES TUBULAR D = 60 CM EM CONCRETO, ALAS COM ESCONSIDADE DE 0°, INCLUINDO FÔRMAS E MATERIAIS. AF_07/2021 | UN | 2026.24
102739 | BOCA PARA BUEIRO SIMPLES TUBULAR D = 80 CM EM CONCRETO, ALAS COM ESCONSIDADE DE 0°, INCLUINDO FÔRMAS E MATERIAIS. AF_07/2021 | UN | 3404.66
102740 | BOCA PARA BUEIRO SIMPLES TUBULAR D = 100 CM EM CONCRETO, ALAS COM ESCONSIDADE DE 0°, INCLUINDO FÔRMAS E MATERIAIS. AF_07/2021 | UN | 5117.58
102741 | BOCA PARA BUEIRO SIMPLES TUBULAR D = 120 CM EM CONCRETO, ALAS COM ESCONSIDADE DE 0°, INCLUINDO FÔRMAS E MATERIAIS. AF_07/2021 | UN | 7200.84
102742 | BOCA PARA BUEIRO SIMPLES TUBULAR D = 150 CM EM CONCRETO, ALAS COM ESCONSIDADE DE 0°, INCLUINDO FÔRMAS E MATERIAIS. AF_07/2021 | UN | 12498.72
102743 | BOCA PARA BUEIRO DUPLO TUBULAR D = 80 CM EM CONCRETO, ALAS COM ESCONSIDADE DE 0°, INCLUINDO FÔRMAS E MATERIAIS. AF_07/2021 | UN | 4115.14
102744 | BOCA PARA BUEIRO DUPLO TUBULAR D = 100 CM EM CONCRETO, ALAS COM ESCONSIDADE DE 0°, INCLUINDO FÔRMAS E MATERIAIS. AF_07/2021 | UN | 6183.25
102745 | BOCA PARA BUEIRO DUPLO TUBULAR D = 120 CM EM CONCRETO, ALAS COM ESCONSIDADE DE 0°, INCLUINDO FÔRMAS E MATERIAIS. AF_07/2021 | UN | 8713.68
102746 | BOCA PARA BUEIRO DUPLO TUBULAR D = 150 CM EM CONCRETO, ALAS COM ESCONSIDADE DE 0°, INCLUINDO FÔRMAS E MATERIAIS. AF_07/2021 | UN | 15144.4
102747 | BOCA PARA BUEIRO TRIPLO TUBULAR D = 100 CM EM CONCRETO, ALAS COM ESCONSIDADE DE 0°, INCLUINDO FÔRMAS E MATERIAIS. AF_07/2021 | UN | 7675.05
102748 | BOCA PARA BUEIRO TRIPLO TUBULAR D = 120 CM EM CONCRETO, ALAS COM ESCONSIDADE DE 0°, INCLUINDO FÔRMAS E MATERIAIS. AF_07/2021 | UN | 10767.9
102749 | BOCA PARA BUEIRO TRIPLO TUBULAR D = 150 CM EM CONCRETO, ALAS COM ESCONSIDADE DE 0°, INCLUINDO FÔRMAS E MATERIAIS. AF_07/2021 | UN | 18532.63
102750 | BOCA PARA BUEIRO SIMPLES TUBULAR D = 60 CM EM CONCRETO, ALAS COM ESCONSIDADE DE 30°, INCLUINDO FÔRMAS E MATERIAIS. AF_07/2021 | UN | 2475.48
102751 | BOCA PARA BUEIRO SIMPLES TUBULAR D = 80 CM EM CONCRETO, ALAS COM ESCONSIDADE DE 30°, INCLUINDO FÔRMAS E MATERIAIS. AF_07/2021 | UN | 4325.47
102752 | BOCA PARA BUEIRO SIMPLES TUBULAR D = 100 CM EM CONCRETO, ALAS COM ESCONSIDADE DE 30°, INCLUINDO FÔRMAS E MATERIAIS. AF_07/2021 | UN | 6919.45
102753 | BOCA PARA BUEIRO SIMPLES TUBULAR D = 120 CM EM CONCRETO, ALAS COM ESCONSIDADE DE 30°, INCLUINDO FÔRMAS E MATERIAIS. AF_07/2021 | UN | 10279.53
102754 | BOCA PARA BUEIRO SIMPLES TUBULAR D = 150 CM EM CONCRETO, ALAS COM ESCONSIDADE DE 30°, INCLUINDO FÔRMAS E MATERIAIS. AF_07/2021 | UN | 19593.18
102755 | BOCA PARA BUEIRO DUPLO TUBULAR D = 100 CM EM CONCRETO, ALAS COM ESCONSIDADE DE 30°, INCLUINDO FÔRMAS E MATERIAIS. AF_07/2021 | UN | 9669.91
102756 | BOCA PARA BUEIRO DUPLO TUBULAR D = 120 CM EM CONCRETO, ALAS COM ESCONSIDADE DE 30°, INCLUINDO FÔRMAS E MATERIAIS. AF_07/2021 | UN | 14411.88
102757 | BOCA PARA BUEIRO DUPLO TUBULAR D = 150 CM EM CONCRETO, ALAS COM ESCONSIDADE DE 30°, INCLUINDO FÔRMAS E MATERIAIS. AF_07/2021 | UN | 26878.71
102758 | BOCA PARA BUEIRO TRIPLO TUBULAR D = 100 CM EM CONCRETO, ALAS COM ESCONSIDADE DE 30°, INCLUINDO FÔRMAS E MATERIAIS. AF_07/2021 | UN | 12433.72
102759 | BOCA PARA BUEIRO TRIPLO TUBULAR D = 120 CM EM CONCRETO, ALAS COM ESCONSIDADE DE 30°, INCLUINDO FÔRMAS E MATERIAIS. AF_07/2021 | UN | 18564.56
102760 | BOCA PARA BUEIRO TRIPLO TUBULAR D = 150 CM EM CONCRETO, ALAS COM ESCONSIDADE DE 30°, INCLUINDO FÔRMAS E MATERIAIS. AF_07/2021 | UN | 34302.89
102761 | BOCA PARA BUEIRO SIMPLES CELULAR 150 X 150 CM EM CONCRETO, ALAS COM ESCONSIDADE DE 30°, INCLUINDO FÔRMAS E MATERIAIS. AF_07/2021 | UN | 11744.88
102762 | BOCA PARA BUEIRO SIMPLES CELULAR 200 X 200 CM EM CONCRETO, ALAS COM ESCONSIDADE DE 30°, INCLUINDO FÔRMAS E MATERIAIS. AF_07/2021 | UN | 18180.55
102763 | BOCA PARA BUEIRO SIMPLES CELULAR 250 X 250 CM EM CONCRETO, ALAS COM ESCONSIDADE DE 30°, INCLUINDO FÔRMAS E MATERIAIS. AF_07/2021 | UN | 25388.02
102764 | BOCA PARA BUEIRO SIMPLES CELULAR 300 X 300 CM EM CONCRETO, ALAS COM ESCONSIDADE DE 30°, INCLUINDO FÔRMAS E MATERIAIS. AF_07/2021 | UN | 35962.55
102765 | BOCA PARA BUEIRO DUPLO CELULAR 150 X 150 CM EM CONCRETO, ALAS COM ESCONSIDADE DE 30°, INCLUINDO FÔRMAS E MATERIAIS. AF_07/2021 | UN | 14534.6
102766 | BOCA PARA BUEIRO DUPLO CELULAR 200 X 200 CM EM CONCRETO, ALAS COM ESCONSIDADE DE 30°, INCLUINDO FÔRMAS E MATERIAIS. AF_07/2021 | UN | 21971.21
102767 | BOCA PARA BUEIRO DUPLO CELULAR 250 X 250 CM EM CONCRETO, ALAS COM ESCONSIDADE DE 30°, INCLUINDO FÔRMAS E MATERIAIS. AF_07/2021 | UN | 30965.09
102768 | BOCA PARA BUEIRO DUPLO CELULAR 300 X 300 CM EM CONCRETO, ALAS COM ESCONSIDADE DE 30°, INCLUINDO FÔRMAS E MATERIAIS. AF_07/2021 | UN | 43498.4
102769 | BOCA PARA BUEIRO TRIPLO CELULAR 150 X 150 CM EM CONCRETO, ALAS COM ESCONSIDADE DE 30°, INCLUINDO FÔRMAS E MATERIAIS. AF_07/2021 | UN | 16762.22
102770 | BOCA PARA BUEIRO TRIPLO CELULAR 200 X 200 CM EM CONCRETO, ALAS COM ESCONSIDADE DE 30°, INCLUINDO FÔRMAS E MATERIAIS. AF_07/2021 | UN | 25821.72
102771 | BOCA PARA BUEIRO TRIPLO CELULAR 250 X 250 CM EM CONCRETO, ALAS COM ESCONSIDADE DE 30°, INCLUINDO FÔRMAS E MATERIAIS. AF_07/2021 | UN | 36368.72
102772 | BOCA PARA BUEIRO TRIPLO CELULAR 300 X 300 CM EM CONCRETO, ALAS COM ESCONSIDADE DE 30°, INCLUINDO FÔRMAS E MATERIAIS. AF_07/2021 | UN | 51608.7
102773 | BOCA PARA BUEIRO SIMPLES TUBULAR D = 40 CM EM GABIÃO, ALAS COM ESCONSIDADE DE 45°, INCLUINDO FÔRMAS E MATERIAIS. AF_07/2021 | UN | 7956.02
102774 | BOCA PARA BUEIRO SIMPLES TUBULAR D = 60 CM EM GABIÃO, ALAS COM ESCONSIDADE DE 45°, INCLUINDO FÔRMAS E MATERIAIS. AF_07/2021 | UN | 7956.02
102775 | BOCA PARA BUEIRO SIMPLES TUBULAR D = 80 CM EM GABIÃO, ALAS COM ESCONSIDADE DE 45°, INCLUINDO FÔRMAS E MATERIAIS. AF_07/2021 | UN | 11824.46
102776 | BOCA PARA BUEIRO SIMPLES TUBULAR D = 100 CM EM GABIÃO, ALAS COM ESCONSIDADE DE 45°, INCLUINDO FÔRMAS E MATERIAIS. AF_07/2021 | UN | 11824.46
102777 | BOCA PARA BUEIRO SIMPLES TUBULAR D = 120 CM EM GABIÃO, ALAS COM ESCONSIDADE DE 45°, INCLUINDO FÔRMAS E MATERIAIS. AF_07/2021 | UN | 17864.37
102778 | BOCA PARA BUEIRO SIMPLES TUBULAR D = 150 CM EM GABIÃO, ALAS COM ESCONSIDADE DE 45°, INCLUINDO FÔRMAS E MATERIAIS. AF_07/2021 | UN | 27199.74
102779 | BOCA PARA BUEIRO DUPLO TUBULAR D = 40 CM EM GABIÃO, ALAS COM ESCONSIDADE DE 45°, INCLUINDO FÔRMAS E MATERIAIS. AF_07/2021 | UN | 7956.02
102780 | BOCA PARA BUEIRO DUPLO TUBULAR D = 60 CM EM GABIÃO, ALAS COM ESCONSIDADE DE 45°, INCLUINDO FÔRMAS E MATERIAIS. AF_07/2021 | UN | 9160.38
102781 | BOCA PARA BUEIRO DUPLO TUBULAR D = 80 CM EM GABIÃO, ALAS COM ESCONSIDADE DE 45°, INCLUINDO FÔRMAS E MATERIAIS. AF_07/2021 | UN | 13512.37
102782 | BOCA PARA BUEIRO DUPLO TUBULAR D = 100 CM EM GABIÃO, ALAS COM ESCONSIDADE DE 45°, INCLUINDO FÔRMAS E MATERIAIS. AF_07/2021 | UN | 15125.13
102783 | BOCA PARA BUEIRO DUPLO TUBULAR D = 120 CM EM GABIÃO, ALAS COM ESCONSIDADE DE 45°, INCLUINDO FÔRMAS E MATERIAIS. AF_07/2021 | UN | 19960.68
102784 | BOCA PARA BUEIRO DUPLO TUBULAR D = 150 CM EM GABIÃO, ALAS COM ESCONSIDADE DE 45°, INCLUINDO FÔRMAS E MATERIAIS. AF_07/2021 | UN | 31867.42
102785 | BOCA PARA BUEIRO TRIPLO TUBULAR D = 40 CM EM GABIÃO, ALAS COM ESCONSIDADE DE 45°, INCLUINDO FÔRMAS E MATERIAIS. AF_07/2021 | UN | 9160.38
102786 | BOCA PARA BUEIRO TRIPLO TUBULAR D = 60 CM EM GABIÃO, ALAS COM ESCONSIDADE DE 45°, INCLUINDO FÔRMAS E MATERIAIS. AF_07/2021 | UN | 10289.58
102787 | BOCA PARA BUEIRO TRIPLO TUBULAR D = 80 CM EM GABIÃO, ALAS COM ESCONSIDADE DE 45°, INCLUINDO FÔRMAS E MATERIAIS. AF_07/2021 | UN | 15125.13
102788 | BOCA PARA BUEIRO TRIPLO TUBULAR D = 100 CM EM GABIÃO, ALAS COM ESCONSIDADE DE 45°, INCLUINDO FÔRMAS E MATERIAIS. AF_07/2021 | UN | 16723.79
102789 | BOCA PARA BUEIRO TRIPLO TUBULAR D = 120 CM EM GABIÃO, ALAS COM ESCONSIDADE DE 45°, INCLUINDO FÔRMAS E MATERIAIS. AF_07/2021 | UN | 21972.43
102790 | BOCA PARA BUEIRO TRIPLO TUBULAR D = 150 CM EM GABIÃO, ALAS COM ESCONSIDADE DE 45°, INCLUINDO FÔRMAS E MATERIAIS. AF_07/2021 | UN | 36769.98
102791 | BOCA PARA BUEIRO SIMPLES CELULAR 150 X 150 CM EM GABIÃO, ALAS COM ESCONSIDADE DE 45°, INCLUINDO FÔRMAS E MATERIAIS. AF_07/2021 | UN | 29093.44
102792 | BOCA PARA BUEIRO SIMPLES CELULAR 200 X 200 CM EM GABIÃO, ALAS COM ESCONSIDADE DE 45°, INCLUINDO FÔRMAS E MATERIAIS. AF_07/2021 | UN | 47481.88
102793 | BOCA PARA BUEIRO SIMPLES CELULAR 250 X 250 CM EM GABIÃO, ALAS COM ESCONSIDADE DE 45°, INCLUINDO FÔRMAS E MATERIAIS. AF_07/2021 | UN | 64269.68
102794 | BOCA PARA BUEIRO SIMPLES CELULAR 300 X 300 CM EM GABIÃO, ALAS COM ESCONSIDADE DE 45°, INCLUINDO FÔRMAS E MATERIAIS. AF_07/2021 | UN | 92036.73
102795 | BOCA PARA BUEIRO DUPLO CELULAR 150 X 150 CM EM GABIÃO, ALAS COM ESCONSIDADE DE 45°, INCLUINDO FÔRMAS E MATERIAIS. AF_07/2021 | UN | 31085.27
102796 | BOCA PARA BUEIRO DUPLO CELULAR 200 X 200 CM EM GABIÃO, ALAS COM ESCONSIDADE DE 45°, INCLUINDO FÔRMAS E MATERIAIS. AF_07/2021 | UN | 50318.12
102797 | BOCA PARA BUEIRO DUPLO CELULAR 250 X 250 CM EM GABIÃO, ALAS COM ESCONSIDADE DE 45°, INCLUINDO FÔRMAS E MATERIAIS. AF_07/2021 | UN | 71533.76
102798 | BOCA PARA BUEIRO DUPLO CELULAR 300 X 300 CM EM GABIÃO, ALAS COM ESCONSIDADE DE 45°, INCLUINDO FÔRMAS E MATERIAIS. AF_07/2021 | UN | 87531.93
102799 | BOCA PARA BUEIRO TRIPLO CELULAR 150 X 150 CM EM GABIÃO, ALAS COM ESCONSIDADE DE 45°, INCLUINDO FÔRMAS E MATERIAIS. AF_07/2021 | UN | 31730.01
102800 | BOCA PARA BUEIRO TRIPLO CELULAR 200 X 200 CM EM GABIÃO, ALAS COM ESCONSIDADE DE 45°, INCLUINDO FÔRMAS E MATERIAIS. AF_07/2021 | UN | 55259.17
102801 | BOCA PARA BUEIRO TRIPLO CELULAR 250 X 250 CM EM GABIÃO, ALAS COM ESCONSIDADE DE 45°, INCLUINDO FÔRMAS E MATERIAIS. AF_07/2021 | UN | 77622.8
102802 | BOCA PARA BUEIRO TRIPLO CELULAR 300 X 300 CM EM GABIÃO, ALAS COM ESCONSIDADE DE 45°, INCLUINDO FÔRMAS E MATERIAIS. AF_07/2021 | UN | 93080.82
101570 | ESCORAMENTO DE VALA, TIPO PONTALETEAMENTO, COM PROFUNDIDADE DE 0 A 1,5 M, LARGURA MENOR QUE 1,5 M. AF_08/2020 | M2 | 23.91
101571 | ESCORAMENTO DE VALA, TIPO PONTALETEAMENTO, COM PROFUNDIDADE DE 0 A 1,5 M, LARGURA MAIOR OU IGUAL A 1,5 M E MENOR QUE 2,5 M. AF_08/2020 | M2 | 31.85
101572 | ESCORAMENTO DE VALA, TIPO PONTALETEAMENTO, COM PROFUNDIDADE DE 1,5 A 3,0 M, LARGURA MENOR QUE 1,5 M. AF_08/2020 | M2 | 18.96
101573 | ESCORAMENTO DE VALA, TIPO PONTALETEAMENTO, COM PROFUNDIDADE DE 1,5 A 3,0 M, LARGURA MAIOR OU IGUAL A 1,5 M E MENOR QUE 2,5 M. AF_08/2020 | M2 | 26.91
101574 | ESCORAMENTO DE VALA, TIPO PONTALETEAMENTO, COM PROFUNDIDADE DE 3,0 A 4,5 M, LARGURA MENOR QUE 1,5 M. AF_08/2020 | M2 | 14.92
101575 | ESCORAMENTO DE VALA, TIPO PONTALETEAMENTO, COM PROFUNDIDADE DE 3,0 A 4,5 M, LARGURA MAIOR OU IGUAL A 1,5 M E MENOR QUE 2,5 M. AF_08/2020 | M2 | 23.05
101576 | ESCORAMENTO DE VALA, TIPO DESCONTÍNUO, COM PROFUNDIDADE DE 0 A 1,5 M, LARGURA MENOR QUE 1,5 M. AF_08/2020 | M2 | 45.22
101577 | ESCORAMENTO DE VALA, TIPO DESCONTÍNUO, COM PROFUNDIDADE DE 0 A 1,5 M, LARGURA MAIOR OU IGUAL A 1,5 M E MENOR QUE 2,5 M. AF_08/2020 | M2 | 55.38
101578 | ESCORAMENTO DE VALA, TIPO DESCONTÍNUO, COM PROFUNDIDADE DE 1,5 M A 3,0 M, LARGURA MENOR QUE 1,5 M. AF_08/2020 | M2 | 37.9
101579 | ESCORAMENTO DE VALA, TIPO DESCONTÍNUO, COM PROFUNDIDADE DE 1,5 A 3,0 M, LARGURA MAIOR OU IGUAL A 1,5 M E MENOR QUE 2,5 M. AF_08/2020 | M2 | 48.05
101580 | ESCORAMENTO DE VALA, TIPO DESCONTÍNUO, COM PROFUNDIDADE DE 3,0 A 4,5 M, LARGURA MENOR QUE 1,5 M. AF_08/2020 | M2 | 34.62
101581 | ESCORAMENTO DE VALA, TIPO DESCONTÍNUO, COM PROFUNDIDADE DE 3,0 A 4,5 M, LARGURA MAIOR OU IGUAL A 1,5 E MENOR QUE 2,5 M. AF_08/2020 | M2 | 44.94
101582 | ESCORAMENTO DE VALA, TIPO CONTÍNUO, COM PROFUNDIDADE DE 0 A 1,5 M, LARGURA MENOR QUE 1,5 M. AF_08/2020 | M2 | 74.69
101583 | ESCORAMENTO DE VALA, TIPO CONTÍNUO, COM PROFUNDIDADE DE 0 A 1,5 M, LARGURA MAIOR OU IGUAL A 1,5 M E MENOR QUE 2,5 M. AF_08/2020 | M2 | 90.44
101584 | ESCORAMENTO DE VALA, TIPO CONTÍNUO, COM PROFUNDIDADE DE 1,5 M A 3,0 M, LARGURA MENOR QUE 1,5 M. AF_08/2020 | M2 | 62.17
101585 | ESCORAMENTO DE VALA, TIPO CONTÍNUO, COM PROFUNDIDADE DE 1,5 A 3,0 M, LARGURA MAIOR OU IGUAL A 1,5 M E MENOR QUE 2,5 M. AF_08/2020 | M2 | 77.93
101586 | ESCORAMENTO DE VALA, TIPO CONTÍNUO, COM PROFUNDIDADE DE 3,0 A 4,5 M, LARGURA MENOR QUE 1,5 M. AF_08/2020 | M2 | 55.27
101587 | ESCORAMENTO DE VALA, TIPO CONTÍNUO, COM PROFUNDIDADE DE 3,0 A 4,5 M, LARGURA MAIOR OU IGUAL A 1,5 E MENOR QUE 2,5 M. AF_08/2020 | M2 | 71.21
101588 | ESCORAMENTO DE VALA, TIPO CONTÍNUO COM PERFIL METÁLICO "U", COM PROFUNDIDADE DE 0 A 1,5 M, LARGURA MENOR QUE 1,5 M. AF_08/2020 | M2 | 90.56
101589 | ESCORAMENTO DE VALA,TIPO CONTÍNUO COM PERFIL METÁLICO "U", COM PROFUNDIDADE DE 0 A 1,5 M, LARGURA MAIOR OU IGUAL A 1,5 E MENOR QUE 2,5 M. AF_08/2020 | M2 | 131.28
101590 | ESCORAMENTO DE VALA, TIPO CONTÍNUO COM PERFIL METÁLICO "U", COM PROFUNDIDADE DE 1,5 A 3,0 M, LARGURA MENOR QUE 1,5 M. AF_08/2020 | M2 | 68.94
101591 | ESCORAMENTO DE VALA, TIPO CONTÍNUO COM PERFIL METÁLICO "U", COM PROFUNDIDADE DE 1,5 A 3,0 M, LARGURA MAIOR OU IGUAL 1,5 M E MENOR QUE 2,5 M. AF_08/2020 | M2 | 109.65
101592 | ESCORAMENTO DE VALA, TIPO CONTÍNUO COM PERFIL METÁLICO "U", COM PROFUNDIDADE DE 3,0 A 4,5 M, LARGURA MENOR QUE 1,5 M. AF_08/2020 | M2 | 49.37
101593 | ESCORAMENTO DE VALA, TIPO CONTÍNUO COM PERFIL METÁLICO "U", COM PROFUNDIDADE DE 3,0 A 4,5 M, LARGURA MAIOR OU IGUAL A 1,5 M E MENOR QUE 2,5 M. AF_08/2020 | M2 | 90.24
101600 | ESCORAMENTO DE VALA, TIPO BLINDAGEM, COM PROFUNDIDADE DE 0 A 1,5 M, LARGURA MENOR QUE 1,5 M - EXECUÇÃO, NÃO INCLUI MATERIAL. AF_08/2020 | M2 | 16.66
101601 | ESCORAMENTO DE VALA, TIPO BLINDAGEM COM PROFUNDIDADE DE 0 A 1,5 M, LARGURA MAIOR OU IGUAL A 1,5 M E MENOR QUE 2,5 M - EXECUÇÃO, NÃO INCLUI MATERIAL. AF_08/2020 | M2 | 24.66
101602 | ESCORAMENTO DE VALA, TIPO BLINDAGEM, COM PROFUNDIDADE DE 1,5 A 3,0 M, LARGURA MENOR QUE 1,5 M - EXECUÇÃO, NÃO INCLUI MATERIAL. AF_08/2020 | M2 | 12.36
101603 | ESCORAMENTO DE VALA, TIPO BLINDAGEM, COM PROFUNDIDADE DE 1,5 A 3,0 M, LARGURA MAIOR OU IGUAL A 1,5 M E MENOR QUE 2,5 M - EXECUÇÃO, NÃO INCLUI MATERIAL. AF_08/2020 | M2 | 20.35
101604 | ESCORAMENTO DE VALA, TIPO BLINDAGEM, COM PROFUNDIDADE DE 3,0 A 4,5 M, LARGURA MENOR QUE 1,5 M - EXECUÇÃO, NÃO INCLUI MATERIAL. AF_08/2020 | M2 | 8.07
101605 | ESCORAMENTO DE VALA, TIPO BLINDAGEM, COM PROFUNDIDADE DE 3,0 A 4,5 M, LARGURA MAIOR OU IGUAL A 1,5 M E MENOR QUE 2,5 M - EXECUÇÃO, NÃO INCLUI MATERIAL. AF_08/2020 | M2 | 16.09
90788 | KIT DE PORTA-PRONTA DE MADEIRA EM ACABAMENTO MELAMÍNICO BRANCO, FOLHA LEVE OU MÉDIA, 60X210CM, EXCLUSIVE FECHADURA, FIXAÇÃO COM PREENCHIMENTO PARCIAL DE ESPUMA EXPANSIVA - FORNECIMENTO E INSTALAÇÃO. AF_12/2019 | UN | 755.03
90789 | KIT DE PORTA-PRONTA DE MADEIRA EM ACABAMENTO MELAMÍNICO BRANCO, FOLHA LEVE OU MÉDIA, 70X210CM, EXCLUSIVE FECHADURA, FIXAÇÃO COM PREENCHIMENTO PARCIAL DE ESPUMA EXPANSIVA - FORNECIMENTO E INSTALAÇÃO. AF_12/2019 | UN | 756.67
90790 | KIT DE PORTA-PRONTA DE MADEIRA EM ACABAMENTO MELAMÍNICO BRANCO, FOLHA LEVE OU MÉDIA, 80X210CM, EXCLUSIVE FECHADURA, FIXAÇÃO COM PREENCHIMENTO PARCIAL DE ESPUMA EXPANSIVA - FORNECIMENTO E INSTALAÇÃO. AF_12/2019 | UN | 780.52
90791 | KIT DE PORTA-PRONTA DE MADEIRA EM ACABAMENTO MELAMÍNICO BRANCO, FOLHA PESADA OU SUPERPESADA, 80X210CM, FIXAÇÃO COM PREENCHIMENTO PARCIAL DE ESPUMA EXPANSIVA - FORNECIMENTO E INSTALAÇÃO. AF_12/2019 | UN | 915.19
90793 | KIT DE PORTA-PRONTA DE MADEIRA EM ACABAMENTO MELAMÍNICO BRANCO, FOLHA PESADA OU SUPERPESADA, 90X210CM, FIXAÇÃO COM PREENCHIMENTO TOTAL DE ESPUMA EXPANSIVA - FORNECIMENTO E INSTALAÇÃO. AF_12/2019 | UN | 964.84
90794 | KIT DE PORTA-PRONTA DE MADEIRA EM ACABAMENTO MELAMÍNICO BRANCO, FOLHA LEVE OU MÉDIA, E BATENTE METÁLICO, 60X210CM, FIXAÇÃO COM ARGAMASSA - FORNECIMENTO E INSTALAÇÃO. AF_12/2019 | UN | 655.11
90795 | KIT DE PORTA-PRONTA DE MADEIRA EM ACABAMENTO MELAMÍNICO BRANCO, FOLHA LEVE OU MÉDIA, E BATENTE METÁLICO, 70X210CM, FIXAÇÃO COM ARGAMASSA - FORNECIMENTO E INSTALAÇÃO. AF_12/2019 | UN | 662.03
90796 | KIT DE PORTA-PRONTA DE MADEIRA EM ACABAMENTO MELAMÍNICO BRANCO, FOLHA LEVE OU MÉDIA, E BATENTE METÁLICO, 80X210CM, FIXAÇÃO COM ARGAMASSA - FORNECIMENTO E INSTALAÇÃO. AF_12/2019 | UN | 668.96
90797 | KIT DE PORTA-PRONTA DE MADEIRA EM ACABAMENTO MELAMÍNICO BRANCO, FOLHA LEVE OU MÉDIA, E BATENTE METÁLICO, 90X210CM, FIXAÇÃO COM ARGAMASSA - FORNECIMENTO E INSTALAÇÃO. AF_12/2019 | UN | 675.89
90798 | KIT DE PORTA-PRONTA DE MADEIRA EM ACABAMENTO MELAMÍNICO BRANCO, FOLHA PESADA OU SUPERPESADA, E BATENTE METÁLICO, 80X210CM, FIXAÇÃO COM ARGAMASSA - FORNECIMENTO E INSTALAÇÃO. AF_12/2019 | UN | 978.41
90799 | KIT DE PORTA-PRONTA DE MADEIRA EM ACABAMENTO MELAMÍNICO BRANCO, FOLHA PESADA OU SUPERPESADA, E BATENTE METÁLICO, 90X210CM, FIXAÇÃO COM ARGAMASSA - FORNECIMENTO E INSTALAÇÃO. AF_12/2019 | UN | 1010.02
90801 | BATENTE PARA PORTA DE MADEIRA, PADRÃO MÉDIO - FORNECIMENTO E MONTAGEM. AF_12/2019 | UN | 312.14
90806 | BATENTE PARA PORTA DE MADEIRA, FIXAÇÃO COM ARGAMASSA, PADRÃO MÉDIO - FORNECIMENTO E INSTALAÇÃO. AF_12/2019_P | UN | 397.55
90820 | PORTA DE MADEIRA PARA PINTURA, SEMI-OCA (LEVE OU MÉDIA), 60X210CM, ESPESSURA DE 3,5CM, INCLUSO DOBRADIÇAS - FORNECIMENTO E INSTALAÇÃO. AF_12/2019 | UN | 294.61
90821 | PORTA DE MADEIRA PARA PINTURA, SEMI-OCA (LEVE OU MÉDIA), 70X210CM, ESPESSURA DE 3,5CM, INCLUSO DOBRADIÇAS - FORNECIMENTO E INSTALAÇÃO. AF_12/2019 | UN | 300.78
90822 | PORTA DE MADEIRA PARA PINTURA, SEMI-OCA (LEVE OU MÉDIA), 80X210CM, ESPESSURA DE 3,5CM, INCLUSO DOBRADIÇAS - FORNECIMENTO E INSTALAÇÃO. AF_12/2019 | UN | 322.57
90823 | PORTA DE MADEIRA PARA PINTURA, SEMI-OCA (LEVE OU MÉDIA), 90X210CM, ESPESSURA DE 3,5CM, INCLUSO DOBRADIÇAS - FORNECIMENTO E INSTALAÇÃO. AF_12/2019 | UN | 395.79
90824 | PORTA DE MADEIRA PARA PINTURA, SEMI-OCA (PESADA OU SUPERPESADA), 80X210CM, ESPESSURA DE 3,5CM, INCLUSO DOBRADIÇAS - FORNECIMENTO E INSTALAÇÃO. AF_12/2019 | UN | 564.96
90825 | PORTA DE MADEIRA, MACIÇA (PESADA OU SUPERPESADA), 90X210CM, ESPESSURA DE 3,5CM, INCLUSO DOBRADIÇAS - FORNECIMENTO E INSTALAÇÃO. AF_12/2019 | UN | 628.94
90830 | FECHADURA DE EMBUTIR COM CILINDRO, EXTERNA, COMPLETA, ACABAMENTO PADRÃO MÉDIO, INCLUSO EXECUÇÃO DE FURO - FORNECIMENTO E INSTALAÇÃO. AF_12/2019 | UN | 170.55
90831 | FECHADURA DE EMBUTIR PARA PORTA DE BANHEIRO, COMPLETA, ACABAMENTO PADRÃO MÉDIO, INCLUSO EXECUÇÃO DE FURO - FORNECIMENTO E INSTALAÇÃO. AF_12/2019 | UN | 149.77
90841 | KIT DE PORTA DE MADEIRA PARA PINTURA, SEMI-OCA (LEVE OU MÉDIA), PADRÃO MÉDIO, 60X210CM, ESPESSURA DE 3,5CM, ITENS INCLUSOS: DOBRADIÇAS, MONTAGEM E INSTALAÇÃO DO BATENTE, FECHADURA COM EXECUÇÃO DO FURO - FORNECIMENTO E INSTALAÇÃO. AF_12/2019 | UN | 953.96
90842 | KIT DE PORTA DE MADEIRA PARA PINTURA, SEMI-OCA (LEVE OU MÉDIA), PADRÃO MÉDIO, 70X210CM, ESPESSURA DE 3,5CM, ITENS INCLUSOS: DOBRADIÇAS, MONTAGEM E INSTALAÇÃO DO BATENTE, FECHADURA COM EXECUÇÃO DO FURO - FORNECIMENTO E INSTALAÇÃO. AF_12/2019 | UN | 962.46
90843 | KIT DE PORTA DE MADEIRA PARA PINTURA, SEMI-OCA (LEVE OU MÉDIA), PADRÃO MÉDIO, 80X210CM, ESPESSURA DE 3,5CM, ITENS INCLUSOS: DOBRADIÇAS, MONTAGEM E INSTALAÇÃO DO BATENTE, FECHADURA COM EXECUÇÃO DO FURO - FORNECIMENTO E INSTALAÇÃO. AF_12/2019 | UN | 1007.37
90844 | KIT DE PORTA DE MADEIRA PARA PINTURA, SEMI-OCA (LEVE OU MÉDIA), PADRÃO MÉDIO, 90X210CM, ESPESSURA DE 3,5CM, ITENS INCLUSOS: DOBRADIÇAS, MONTAGEM E INSTALAÇÃO DO BATENTE, FECHADURA COM EXECUÇÃO DO FURO - FORNECIMENTO E INSTALAÇÃO. AF_12/2019 | UN | 1082.92
90845 | KIT DE PORTA DE MADEIRA PARA PINTURA, SEMI-OCA (PESADA OU SUPERPESADA), PADRÃO MÉDIO, 80X210CM, ESPESSURA DE 3,5CM, ITENS INCLUSOS: DOBRADIÇAS, MONTAGEM E INSTALAÇÃO DO BATENTE, FECHADURA COM EXECUÇÃO DO FURO - FORNECIMENTO E INSTALAÇÃO. AF_12/2019 | UN | 1249.76
90846 | KIT DE PORTA DE MADEIRA PARA PINTURA, SEMI-OCA (PESADA OU SUPERPESADA), PADRÃO MÉDIO, 90X210CM, ESPESSURA DE 3,5CM, ITENS INCLUSOS: DOBRADIÇAS, MONTAGEM E INSTALAÇÃO DO BATENTE, FECHADURA COM EXECUÇÃO DO FURO - FORNECIMENTO E INSTALAÇÃO. AF_12/2019 | UN | 1316.07
90847 | KIT DE PORTA DE MADEIRA PARA PINTURA, SEMI-OCA (LEVE OU MÉDIA), PADRÃO MÉDIO, 60X210CM, ESPESSURA DE 3,5CM, ITENS INCLUSOS: DOBRADIÇAS, MONTAGEM E INSTALAÇÃO DO BATENTE, SEM FECHADURA - FORNECIMENTO E INSTALAÇÃO. AF_12/2019 | UN | 804.19
90848 | KIT DE PORTA DE MADEIRA PARA PINTURA, SEMI-OCA (LEVE OU MÉDIA), PADRÃO MÉDIO, 70X210CM, ESPESSURA DE 3,5CM, ITENS INCLUSOS: DOBRADIÇAS, MONTAGEM E INSTALAÇÃO DO BATENTE, SEM FECHADURA - FORNECIMENTO E INSTALAÇÃO. AF_12/2019 | UN | 812.69
90849 | KIT DE PORTA DE MADEIRA PARA PINTURA, SEMI-OCA (LEVE OU MÉDIA), PADRÃO MÉDIO, 80X210CM, ESPESSURA DE 3,5CM, ITENS INCLUSOS: DOBRADIÇAS, MONTAGEM E INSTALAÇÃO DO BATENTE, SEM FECHADURA - FORNECIMENTO E INSTALAÇÃO. AF_12/2019 | UN | 836.82
90850 | KIT DE PORTA DE MADEIRA PARA PINTURA, SEMI-OCA (LEVE OU MÉDIA), PADRÃO MÉDIO, 90X210CM, ESPESSURA DE 3,5CM, ITENS INCLUSOS: DOBRADIÇAS, MONTAGEM E INSTALAÇÃO DO BATENTE, SEM FECHADURA - FORNECIMENTO E INSTALAÇÃO. AF_12/2019 | UN | 912.37
90851 | KIT DE PORTA DE MADEIRA PARA PINTURA, SEMI-OCA (PESADA OU SUPERPESADA), PADRÃO MÉDIO, 80X210CM, ESPESSURA DE 3,5CM, ITENS INCLUSOS: DOBRADIÇAS, MONTAGEM E INSTALAÇÃO DO BATENTE, SEM FECHADURA - FORNECIMENTO E INSTALAÇÃO. AF_12/2019 | UN | 1079.21
90852 | KIT DE PORTA DE MADEIRA PARA PINTURA, SEMI-OCA (PESADA OU SUPERPESADA), PADRÃO MÉDIO, 90X210CM, ESPESSURA DE 3,5CM, ITENS INCLUSOS: DOBRADIÇAS, MONTAGEM E INSTALAÇÃO DO BATENTE, SEM FECHADURA - FORNECIMENTO E INSTALAÇÃO. AF_12/2019 | UN | 1145.52
91009 | PORTA DE MADEIRA PARA VERNIZ, SEMI-OCA (LEVE OU MÉDIA), 60X210CM, ESPESSURA DE 3,5CM, INCLUSO DOBRADIÇAS - FORNECIMENTO E INSTALAÇÃO. AF_12/2019 | UN | 304.9
91010 | PORTA DE MADEIRA PARA VERNIZ, SEMI-OCA (LEVE OU MÉDIA), 70X210CM, ESPESSURA DE 3,5CM, INCLUSO DOBRADIÇAS - FORNECIMENTO E INSTALAÇÃO. AF_12/2019 | UN | 311.56
91011 | PORTA DE MADEIRA PARA VERNIZ, SEMI-OCA (LEVE OU MÉDIA), 80X210CM, ESPESSURA DE 3,5CM, INCLUSO DOBRADIÇAS - FORNECIMENTO E INSTALAÇÃO. AF_12/2019 | UN | 364.36
91012 | PORTA DE MADEIRA PARA VERNIZ, SEMI-OCA (LEVE OU MÉDIA), 90X210CM, ESPESSURA DE 3,5CM, INCLUSO DOBRADIÇAS - FORNECIMENTO E INSTALAÇÃO. AF_12/2019 | UN | 404.91
91013 | KIT DE PORTA DE MADEIRA PARA VERNIZ, SEMI-OCA (LEVE OU MÉDIA), PADRÃO MÉDIO, 60X210CM, ESPESSURA DE 3,5CM, ITENS INCLUSOS: DOBRADIÇAS, MONTAGEM E INSTALAÇÃO DO BATENTE, SEM FECHADURA - FORNECIMENTO E INSTALAÇÃO. AF_12/2019 | UN | 814.48
91014 | KIT DE PORTA DE MADEIRA PARA VERNIZ, SEMI-OCA (LEVE OU MÉDIA), PADRÃO MÉDIO, 70X210CM, ESPESSURA DE 3,5CM, ITENS INCLUSOS: DOBRADIÇAS, MONTAGEM E INSTALAÇÃO DO BATENTE, SEM FECHADURA - FORNECIMENTO E INSTALAÇÃO. AF_12/2019 | UN | 823.47
91015 | KIT DE PORTA DE MADEIRA PARA VERNIZ, SEMI-OCA (LEVE OU MÉDIA), PADRÃO MÉDIO, 80X210CM, ESPESSURA DE 3,5CM, ITENS INCLUSOS: DOBRADIÇAS, MONTAGEM E INSTALAÇÃO DO BATENTE, SEM FECHADURA - FORNECIMENTO E INSTALAÇÃO. AF_12/2019 | UN | 878.61
91016 | KIT DE PORTA DE MADEIRA PARA VERNIZ, SEMI-OCA (LEVE OU MÉDIA), PADRÃO MÉDIO, 90X210CM, ESPESSURA DE 3,5CM, ITENS INCLUSOS: DOBRADIÇAS, MONTAGEM E INSTALAÇÃO DO BATENTE, SEM FECHADURA - FORNECIMENTO E INSTALAÇÃO. AF_12/2019 | UN | 921.49
91287 | BATENTE PARA PORTA DE MADEIRA, PADRÃO POPULAR - FORNECIMENTO E MONTAGEM. AF_12/2019 | UN | 229.33
91292 | BATENTE PARA PORTA DE MADEIRA, FIXAÇÃO COM ARGAMASSA, PADRÃO POPULAR. FORNECIMENTO E INSTALAÇÃO. AF_12/2019_P | UN | 314.74
91295 | PORTA DE MADEIRA FRISADA, SEMI-OCA (LEVE OU MÉDIA), 60X210CM, ESPESSURA DE 3CM, INCLUSO DOBRADIÇAS - FORNECIMENTO E INSTALAÇÃO. AF_12/2019 | UN | 313.81
91296 | PORTA DE MADEIRA FRISADA, SEMI-OCA (LEVE OU MÉDIA), 70X210CM, ESPESSURA DE 3CM, INCLUSO DOBRADIÇAS - FORNECIMENTO E INSTALAÇÃO. AF_12/2019 | UN | 336.46
91297 | PORTA DE MADEIRA FRISADA, SEMI-OCA (LEVE OU MÉDIA), 80X210CM, ESPESSURA DE 3,5CM, INCLUSO DOBRADIÇAS - FORNECIMENTO E INSTALAÇÃO. AF_12/2019 | UN | 370.3
91298 | PORTA DE MADEIRA TIPO VENEZIANA, 80X210CM, ESPESSURA DE 3CM, INCLUSO DOBRADIÇAS - FORNECIMENTO E INSTALAÇÃO. AF_12/2019 | UN | 864.93
91299 | PORTA DE MADEIRA, TIPO MEXICANA, MACIÇA (PESADA OU SUPERPESADA), 80X210CM, ESPESSURA DE 3,5CM, INCLUSO DOBRADIÇAS - FORNECIMENTO E INSTALAÇÃO. AF_12/2019 | UN | 1213.34
91304 | FECHADURA DE EMBUTIR COM CILINDRO, EXTERNA, COMPLETA, ACABAMENTO PADRÃO POPULAR, INCLUSO EXECUÇÃO DE FURO - FORNECIMENTO E INSTALAÇÃO. AF_12/2019 | UN | 103.04
91305 | FECHADURA DE EMBUTIR PARA PORTA DE BANHEIRO, COMPLETA, ACABAMENTO PADRÃO POPULAR, INCLUSO EXECUÇÃO DE FURO - FORNECIMENTO E INSTALAÇÃO. AF_12/2019 | UN | 103.32
91306 | FECHADURA DE EMBUTIR PARA PORTAS INTERNAS, COMPLETA, ACABAMENTO PADRÃO MÉDIO, COM EXECUÇÃO DE FURO - FORNECIMENTO E INSTALAÇÃO. AF_12/2019 | UN | 149.77
91307 | FECHADURA DE EMBUTIR PARA PORTAS INTERNAS, COMPLETA, ACABAMENTO PADRÃO POPULAR, COM EXECUÇÃO DE FURO - FORNECIMENTO E INSTALAÇÃO. AF_12/2019 | UN | 87.65
91312 | KIT DE PORTA DE MADEIRA PARA PINTURA, SEMI-OCA (LEVE OU MÉDIA), PADRÃO POPULAR, 60X210CM, ESPESSURA DE 3,5CM, ITENS INCLUSOS: DOBRADIÇAS, MONTAGEM E INSTALAÇÃO DO BATENTE, FECHADURA COM EXECUÇÃO DO FURO - FORNECIMENTO E INSTALAÇÃO. AF_12/2019 | UN | 788.99
91313 | KIT DE PORTA DE MADEIRA PARA PINTURA, SEMI-OCA (LEVE OU MÉDIA), PADRÃO POPULAR, 70X210CM, ESPESSURA DE 3,5CM, ITENS INCLUSOS: DOBRADIÇAS, MONTAGEM E INSTALAÇÃO DO BATENTE, FECHADURA COM EXECUÇÃO DO FURO - FORNECIMENTO E INSTALAÇÃO. AF_12/2019 | UN | 781.08
91314 | KIT DE PORTA DE MADEIRA PARA PINTURA, SEMI-OCA (LEVE OU MÉDIA), PADRÃO POPULAR, 80X210CM, ESPESSURA DE 3,5CM, ITENS INCLUSOS: DOBRADIÇAS, MONTAGEM E INSTALAÇÃO DO BATENTE, FECHADURA COM EXECUÇÃO DO FURO - FORNECIMENTO E INSTALAÇÃO. AF_12/2019 | UN | 819.85
91315 | KIT DE PORTA DE MADEIRA PARA PINTURA, SEMI-OCA (LEVE OU MÉDIA), PADRÃO POPULAR, 90X210CM, ESPESSURA DE 3,5CM, ITENS INCLUSOS: DOBRADIÇAS, MONTAGEM E INSTALAÇÃO DO BATENTE, FECHADURA COM EXECUÇÃO DO FURO - FORNECIMENTO E INSTALAÇÃO. AF_12/2019 | UN | 894.66
91316 | KIT DE PORTA DE MADEIRA PARA PINTURA, SEMI-OCA (PESADA OU SUPERPESADA), PADRÃO POPULAR, 80X210CM, ESPESSURA DE 3,5CM, ITENS INCLUSOS: DOBRADIÇAS, MONTAGEM E INSTALAÇÃO DO BATENTE, FECHADURA COM EXECUÇÃO DO FURO - FORNECIMENTO E INSTALAÇÃO. AF_12/2019 | UN | 1062.24
91317 | KIT DE PORTA DE MADEIRA PARA PINTURA, SEMI-OCA (PESADA OU SUPERPESADA), PADRÃO POPULAR, 90X210CM, ESPESSURA DE 3,5CM, ITENS INCLUSOS: DOBRADIÇAS, MONTAGEM E INSTALAÇÃO DO BATENTE, FECHADURA COM EXECUÇÃO DO FURO - FORNECIMENTO E INSTALAÇÃO. AF_12/2019 | UN | 1127.81
91318 | KIT DE PORTA DE MADEIRA PARA PINTURA, SEMI-OCA (LEVE OU MÉDIA), PADRÃO POPULAR, 60X210CM, ESPESSURA DE 3,5CM, ITENS INCLUSOS: DOBRADIÇAS, MONTAGEM E INSTALAÇÃO DO BATENTE, SEM FECHADURA - FORNECIMENTO E INSTALAÇÃO. AF_12/2019 | UN | 685.67
91319 | KIT DE PORTA DE MADEIRA PARA PINTURA, SEMI-OCA (LEVE OU MÉDIA), PADRÃO POPULAR, 70X210CM, ESPESSURA DE 3,5CM, ITENS INCLUSOS: DOBRADIÇAS, MONTAGEM E INSTALAÇÃO DO BATENTE, SEM FECHADURA - FORNECIMENTO E INSTALAÇÃO. AF_12/2019 | UN | 693.43
91320 | KIT DE PORTA DE MADEIRA PARA PINTURA, SEMI-OCA (LEVE OU MÉDIA), PADRÃO POPULAR, 80X210CM, ESPESSURA DE 3,5CM, ITENS INCLUSOS: DOBRADIÇAS, MONTAGEM E INSTALAÇÃO DO BATENTE, SEM FECHADURA - FORNECIMENTO E INSTALAÇÃO. AF_12/2019 | UN | 716.81
91321 | KIT DE PORTA DE MADEIRA PARA PINTURA, SEMI-OCA (LEVE OU MÉDIA), PADRÃO POPULAR, 90X210CM, ESPESSURA DE 3,5CM, ITENS INCLUSOS: DOBRADIÇAS, MONTAGEM E INSTALAÇÃO DO BATENTE, SEM FECHADURA - FORNECIMENTO E INSTALAÇÃO. AF_12/2019 | UN | 791.62
91322 | KIT DE PORTA DE MADEIRA PARA PINTURA, SEMI-OCA (PESADA OU SUPERPESADA), PADRÃO POPULAR, 80X210CM, ESPESSURA DE 3,5CM, ITENS INCLUSOS: DOBRADIÇAS, MONTAGEM E INSTALAÇÃO DO BATENTE, SEM FECHADURA - FORNECIMENTO E INSTALAÇÃO. AF_12/2019 | UN | 959.2
91323 | KIT DE PORTA DE MADEIRA PARA PINTURA, SEMI-OCA (PESADA OU SUPERPESADA), PADRÃO POPULAR, 90X210CM, ESPESSURA DE 3,5CM, ITENS INCLUSOS: DOBRADIÇAS, MONTAGEM E INSTALAÇÃO DO BATENTE, SEM FECHADURA - FORNECIMENTO E INSTALAÇÃO. AF_12/2019 | UN | 1024.77
91324 | KIT DE PORTA DE MADEIRA PARA VERNIZ, SEMI-OCA (LEVE OU MÉDIA), PADRÃO POPULAR, 60X210CM, ESPESSURA DE 3,5CM, ITENS INCLUSOS: DOBRADIÇAS, MONTAGEM E INSTALAÇÃO DO BATENTE, SEM FECHADURA - FORNECIMENTO E INSTALAÇÃO. AF_12/2019 | UN | 695.96
91325 | KIT DE PORTA DE MADEIRA PARA VERNIZ, SEMI-OCA (LEVE OU MÉDIA), PADRÃO POPULAR, 70X210CM, ESPESSURA DE 3,5CM, ITENS INCLUSOS: DOBRADIÇAS, MONTAGEM E INSTALAÇÃO DO BATENTE, SEM FECHADURA - FORNECIMENTO E INSTALAÇÃO. AF_12/2019 | UN | 704.21
91326 | KIT DE PORTA DE MADEIRA PARA VERNIZ, SEMI-OCA (LEVE OU MÉDIA), PADRÃO POPULAR, 80X210CM, ESPESSURA DE 3,5CM, ITENS INCLUSOS: DOBRADIÇAS, MONTAGEM E INSTALAÇÃO DO BATENTE, SEM FECHADURA - FORNECIMENTO E INSTALAÇÃO. AF_12/2019 | UN | 758.6
91327 | KIT DE PORTA DE MADEIRA PARA VERNIZ, SEMI-OCA (LEVE OU MÉDIA), PADRÃO POPULAR, 90X210CM, ESPESSURA DE 3,5CM, ITENS INCLUSOS: DOBRADIÇAS, MONTAGEM E INSTALAÇÃO DO BATENTE, SEM FECHADURA - FORNECIMENTO E INSTALAÇÃO. AF_12/2019 | UN | 800.74
91328 | KIT DE PORTA DE MADEIRA FRISADA, SEMI-OCA (LEVE OU MÉDIA), PADRÃO MÉDIO 60X210CM, ESPESSURA DE 3CM, ITENS INCLUSOS: DOBRADIÇAS, MONTAGEM E INSTALAÇÃO DO BATENTE, SEM FECHADURA - FORNECIMENTO E INSTALAÇÃO. AF_12/2019 | UN | 823.39
91329 | KIT DE PORTA DE MADEIRA FRISADA, SEMI-OCA (LEVE OU MÉDIA), PADRÃO POPULAR, 60X210CM, ESPESSURA DE 3CM, ITENS INCLUSOS: DOBRADIÇAS, MONTAGEM E INSTALAÇÃO DO BATENTE, SEM FECHADURA - FORNECIMENTO E INSTALAÇÃO. AF_12/2019 | UN | 704.87
91330 | KIT DE PORTA DE MADEIRA FRISADA, SEMI-OCA (LEVE OU MÉDIA), PADRÃO MÉDIO, 70X210CM, ESPESSURA DE 3CM, ITENS INCLUSOS: DOBRADIÇAS, MONTAGEM E INSTALAÇÃO DO BATENTE, SEM FECHADURA - FORNECIMENTO E INSTALAÇÃO. AF_12/2019 | UN | 848.37
91331 | KIT DE PORTA DE MADEIRA FRISADA, SEMI-OCA (LEVE OU MÉDIA), PADRÃO POPULAR, 70X210CM, ESPESSURA DE 3CM, ITENS INCLUSOS: DOBRADIÇAS, MONTAGEM E INSTALAÇÃO DO BATENTE, SEM FECHADURA - FORNECIMENTO E INSTALAÇÃO. AF_12/2019 | UN | 729.11
91332 | KIT DE PORTA DE MADEIRA FRISADA, SEMI-OCA (LEVE OU MÉDIA), PADRÃO MÉDIO, 80X210CM, ESPESSURA DE 3,5CM, ITENS INCLUSOS: DOBRADIÇAS, MONTAGEM E INSTALAÇÃO DO BATENTE, SEM FECHADURA - FORNECIMENTO E INSTALAÇÃO. AF_12/2019 | UN | 884.55
91333 | KIT DE PORTA DE MADEIRA FRISADA, SEMI-OCA (LEVE OU MÉDIA), PADRÃO POPULAR, 80X210CM, ESPESSURA DE 3,5CM, ITENS INCLUSOS: DOBRADIÇAS, MONTAGEM E INSTALAÇÃO DO BATENTE, SEM FECHADURA - FORNECIMENTO E INSTALAÇÃO. AF_12/2019 | UN | 764.54
91334 | KIT DE PORTA DE MADEIRA TIPO VENEZIANA, PADRÃO MÉDIO, 80X210CM, ESPESSURA DE 3CM, ITENS INCLUSOS: DOBRADIÇAS, MONTAGEM E INSTALAÇÃO DO BATENTE, SEM FECHADURA - FORNECIMENTO E INSTALAÇÃO. AF_12/2019 | UN | 1379.18
91335 | KIT DE PORTA DE MADEIRA TIPO VENEZIANA, PADRÃO POPULAR, 80X210CM, ESPESSURA DE 3CM, ITENS INCLUSOS: DOBRADIÇAS, MONTAGEM E INSTALAÇÃO DO BATENTE, SEM FECHADURA - FORNECIMENTO E INSTALAÇÃO. AF_12/2019 | UN | 1259.17
91336 | KIT DE PORTA DE MADEIRA TIPO MEXICANA, MACIÇA (PESADA OU SUPERPESADA), PADRÃO MÉDIO, 80X210CM, ESPESSURA DE 3CM, ITENS INCLUSOS: DOBRADIÇAS, MONTAGEM E INSTALAÇÃO DO BATENTE, SEM FECHADURA - FORNECIMENTO E INSTALAÇÃO. AF_12/2019 | UN | 1727.59
91337 | KIT DE PORTA DE MADEIRA TIPO MEXICANA, MACIÇA (PESADA OU SUPERPESADA), PADRÃO POPULAR, 80X210CM, ESPESSURA DE 3CM, ITENS INCLUSOS: DOBRADIÇAS, MONTAGEM E INSTALAÇÃO DO BATENTE, SEM FECHADURA - FORNECIMENTO E INSTALAÇÃO. AF_12/2019 | UN | 1607.58
100659 | ALIZAR DE 5X1,5CM PARA PORTA FIXADO COM PREGOS, PADRÃO MÉDIO - FORNECIMENTO E INSTALAÇÃO. AF_12/2019 | M | 11.67
100660 | ALIZAR DE 5X1,5CM PARA PORTA FIXADO COM PREGOS, PADRÃO POPULAR - FORNECIMENTO E INSTALAÇÃO. AF_12/2019 | M | 7.95
100675 | KIT DE PORTA-PRONTA DE MADEIRA EM ACABAMENTO MELAMÍNICO BRANCO, FOLHA LEVE OU MÉDIA, 90X210, EXCLUSIVE FECHADURA, FIXAÇÃO COM PREENCHIMENTO TOTAL DE ESPUMA EXPANSIVA - FORNECIMENTO E INSTALAÇÃO. AF_12/2019 | UN | 859.14
100676 | BATENTE PARA PORTA COM BANDEIRA, FIXAÇÃO COM PARAFUSO E BUCHA. AF_12/2019 | UN | 193.03
100678 | KIT DE PORTA DE MADEIRA PARA VERNIZ, SEMI-OCA (LEVE OU MÉDIA), PADRÃO MÉDIO, 60X210CM, ESPESSURA DE 3,5CM, ITENS INCLUSOS: DOBRADIÇAS, MONTAGEM E INSTALAÇÃO DE BATENTE, FECHADURA COM EXECUÇÃO DO FURO - FORNECIMENTO E INSTALAÇÃO. AF_12/2019 | UN | 964.25
100679 | KIT DE PORTA DE MADEIRA PARA VERNIZ, SEMI-OCA (LEVE OU MÉDIA), PADRÃO POPULAR, 60X210CM, ESPESSURA DE 3,5CM, ITENS INCLUSOS: DOBRADIÇAS, MONTAGEM E INSTALAÇÃO DE BATENTE, FECHADURA COM EXECUÇÃO DO FURO - FORNECIMENTO E INSTALAÇÃO. AF_12/2019 | UN | 799.28
100680 | KIT DE PORTA DE MADEIRA PARA VERNIZ, SEMI-OCA (LEVE OU MÉDIA), PADRÃO MÉDIO, 70X210CM, ESPESSURA DE 3,5CM, ITENS INCLUSOS: DOBRADIÇAS, MONTAGEM E INSTALAÇÃO DE BATENTE, FECHADURA COM EXECUÇÃO DO FURO - FORNECIMENTO E INSTALAÇÃO. AF_12/2019 | UN | 973.24
100681 | KIT DE PORTA DE MADEIRA FRISADA, SEMI-OCA (LEVE OU MÉDIA), PADRÃO MÉDIO, 70X210CM, ESPESSURA DE 3CM, ITENS INCLUSOS: DOBRADIÇAS, MONTAGEM E INSTALAÇÃO DE BATENTE, FECHADURA COM EXECUÇÃO DO FURO - FORNECIMENTO E INSTALAÇÃO. AF_12/2019 | UN | 998.14
100682 | KIT DE PORTA DE MADEIRA FRISADA, SEMI-OCA (LEVE OU MÉDIA), PADRÃO POPULAR, 70X210CM, ESPESSURA DE 3CM, ITENS INCLUSOS: DOBRADIÇAS, MONTAGEM E INSTALAÇÃO DE BATENTE, FECHADURA COM EXECUÇÃO DO FURO - FORNECIMENTO E INSTALAÇÃO. AF_12/2019 | UN | 816.76
100683 | KIT DE PORTA DE MADEIRA PARA VERNIZ, SEMI-OCA (LEVE OU MÉDIA), PADRÃO MÉDIO, 80X210CM, ESPESSURA DE 3,5CM, ITENS INCLUSOS: DOBRADIÇAS, MONTAGEM E INSTALAÇÃO DE BATENTE, FECHADURA COM EXECUÇÃO DO FURO - FORNECIMENTO E INSTALAÇÃO. AF_12/2019 | UN | 1049.16
100684 | KIT DE PORTA DE MADEIRA PARA VERNIZ, SEMI-OCA (LEVE OU MÉDIA), PADRÃO POPULAR, 80X210CM, ESPESSURA DE 3,5CM, ITENS INCLUSOS: DOBRADIÇAS, MONTAGEM E INSTALAÇÃO DE BATENTE, FECHADURA COM EXECUÇÃO DO FURO - FORNECIMENTO E INSTALAÇÃO. AF_12/2019 | UN | 861.64
100685 | KIT DE PORTA DE MADEIRA PARA VERNIZ, SEMI-OCA (LEVE OU MÉDIA), PADRÃO MÉDIO, 90X210CM, ESPESSURA DE 3,5CM, ITENS INCLUSOS: DOBRADIÇAS, MONTAGEM E INSTALAÇÃO DE BATENTE, FECHADURA COM EXECUÇÃO DO FURO - FORNECIMENTO E INSTALAÇÃO. AF_12/2019 | UN | 1092.04
100686 | KIT DE PORTA DE MADEIRA PARA VERNIZ, SEMI-OCA (LEVE OU MÉDIA), PADRÃO POPULAR, 90X210CM, ESPESSURA DE 3CM, ITENS INCLUSOS: DOBRADIÇAS, MONTAGEM E INSTALAÇÃO DE BATENTE, FECHADURA COM EXECUÇÃO DO FURO - FORNECIMENTO E INSTALAÇÃO. AF_12/2019 | UN | 903.78
100687 | KIT DE PORTA DE MADEIRA FRISADA, SEMI-OCA (LEVE OU MÉDIA), PADRÃO MÉDIO, 60X210CM, ESPESSURA DE 3,5CM, ITENS INCLUSOS: DOBRADIÇAS, MONTAGEM E INSTALAÇÃO DE BATENTE, FECHADURA COM EXECUÇÃO DO FURO - FORNECIMENTO E INSTALAÇÃO. AF_12/2019 | UN | 973.16
100688 | KIT DE PORTA DE MADEIRA FRISADA, SEMI-OCA (LEVE OU MÉDIA), PADRÃO POPULAR, 60X210CM, ESPESSURA DE 3CM, ITENS INCLUSOS: DOBRADIÇAS, MONTAGEM E INSTALAÇÃO DE BATENTE, FECHADURA COM EXECUÇÃO DO FURO - FORNECIMENTO E INSTALAÇÃO. AF_12/2019 | UN | 808.19
100689 | KIT DE PORTA DE MADEIRA FRISADA, SEMI-OCA (LEVE OU MÉDIA), PADRÃO MÉDIO, 80X210CM, ESPESSURA DE 3,5CM, ITENS INCLUSOS: DOBRADIÇAS, MONTAGEM E INSTALAÇÃO DE BATENTE, FECHADURA COM EXECUÇÃO DO FURO - FORNECIMENTO E INSTALAÇÃO. AF_12/2019 | UN | 1055.1
100690 | KIT DE PORTA DE MADEIRA FRISADA, SEMI-OCA (LEVE OU MÉDIA), PADRÃO POPULAR, 80X210CM, ESPESSURA DE 3,5CM, ITENS INCLUSOS: DOBRADIÇAS, MONTAGEM E INSTALAÇÃO DE BATENTE, FECHADURA COM EXECUÇÃO DO FURO - FORNECIMENTO E INSTALAÇÃO. AF_12/2019 | UN | 867.58
100691 | KIT DE PORTA DE MADEIRA TIPO VENEZIANA, 80X210CM (ESPESSURA DE 3CM), PADRÃO MÉDIO, ITENS INCLUSOS: DOBRADIÇAS, MONTAGEM E INSTALAÇÃO DE BATENTE, FECHADURA COM EXECUÇÃO DO FURO - FORNECIMENTO E INSTALAÇÃO. AF_12/2019 | UN | 1549.73
100692 | KIT DE PORTA DE MADEIRA TIPO VENEZIANA, 80X210CM (ESPESSURA DE 3CM), PADRÃO POPULAR, ITENS INCLUSOS: DOBRADIÇAS, MONTAGEM E INSTALAÇÃO DE BATENTE, FECHADURA COM EXECUÇÃO DO FURO - FORNECIMENTO E INSTALAÇÃO. AF_12/2019 | UN | 1362.21
100693 | KIT DE PORTA DE MADEIRA TIPO MEXICANA, MACIÇA (PESADA OU SUPERPESADA), PADRÃO MÉDIO, 80X210CM, ESPESSURA DE 3,5CM, ITENS INCLUSOS: DOBRADIÇAS, MONTAGEM E INSTALAÇÃO DE BATENTE, FECHADURA COM EXECUÇÃO DO FURO - FORNECIMENTO E INSTALAÇÃO. AF_12/2019 | UN | 1898.14
100694 | KIT DE PORTA DE MADEIRA TIPO MEXICANA, MACIÇA (PESADA OU SUPERPESADA), PADRÃO POPULAR, 80X210CM, ESPESSURA DE 3,5CM, ITENS INCLUSOS: DOBRADIÇAS, MONTAGEM E INSTALAÇÃO DE BATENTE, FECHADURA COM EXECUÇÃO DO FURO - FORNECIMENTO E INSTALAÇÃO. AF_12/2019 | UN | 1710.62
100695 | RECOLOCAÇÃO DE FOLHAS DE PORTA DE MADEIRA LEVE OU MÉDIA DE 60CM DE LARGURA, CONSIDERANDO REAPROVEITAMENTO DO MATERIAL. AF_12/2019 | UN | 55.38
100696 | RECOLOCAÇÃO DE FOLHAS DE PORTA DE MADEIRA LEVE OU MÉDIA DE 70CM DE LARGURA, CONSIDERANDO REAPROVEITAMENTO DO MATERIAL. AF_12/2019 | UN | 61.63
100697 | RECOLOCAÇÃO DE FOLHAS DE PORTA DE MADEIRA LEVE OU MÉDIA DE 80CM DE LARGURA, CONSIDERANDO REAPROVEITAMENTO DO MATERIAL. AF_12/2019 | UN | 67.91
100698 | RECOLOCAÇÃO DE FOLHAS DE PORTA DE MADEIRA LEVE OU MÉDIA DE 90CM DE LARGURA, CONSIDERANDO REAPROVEITAMENTO DO MATERIAL. AF_12/2019 | UN | 74.17
100699 | RECOLOCAÇÃO DE FOLHAS DE PORTA DE MADEIRA PESADA OU SUPERPESADA DE 80CM DE LARGURA, CONSIDERANDO REAPROVEITAMENTO DO MATERIAL. AF_12/2019 | UN | 88.26
100700 | PORTA DE MADEIRA COMPENSADA LISA PARA PINTURA, 120X210X3,5CM, 2 FOLHAS, INCLUSO ADUELA 2A, ALIZAR 2A E DOBRADIÇAS. AF_12/2019 | UN | 792.85
100712 | KIT DE PORTA DE MADEIRA PARA VERNIZ, SEMI-OCA (LEVE OU MÉDIA), PADRÃO POPULAR, 70X210CM, ESPESSURA DE 3,5CM, ITENS INCLUSOS: DOBRADIÇAS, MONTAGEM E INSTALAÇÃO DE BATENTE, FECHADURA COM EXECUÇÃO DO FURO - FORNECIMENTO E INSTALAÇÃO. AF_12/2019 | UN | 791.86
100665 | JANELA DE MADEIRA - CEDRINHO/ANGELIM OU EQUIVALENTE DA REGIÃO - DE ABRIR COM 4 FOLHAS (2 VENEZIANAS E 2 GUILHOTINAS PARA VIDRO), COM BATENTE, ALIZAR E FERRAGENS. EXCLUSIVE VIDROS, ACABAMENTO E CONTRAMARCO. FORNECIMENTO E INSTALAÇÃO. AF_12/2019 | M2 | 651.78
100666 | JANELA DE MADEIRA (PINUS/EUCALIPTO OU EQUIV.) DE ABRIR COM 4 FOLHAS (2 VENEZIANAS E 2 GUILHOTINAS PARA VIDRO), COM BATENTE, ALIZAR E FERRAGENS. EXCLUSIVE VIDROS, ACABAMENTO E CONTRAMARCO. FORNECIMENTO E INSTALAÇÃO. AF_12/2019 | M2 | 524.88
100667 | JANELA DE MADEIRA (IMBUIA/CEDRO OU EQUIV.) DE ABRIR COM 4 FOLHAS (2 VENEZIANAS E 2 GUILHOTINAS PARA VIDRO), COM BATENTE, ALIZAR E FERRAGENS. EXCLUSIVE VIDROS, ACABAMENTO E CONTRAMARCO. FORNECIMENTO E INSTALAÇÃO. AF_12/2019 | M2 | 831.19
100668 | JANELA DE MADEIRA (CEDRINHO/ANGELIM OU EQUIV.) TIPO MAXIM-AR, PARA VIDRO, COM BATENTE, ALIZAR E FERRAGENS. EXCLUSIVE VIDRO, ACABAMENTO E CONTRAMARCO. FORNECIMENTO E INSTALAÇÃO. AF_12/2019 | M2 | 1066.24
100669 | JANELA DE MADEIRA (PINUS/EUCALIPTO OU EQUIV.) TIPO BASCULANTE COM 2 FOLHAS PARA VIDRO, COM BATENTE, ALIZAR E FERRAGENS. EXCLUSIVE VIDROS, ACABAMENTO E CONTRAMARCO. FORNECIMENTO E INSTALAÇÃO. AF_12/2019 | M2 | 615.53
100670 | JANELA DE MADEIRA (CEDRINHO/ANGELIM OU EQUIV.) DE CORRER COM 6 FOLHAS (2 VENEZ. FIXAS, 2 VENEZ. DE CORRER E 2 DE CORRER PARA VIDRO), COM BATENTE, ALIZAR E FERRAGENS. EXCLUSIVE VIDROS, ACABAMENTO E CONTRAMARCO. FORNECIMENTO E INSTALAÇÃO. AF_12/2019 | M2 | 805.47
100671 | JANELA DE MADEIRA (IMBUIA/CEDRO OU EQUIV) DE CORRER COM 6 FOLHAS (2 VENEZIANAS FIXAS, 2 VENEZIANAS DE CORRER E 2 DE CORRER PARA VIDRO), COM BATENTE, ALIZAR E FERRAGENS. EXCLUSIVE VIDROS, ACABAMENTO E CONTRAMARCO. FORNECIMENTO E INSTALAÇÃO. AF_12/2019 | M2 | 988.01
100672 | JANELA DE MADEIRA (PINUS/EUCALIPTO OU EQUIV.) DE CORRER COM 6 FOLHAS (2 VENEZ. FIXAS, 2 VENEZ. DE CORRER E 2 DE CORRER PARA VIDRO), COM BATENTE, ALIZAR E FERRAGENS. EXCLUSIVE VIDROS, ACABAMENTO E CONTRAMARCO. FORNECIMENTO EINSTALAÇÃO. AF_12/2019 | M2 | 655.28
100701 | PORTA DE FERRO, DE ABRIR, TIPO GRADE COM CHAPA, COM GUARNIÇÕES. AF_12/2019 | M2 | 1176.41
94559 | JANELA DE AÇO TIPO BASCULANTE PARA VIDROS, COM BATENTE, FERRAGENS E PINTURA ANTICORROSIVA. EXCLUSIVE VIDROS, ACABAMENTO, ALIZAR E CONTRAMARCO. FORNECIMENTO E INSTALAÇÃO. AF_12/2019 | M2 | 809.71
94562 | JANELA DE AÇO DE CORRER COM 4 FOLHAS PARA VIDRO, COM BATENTE, FERRAGENS E PINTURA ANTICORROSIVA. EXCLUSIVE VIDROS, ALIZAR E CONTRAMARCO. FORNECIMENTO E INSTALAÇÃO. AF_12/2019 | M2 | 781.51
94587 | CONTRAMARCO DE AÇO, FIXAÇÃO COM ARGAMASSA - FORNECIMENTO E INSTALAÇÃO. AF_12/2019 | M | 79.95
94588 | CONTRAMARCO DE AÇO, FIXAÇÃO COM PARAFUSO - FORNECIMENTO E INSTALAÇÃO. AF_12/2019 | M | 72.82
99837 | GUARDA-CORPO DE AÇO GALVANIZADO DE 1,10M, MONTANTES TUBULARES DE 1.1/4" ESPAÇADOS DE 1,20M, TRAVESSA SUPERIOR DE 1.1/2", GRADIL FORMADO POR TUBOS HORIZONTAIS DE 1" E VERTICAIS DE 3/4", FIXADO COM CHUMBADOR MECÂNICO. AF_04/2019_P | M | 644.12
99839 | GUARDA-CORPO DE AÇO GALVANIZADO DE 1,10M DE ALTURA, MONTANTES TUBULARES DE 1.1/2 ESPAÇADOS DE 1,20M, TRAVESSA SUPERIOR DE 2, GRADIL FORMADO POR BARRAS CHATAS EM FERRO DE 32X4,8MM, FIXADO COM CHUMBADOR MECÂNICO. AF_04/2019_P | M | 517.91
99841 | GUARDA-CORPO PANORÂMICO COM PERFIS DE ALUMÍNIO E VIDRO LAMINADO 8 MM, FIXADO COM CHUMBADOR MECÂNICO. AF_04/2019_P | M | 1250.95
99855 | CORRIMÃO SIMPLES, DIÂMETRO EXTERNO = 1 1/2", EM AÇO GALVANIZADO. AF_04/2019_P | M | 115.62
99857 | CORRIMÃO SIMPLES, DIÂMETRO EXTERNO = 1 1/2", EM ALUMÍNIO. AF_04/2019_P | M | 86.07
99861 | GRADIL EM FERRO FIXADO EM VÃOS DE JANELAS, FORMADO POR BARRAS CHATAS DE 25X4,8 MM. AF_04/2019 | M2 | 641.29
99862 | GRADIL EM ALUMÍNIO FIXADO EM VÃOS DE JANELAS, FORMADO POR TUBOS DE 3/4". AF_04/2019 | M2 | 579.04
90838 | PORTA CORTA-FOGO 90X210X4CM - FORNECIMENTO E INSTALAÇÃO. AF_12/2019 | UN | 2870.45
91338 | PORTA DE ALUMÍNIO DE ABRIR COM LAMBRI, COM GUARNIÇÃO, FIXAÇÃO COM PARAFUSOS - FORNECIMENTO E INSTALAÇÃO. AF_12/2019 | M2 | 892.92
91341 | PORTA EM ALUMÍNIO DE ABRIR TIPO VENEZIANA COM GUARNIÇÃO, FIXAÇÃO COM PARAFUSOS - FORNECIMENTO E INSTALAÇÃO. AF_12/2019 | M2 | 690.04
94805 | PORTA DE ALUMÍNIO DE ABRIR PARA VIDRO SEM GUARNIÇÃO, 87X210CM, FIXAÇÃO COM PARAFUSOS, INCLUSIVE VIDROS - FORNECIMENTO E INSTALAÇÃO. AF_12/2019 | UN | 898.95
94806 | PORTA EM AÇO DE ABRIR PARA VIDRO SEM GUARNIÇÃO, 87X210CM, FIXAÇÃO COM PARAFUSOS, EXCLUSIVE VIDROS - FORNECIMENTO E INSTALAÇÃO. AF_12/2019 | UN | 1318.92
94807 | PORTA EM AÇO DE ABRIR TIPO VENEZIANA SEM GUARNIÇÃO, 87X210CM, FIXAÇÃO COM PARAFUSOS - FORNECIMENTO E INSTALAÇÃO. AF_12/2019 | UN | 1192.7
100702 | PORTA DE CORRER DE ALUMÍNIO, COM DUAS FOLHAS PARA VIDRO, INCLUSO VIDRO LISO INCOLOR, FECHADURA E PUXADOR, SEM ALIZAR. AF_12/2019 | M2 | 499.82
102188 | MOLA HIDRAULICA DE PISO PARA PORTA DE VIDRO TEMPERADO. AF_01/2021 | UN | 938.54
102189 | JOGO DE FERRAGENS CROMADAS PARA PORTA DE VIDRO TEMPERADO, UMA FOLHA COMPOSTO DE DOBRADICAS SUPERIOR E INFERIOR, TRINCO, FECHADURA, CONTRA FECHADURA COM CAPUCHINHO SEM MOLA E PUXADOR. AF_01/2021 | UN | 249.54
100703 | PUXADOR CENTRAL PARA ESQUADRIA DE MADEIRA. AF_12/2019 | UN | 30.75
100704 | PORTA CADEADO ZINCADO OXIDADO PRETO COM CADEADO DE AÇO INOX, LARGURA DE *50* MM. AF_12/2019 | UN | 65.29
100705 | TARJETA TIPO LIVRE/OCUPADO PARA PORTA DE BANHEIRO. AF_12/2019 | UN | 75.01
100706 | CREMONA EM LATÃO CROMADO OU POLIDO, COMPLETA. AF_12/2019 | UN | 66.69
100707 | FECHO DE EMBUTIR TIPO UNHA 22CM. AF_12/2019 | UN | 138.11
100708 | FECHO DE EMBUTIR TIPO UNHA 40CM. AF_12/2019 | UN | 173.04
100709 | DOBRADIÇA EM AÇO/FERRO, 3" X 21/2", E=1,9 A 2MM, SEN ANEL, CROMADO OU ZINCADO, TAMPA BOLA, COM PARAFUSOS. AF_12/2019 | UN | 42.82
100710 | DOBRADIÇA TIPO VAI E VEM EM LATÃO POLIDO 3". AF_12/2019 | UN | 103.52
102151 | INSTALAÇÃO DE VIDRO LISO INCOLOR, E = 3 MM, EM ESQUADRIA DE MADEIRA, FIXADO COM BAGUETE. AF_01/2021 | M2 | 171.75
102152 | INSTALAÇÃO DE VIDRO LISO, E = 4 MM, EM ESQUADRIA DE MADEIRA, FIXADO COM BAGUETE. AF_01/2021 | M2 | 215.08
102153 | INSTALAÇÃO DE VIDRO LISO FUME, E = 4 MM, EM ESQUADRIA DE MADEIRA, FIXADO COM BAGUETE. AF_01/2021 | M2 | 272.86
102154 | INSTALAÇÃO DE VIDRO LISO INCOLOR, E = 5 MM, EM ESQUADRIA DE MADEIRA, FIXADO COM BAGUETE. AF_01/2021 | M2 | 235.79
102155 | INSTALAÇÃO DE VIDRO LISO FUME, E = 5 MM, EM ESQUADRIA DE MADEIRA, FIXADO COM BAGUETE. AF_01/2021 | M2 | 283.04
102156 | INSTALAÇÃO DE VIDRO LISO INCOLOR, E = 6 MM, EM ESQUADRIA DE MADEIRA, FIXADO COM BAGUETE. AF_01/2021 | M2 | 271.29
102157 | INSTALAÇÃO DE VIDRO LISO FUME, E = 6 MM, EM ESQUADRIA DE MADEIRA, FIXADO COM BAGUETE. AF_01/2021 | M2 | 372.4
102158 | INSTALAÇÃO DE VIDRO LISO INCOLOR, E = 8 MM, EM ESQUADRIA DE MADEIRA, FIXADO COM BAGUETE. AF_01/2021 | M2 | 377.34
102159 | INSTALAÇÃO DE VIDRO LISO INCOLOR, E = 10 MM, EM ESQUADRIA DE MADEIRA, FIXADO COM BAGUETE. AF_01/2021 | M2 | 450.05
102160 | INSTALAÇÃO DE VIDRO IMPRESSO, E = 4 MM, EM ESQUADRIA DE MADEIRA, FIXADO COM BAGUETE. AF_01/2021 | M2 | 186.19
102161 | INSTALAÇÃO DE VIDRO LISO INCOLOR, E = 3 MM, EM ESQUADRIA DE ALUMÍNIO OU PVC, FIXADO COM BAGUETE. AF_01/2021_P | M2 | 366.23
102162 | INSTALAÇÃO DE VIDRO LISO INCOLOR, E = 4 MM, EM ESQUADRIA DE ALUMÍNIO OU PVC, FIXADO COM BAGUETE. AF_01/2021_P | M2 | 409.56
102163 | INSTALAÇÃO DE VIDRO LISO FUME, E = 4 MM, EM ESQUADRIA DE ALUMÍNIO OU PVC, FIXADO COM BAGUETE. AF_01/2021_P | M2 | 467.34
102164 | INSTALAÇÃO DE VIDRO LISO INCOLOR, E = 5 MM, EM ESQUADRIA DE ALUMÍNIO OU PVC, FIXADO COM BAGUETE. AF_01/2021_P | M2 | 394.54
102165 | INSTALAÇÃO DE VIDRO LISO FUME, E = 5 MM, EM ESQUADRIA DE ALUMÍNIO OU PVC, FIXADO COM BAGUETE. AF_01/2021_P | M2 | 441.79
102166 | INSTALAÇÃO DE VIDRO LISO INCOLOR, E = 6 MM, EM ESQUADRIA DE ALUMÍNIO OU PVC, FIXADO COM BAGUETE. AF_01/2021_P | M2 | 394.23
102167 | INSTALAÇÃO DE VIDRO LISO FUME, E = 6 MM, EM ESQUADRIA DE ALUMÍNIO OU PVC, FIXADO COM BAGUETE. AF_01/2021_P | M2 | 495.34
102168 | INSTALAÇÃO DE VIDRO LISO INCOLOR, E = 8 MM, EM ESQUADRIA DE ALUMÍNIO OU PVC, FIXADO COM BAGUETE. AF_01/2021_P | M2 | 468.45
102169 | INSTALAÇÃO DE VIDRO LISO INCOLOR, E = 10 MM, EM ESQUADRIA DE ALUMÍNIO OU PVC, FIXADO COM BAGUETE. AF_01/2021_P | M2 | 529.41
102170 | INSTALAÇÃO DE VIDRO IMPRESSO, E = 4 MM, EM ESQUADRIA DE ALUMÍNIO OU PVC, FIXADO COM BAGUETE. AF_01/2021_P | M2 | 380.67
102171 | INSTALAÇÃO DE VIDRO ARAMADO, E = 6 MM, EM ESQUADRIA DE ALUMÍNIO OU PVC, FIXADO COM BAGUETE. AF_01/2021_P | M2 | 625.65
102172 | INSTALAÇÃO DE VIDRO ARAMADO, E = 7 MM, EM ESQUADRIA DE ALUMÍNIO OU PVC, FIXADO COM BAGUETE. AF_01/2021_P | M2 | 596.45
102176 | INSTALAÇÃO DE VIDRO LAMINADO, E = 8 MM (4+4), ENCAIXADO EM PERFIL U. AF_01/2021_P | M2 | 1042.59
102177 | INSTALAÇÃO DE VIDRO LAMINADO, E = 12 MM (4+4+4), ENCAIXADO EM PERFIL U. AF_01/2021_P | M2 | 2066.06
102178 | INSTALAÇÃO DE VIDRO LAMINADO, E = 15 MM (5+5+5), ENCAIXADO EM PERFIL U. AF_01/2021_P | M2 | 2365.07
102179 | INSTALAÇÃO DE VIDRO TEMPERADO, E = 6 MM, ENCAIXADO EM PERFIL U. AF_01/2021_P | M2 | 305.96
102180 | INSTALAÇÃO DE VIDRO TEMPERADO, E = 8 MM, ENCAIXADO EM PERFIL U. AF_01/2021_P | M2 | 348.1
102181 | INSTALAÇÃO DE VIDRO TEMPERADO, E = 10 MM, ENCAIXADO EM PERFIL U. AF_01/2021_P | M2 | 406.19
102182 | PORTA PIVOTANTE DE VIDRO TEMPERADO, 90X210 CM, ESPESSURA 10 MM, INCLUSIVE ACESSÓRIOS. AF_01/2021 | UN | 849.9
102183 | PORTA PIVOTANTE DE VIDRO TEMPERADO, 2 FOLHAS DE 90X210 CM, ESPESSURA DE 10MM, INCLUSIVE ACESSÓRIOS. AF_01/2021 | UN | 1711.5
102184 | PORTA DE ABRIR COM MOLA HIDRÁULICA, EM VIDRO TEMPERADO, 90X210 CM, ESPESSURA 10 MM, INCLUSIVE ACESSÓRIOS. AF_01/2021 | UN | 1766.69
102185 | PORTA DE ABRIR COM MOLA HIDRÁULICA, EM VIDRO TEMPERADO, 2 FOLHAS DE 90X210 CM, ESPESSURA DD 10MM, INCLUSIVE ACESSÓRIOS. AF_01/2021 | UN | 3544.76
102190 | REMOÇÃO DE VIDRO LISO COMUM DE ESQUADRIA COM BAGUETE DE MADEIRA. AF_01/2021 | M2 | 17.97
102191 | REMOÇÃO DE VIDRO LISO COMUM DE ESQUADRIA COM BAGUETE DE ALUMÍNIO OU PVC. AF_01/2021 | M2 | 21.83
102192 | REMOÇÃO DE VIDRO TEMPERADO FIXADO EM PERFIL U. AF_01/2021 | M2 | 15.58
94569 | JANELA DE ALUMÍNIO TIPO MAXIM-AR, COM VIDROS, BATENTE E FERRAGENS. EXCLUSIVE ALIZAR, ACABAMENTO E CONTRAMARCO. FORNECIMENTO E INSTALAÇÃO. AF_12/2019 | M2 | 658.88
94570 | JANELA DE ALUMÍNIO DE CORRER COM 2 FOLHAS PARA VIDROS, COM VIDROS, BATENTE, ACABAMENTO COM ACETATO OU BRILHANTE E FERRAGENS. EXCLUSIVE ALIZAR E CONTRAMARCO. FORNECIMENTO E INSTALAÇÃO. AF_12/2019 | M2 | 341.54
94572 | JANELA DE ALUMÍNIO DE CORRER COM 3 FOLHAS (2 VENEZIANAS E 1 PARA VIDRO), COM VIDROS, BATENTE E FERRAGENS. EXCLUSIVE ACABAMENTO, ALIZAR E CONTRAMARCO. FORNECIMENTO E INSTALAÇÃO. AF_12/2019 | M2 | 486.93
94573 | JANELA DE ALUMÍNIO DE CORRER COM 4 FOLHAS PARA VIDROS, COM VIDROS, BATENTE, ACABAMENTO COM ACETATO OU BRILHANTE E FERRAGENS. EXCLUSIVE ALIZAR E CONTRAMARCO. FORNECIMENTO E INSTALAÇÃO. AF_12/2019 | M2 | 395.6
94580 | JANELA DE ALUMÍNIO DE CORRER COM 6 FOLHAS (2 VENEZIANAS FIXAS, 2 VENEZIANAS DE CORRER E 2 PARA VIDRO), COM VIDROS, BATENTE, ACABAMENTO COM ACETATO OU BRILHANTE E FERRAGENS. EXCLUSIVE ALIZAR E CONTRAMARCO. FORNECIMENTO E INSTALAÇÃO. AF_12/2019 | M2 | 543.15
94589 | CONTRAMARCO DE ALUMÍNIO, FIXAÇÃO COM ARGAMASSA - FORNECIMENTO E INSTALAÇÃO. AF_12/2019 | M | 20.48
94590 | CONTRAMARCO DE ALUMÍNIO, FIXAÇÃO COM PARAFUSO - FORNECIMENTO E INSTALAÇÃO. AF_12/2019 | M | 17.47
100674 | JANELA FIXA DE ALUMÍNIO PARA VIDRO, COM VIDRO, BATENTE E FERRAGENS. EXCLUSIVE ACABAMENTO, ALIZAR E CONTRAMARCO. FORNECIMENTO E INSTALAÇÃO. AF_12/2019 | M2 | 712.35
101096 | TUBULÃO A CÉU ABERTO, DIÂMETRO DO FUSTE DE 70CM, ESCAVAÇÃO MANUAL, SEM ALARGAMENTO DE BASE, CONCRETO FEITO EM OBRA E LANÇADO COM JERICA. AF_05/2020 | M3 | 1094.38
101097 | TUBULÃO A CÉU ABERTO, DIÂMETRO DO FUSTE DE 80CM, ESCAVAÇÃO MANUAL, SEM ALARGAMENTO DE BASE, CONCRETO FEITO EM OBRA E LANÇADO COM JERICA. AF_05/2020 | M3 | 1038.63
101098 | TUBULÃO A CÉU ABERTO, DIÂMETRO DO FUSTE DE 100CM, ESCAVAÇÃO MANUAL, SEM ALARGAMENTO DE BASE, CONCRETO FEITO EM OBRA E LANÇADO COM JERICA. AF_05/2020 | M3 | 970.46
101099 | TUBULÃO A CÉU ABERTO, DIÂMETRO DO FUSTE DE 120CM, ESCAVAÇÃO MANUAL, SEM ALARGAMENTO DE BASE, CONCRETO FEITO EM OBRA E LANÇADO COM JERICA. AF_05/2020 | M3 | 887.53
101100 | TUBULÃO A CÉU ABERTO, DIÂMETRO DO FUSTE DE 70CM, ESCAVAÇÃO MECÂNICA, SEM ALARGAMENTO DE BASE, CONCRETO FEITO EM OBRA E LANÇADO COM JERICA. AF_05/2020 | M3 | 826.75
101101 | TUBULÃO A CÉU ABERTO, DIÂMETRO DO FUSTE DE 80CM, ESCAVAÇÃO MECÂNICA, SEM ALARGAMENTO DE BASE, CONCRETO FEITO EM OBRA E LANÇADO COM JERICA. AF_05/2020 | M3 | 808.12
101102 | TUBULÃO A CÉU ABERTO, DIÂMETRO DO FUSTE DE 100CM, ESCAVAÇÃO MECÂNICA, SEM ALARGAMENTO DE BASE, CONCRETO FEITO EM OBRA E LANÇADO COM JERICA. AF_05/2020 | M3 | 791.29
101103 | TUBULÃO A CÉU ABERTO, DIÂMETRO DO FUSTE DE 120CM, ESCAVAÇÃO MECÂNICA, SEM ALARGAMENTO DE BASE, CONCRETO FEITO EM OBRA E LANÇADO COM JERICA. AF_05/2020 | M3 | 741.74
101104 | TUBULÃO A CÉU ABERTO, DIÂMETRO DO FUSTE DE 70CM, ESCAVAÇÃO MANUAL, SEM ALARGAMENTO DE BASE, CONCRETO USINADO E LANÇADO COM BOMBA OU DIRETAMENTE DO CAMINHÃO. AF_05/2020 | M3 | 1045.26
101105 | TUBULÃO A CÉU ABERTO, DIÂMETRO DO FUSTE DE 80CM, ESCAVAÇÃO MANUAL, SEM ALARGAMENTO DE BASE, CONCRETO USINADO E LANÇADO COM BOMBA OU DIRETAMENTE DO CAMINHÃO. AF_05/2020 | M3 | 990.51
101106 | TUBULÃO A CÉU ABERTO, DIÂMETRO DO FUSTE DE 100CM, ESCAVAÇÃO MANUAL, SEM ALARGAMENTO DE BASE, CONCRETO USINADO E LANÇADO COM BOMBA OU DIRETAMENTE DO CAMINHÃO. AF_05/2020 | M3 | 924.24
101107 | TUBULÃO A CÉU ABERTO, DIÂMETRO DO FUSTE DE 120CM, ESCAVAÇÃO MANUAL, SEM ALARGAMENTO DE BASE, CONCRETO USINADO E LANÇADO COM BOMBA OU DIRETAMENTE DO CAMINHÃO. AF_05/2020 | M3 | 843.28
101108 | TUBULÃO A CÉU ABERTO, DIÂMETRO DO FUSTE DE 70CM, ESCAVAÇÃO MECÂNICA, SEM ALARGAMENTO DE BASE, CONCRETO USINADO E LANÇADO COM BOMBA OU DIRETAMENTE DO CAMINHÃO. AF_05/2020 | M3 | 772.74
101109 | TUBULÃO A CÉU ABERTO, DIÂMETRO DO FUSTE DE 80CM, ESCAVAÇÃO MECÂNICA, SEM ALARGAMENTO DE BASE, CONCRETO USINADO E LANÇADO COM BOMBA OU DIRETAMENTE DO CAMINHÃO. AF_05/2020 | M3 | 755.38
101110 | TUBULÃO A CÉU ABERTO, DIÂMETRO DO FUSTE DE 100CM, ESCAVAÇÃO MECÂNICA, SEM ALARGAMENTO DE BASE, CONCRETO USINADO E LANÇADO COM BOMBA OU DIRETAMENTE DO CAMINHÃO. AF_05/2020 | M3 | 741.01
101111 | TUBULÃO A CÉU ABERTO, DIÂMETRO DO FUSTE DE 120CM, ESCAVAÇÃO MECÂNICA, SEM ALARGAMENTO DE BASE, CONCRETO USINADO E LANÇADO COM BOMBA OU DIRETAMENTE DO CAMINHÃO. AF_05/2020 | M3 | 693.97
101112 | ALARGAMENTO DE BASE DE TUBULÃO A CÉU ABERTO, ESCAVAÇÃO MANUAL, CONCRETO FEITO EM OBRA E LANÇADO COM JERICA. AF_05/2020 | M3 | 750.79
101113 | ALARGAMENTO DE BASE DE TUBULÃO A CÉU ABERTO, ESCAVAÇÃO MANUAL, CONCRETO USINADO E LANÇADO COM BOMBA OU DIRETAMENTE DO CAMINHÃO. AF_05/2020 | M3 | 705.08
95601 | ARRASAMENTO MECANICO DE ESTACA DE CONCRETO ARMADO, DIAMETROS DE ATÉ 40 CM. AF_05/2021 | UN | 15.33
95602 | ARRASAMENTO MECANICO DE ESTACA DE CONCRETO ARMADO, DIAMETROS DE 41 CM A 60 CM. AF_05/2021 | UN | 24.53
95603 | ARRASAMENTO MECANICO DE ESTACA DE CONCRETO ARMADO, DIAMETROS DE 61 CM A 80 CM. AF_05/2021 | UN | 41.84
95604 | ARRASAMENTO MECANICO DE ESTACA DE CONCRETO ARMADO, DIAMETROS DE 81 CM A 100 CM. AF_05/2021 | UN | 64.94
95605 | ARRASAMENTO MECANICO DE ESTACA DE CONCRETO ARMADO, DIAMETROS DE 101 CM A 150 CM. AF_05/2021 | UN | 119.26
95607 | ARRASAMENTO DE ESTACA METÁLICA, PERFIL LAMINADO TIPO I FAMÍLIA 250. AF_05/2021 | UN | 13.93
95608 | ARRASAMENTO MECÂNICO DE ESTACA METÁLICA, PERFIL LAMINADO TIPO H - FAMÍLIA 250. AF_05/2021 | UN | 20.2
95609 | ARRASAMENTO MECÂNICO DE ESTACA METÁLICA, PERFIL LAMINADO TIPO H - FAMÍLIA 310. AF_05/2021 | UN | 25.63
100651 | ESTACA HÉLICE CONTÍNUA, DIÂMETRO DE 30 CM, INCLUSO CONCRETO FCK=30MPA E ARMADURA MÍNIMA (EXCLUSIVE MOBILIZAÇÃO, DESMOBILIZAÇÃO E BOMBEAMENTO). AF_12/2019 | M | 119.69
100652 | ESTACA HÉLICE CONTÍNUA , DIÂMETRO DE 50 CM, INCLUSO CONCRETO FCK=30MPA E ARMADURA MÍNIMA (EXCLUSIVE MOBILIZAÇÃO, DESMOBILIZAÇÃO E BOMBEAMENTO). AF_12/2019 | M | 218.05
100653 | ESTACA HÉLICE CONTÍNUA, DIÂMETRO DE 70 CM, INCLUSO CONCRETO FCK=30MPA E ARMADURA MÍNIMA (EXCLUSIVE MOBILIZAÇÃO, DESMOBILIZAÇÃO E BOMBEAMENTO). AF_12/2019 | M | 355.6
100654 | ESTACA HÉLICE CONTÍNUA, DIÂMETRO DE 80 CM, INCLUSO CONCRETO FCK=30MPA E ARMADURA MÍNIMA (EXCLUSIVE MOBILIZAÇÃO, DESMOBILIZAÇÃO E BOMBEAMENTO). AF_12/2019. | M | 489.71
100655 | ESTACA HÉLICE CONTÍNUA, DIÂMETRO DE 90 CM, INCLUSO CONCRETO FCK=30MPA E ARMADURA MÍNIMA (EXCLUSIVE MOBILIZAÇÃO, DESMOBILIZAÇÃO E BOMBEAMENTO). AF_12/2019. | M | 560.8
100656 | ESTACA PRÉ-MOLDADA DE CONCRETO, SEÇÃO QUADRADA, CAPACIDADE DE 25 TONELADAS, INCLUSO EMENDA (EXCLUSIVE MOBILIZAÇÃO E DESMOBILIZAÇÃO). AF_12/2019 | M | 107.38
100657 | ESTACA PRÉ-MOLDADA DE CONCRETO SEÇÃO QUADRADA, CAPACIDADE DE 50 TONELADAS, INCLUSO EMENDA (EXCLUSIVE MOBILIZAÇÃO E DESMOBILIZAÇÃO). AF_12/2019 | M | 139.08
100658 | ESTACA PRÉ-MOLDADA DE CONCRETO CENTRIFUGADO, SEÇÃO CIRCULAR, CAPACIDADE DE 100 TONELADAS, INCLUSO EMENDA (EXCLUSIVE MOBILIZAÇÃO E DESMOBILIZAÇÃO). AF_12/2019 | M | 322.35
100889 | ESTACA METÁLICA PARA FUNDAÇÃO, UTILIZANDO PERFIL LAMINADO HP250X62 (EXCLUSIVE MOBILIZAÇÃO E DESMOBILIZAÇÃO). AF_01/2020 | KG | 19.16
100890 | ESTACA METÁLICA PARA FUNDAÇÃO, UTILIZANDO PERFIL LAMINADO HP310X79 (EXCLUSIVE MOBILIZAÇÃO E DESMOBILIZAÇÃO). AF_01/2020 | KG | 19
100892 | ESTACA METÁLICA PARA CONTENÇÃO, UTILIZANDO PERFIL LAMINADO W250X32,7 (EXCLUSIVE MOBILIZAÇÃO E DESMOBILIZAÇÃO). AF_01/2020 | KG | 18.04
100893 | ESTACA METÁLICA PARA CONTENÇÃO, UTILIZANDO PERFIL LAMINADO W250X38,5 (EXCLUSIVE MOBILIZAÇÃO E DESMOBILIZAÇÃO). AF_01/2020 | KG | 17.86
100894 | ESTACA METÁLICA PARA CONTENÇÃO, UTILIZANDO PERFIL LAMINADO W250X44,8 (EXCLUSIVE MOBILIZAÇÃO E DESMOBILIZAÇÃO). AF_01/2020 | KG | 17.76
100896 | ESTACA ESCAVADA MECANICAMENTE, SEM FLUIDO ESTABILIZANTE, COM 25CM DE DIÂMETRO, CONCRETO LANÇADO POR CAMINHÃO BETONEIRA (EXCLUSIVE MOBILIZAÇÃO E DESMOBILIZAÇÃO). AF_01/2020 | M | 53.12
100897 | ESTACA ESCAVADA MECANICAMENTE, SEM FLUIDO ESTABILIZANTE, COM 40CM DE DIÂMETRO, CONCRETO LANÇADO POR CAMINHÃO BETONEIRA (EXCLUSIVE MOBILIZAÇÃO E DESMOBILIZAÇÃO). AF_01/2020 | M | 98.93
100898 | ESTACA ESCAVADA MECANICAMENTE, SEM FLUIDO ESTABILIZANTE, COM 60CM DE DIÂMETRO, CONCRETO LANÇADO POR CAMINHÃO BETONEIRA (EXCLUSIVE MOBILIZAÇÃO E DESMOBILIZAÇÃO). AF_01/2020 | M | 184.72
100899 | ESTACA ESCAVADA MECANICAMENTE, SEM FLUIDO ESTABILIZANTE, COM 25CM DE DIÂMETRO, CONCRETO LANÇADO MANUALMENTE (EXCLUSIVE MOBILIZAÇÃO E DESMOBILIZAÇÃO). AF_01/2020 | M | 75.98
100900 | ESTACA ESCAVADA MECANICAMENTE, SEM FLUIDO ESTABILIZANTE, COM 60CM DE DIÂMETRO, CONCRETO LANÇADO POR BOMBA LANÇA (EXCLUSIVE MOBILIZAÇÃO E DESMOBILIZAÇÃO). AF_01/2020 | M | 210.37
101173 | ESTACA BROCA DE CONCRETO, DIÂMETRO DE 20CM, ESCAVAÇÃO MANUAL COM TRADO CONCHA, COM ARMADURA DE ARRANQUE. AF_05/2020 | M | 56.26
101174 | ESTACA BROCA DE CONCRETO, DIÂMETRO DE 25CM, ESCAVAÇÃO MANUAL COM TRADO CONCHA, COM ARMADURA DE ARRANQUE. AF_05/2020 | M | 77.77
101175 | ESTACA BROCA DE CONCRETO, DIÂMETRO DE 30CM, ESCAVAÇÃO MANUAL COM TRADO CONCHA, COM ARMADURA DE ARRANQUE. AF_05/2020 | M | 106.03
101176 | ESTACA BROCA DE CONCRETO, DIÂMETRO DE 30CM, ESCAVAÇÃO MANUAL COM TRADO CONCHA, INTEIRAMENTE ARMADA. AF_05/2020 | M | 136.12
102521 | ARRASAMENTO MECÂNICO DE ESTACA BARRETE DE CONCRETO ARMADO, SEÇÃO DE 0,40 X 2,50 M. AF_05/2021 | UN | 98.39
102522 | ARRASAMENTO MECÂNICO DE ESTACA BARRETE DE CONCRETO ARMADO, SEÇÃO DE 0,60 X 2,50 M. AF_05/2021 | UN | 144.34
102523 | ARRASAMENTO MECÂNICO DE ESTACA BARRETE DE CONCRETO ARMADO, SEÇÃO DE 0,80 X 2,50 M. AF_05/2021 | UN | 190.29
95240 | LASTRO DE CONCRETO MAGRO, APLICADO EM PISOS, LAJES SOBRE SOLO OU RADIERS, ESPESSURA DE 3 CM. AF_07/2016 | M2 | 15.43
95241 | LASTRO DE CONCRETO MAGRO, APLICADO EM PISOS, LAJES SOBRE SOLO OU RADIERS, ESPESSURA DE 5 CM. AF_07/2016 | M2 | 25.74
96616 | LASTRO DE CONCRETO MAGRO, APLICADO EM BLOCOS DE COROAMENTO OU SAPATAS. AF_08/2017 | M3 | 538.99
96617 | LASTRO DE CONCRETO MAGRO, APLICADO EM BLOCOS DE COROAMENTO OU SAPATAS, ESPESSURA DE 3 CM. AF_08/2017 | M2 | 16.15
96619 | LASTRO DE CONCRETO MAGRO, APLICADO EM BLOCOS DE COROAMENTO OU SAPATAS, ESPESSURA DE 5 CM. AF_08/2017 | M2 | 26.94
96620 | LASTRO DE CONCRETO MAGRO, APLICADO EM PISOS, LAJES SOBRE SOLO OU RADIERS. AF_08/2017 | M3 | 515.13
96621 | LASTRO COM MATERIAL GRANULAR, APLICAÇÃO EM BLOCOS DE COROAMENTO, ESPESSURA DE *5 CM*. AF_08/2017 | M3 | 173.77
96622 | LASTRO COM MATERIAL GRANULAR, APLICADO EM PISOS OU LAJES SOBRE SOLO, ESPESSURA DE *5 CM*. AF_08/2017 | M3 | 103.5
96623 | LASTRO COM MATERIAL GRANULAR, APLICADO EM BLOCOS DE COROAMENTO, ESPESSURA DE *10 CM*. AF_08/2017 | M3 | 157.44
96624 | LASTRO COM MATERIAL GRANULAR (PEDRA BRITADA N.2), APLICADO EM PISOS OU LAJES SOBRE SOLO, ESPESSURA DE *10 CM*. AF_08/2017 | M3 | 97.74
97082 | ESCAVAÇÃO MANUAL DE VIGA DE BORDA PARA RADIER. AF_09/2021 | M3 | 57.44
97083 | COMPACTAÇÃO MECÂNICA DE SOLO PARA EXECUÇÃO DE RADIER, PISO DE CONCRETO OU LAJE SOBRE SOLO, COM COMPACTADOR DE SOLOS A PERCUSSÃO. AF_09/2021 | M2 | 3.12
97084 | COMPACTAÇÃO MECÂNICA DE SOLO PARA EXECUÇÃO DE RADIER, PISO DE CONCRETO OU LAJE SOBRE SOLO, COM COMPACTADOR DE SOLOS TIPO PLACA VIBRATÓRIA. AF_09/2021 | M2 | 0.64
97086 | FABRICAÇÃO, MONTAGEM E DESMONTAGEM DE FORMA PARA RADIER, PISO DE CONCRETO OU LAJE SOBRE SOLO, EM MADEIRA SERRADA, 4 UTILIZAÇÕES. AF_09/2021 | M2 | 128.39
97087 | CAMADA SEPARADORA PARA EXECUÇÃO DE RADIER, PISO DE CONCRETO OU LAJE SOBRE SOLO, EM LONA PLÁSTICA. AF_09/2021 | M2 | 2.6
97088 | ARMAÇÃO PARA EXECUÇÃO DE RADIER, PISO DE CONCRETO OU LAJE SOBRE SOLO, COM USO DE TELA Q-92. AF_09/2021 | KG | 24.44
97089 | ARMAÇÃO PARA EXECUÇÃO DE RADIER, PISO DE CONCRETO OU LAJE SOBRE SOLO, COM USO DE TELA Q-113. AF_09/2021 | KG | 22.35
97090 | ARMAÇÃO PARA EXECUÇÃO DE RADIER, PISO DE CONCRETO OU LAJE SOBRE SOLO, COM USO DE TELA Q-138. AF_09/2021 | KG | 22.01
97091 | ARMAÇÃO PARA EXECUÇÃO DE RADIER, PISO DE CONCRETO OU LAJE SOBRE SOLO, COM USO DE TELA Q-159. AF_09/2021 | KG | 21.35
97092 | ARMAÇÃO PARA EXECUÇÃO DE RADIER, PISO DE CONCRETO OU LAJE SOBRE SOLO, COM USO DE TELA Q-196. AF_09/2021 | KG | 20.71
97093 | ARMAÇÃO PARA EXECUÇÃO DE RADIER, PISO DE CONCRETO OU LAJE SOBRE SOLO, COM USO DE TELA Q-283. AF_09/2021 | KG | 19.47
97096 | CONCRETAGEM DE RADIER, PISO DE CONCRETO OU LAJE SOBRE SOLO, FCK 30 MPA - LANÇAMENTO, ADENSAMENTO E ACABAMENTO. AF_09/2021 | M3 | 447.64
97097 | ACABAMENTO POLIDO PARA PISO DE CONCRETO ARMADO OU LAJE SOBRE SOLO DE ALTA RESISTÊNCIA. AF_09/2021 | M2 | 35.39
97101 | EXECUÇÃO DE RADIER, ESPESSURA DE 10 CM, FCK = 30 MPA, COM USO DE FORMAS EM MADEIRA SERRADA. AF_09/2021 | M2 | 169.28
97102 | EXECUÇÃO DE RADIER, ESPESSURA DE 15 CM, FCK = 30 MPA, COM USO DE FORMAS EM MADEIRA SERRADA. AF_09/2021 | M2 | 210.6
97103 | EXECUÇÃO DE RADIER, ESPESSURA DE 20 CM, FCK = 30 MPA, COM USO DE FORMAS EM MADEIRA SERRADA. AF_09/2021 | M2 | 246.31
100322 | LASTRO COM MATERIAL GRANULAR (PEDRA BRITADA N.3), APLICADO EM PISOS OU LAJES SOBRE SOLO, ESPESSURA DE *10 CM*. AF_07/2019 | M3 | 93.85
100323 | LASTRO COM MATERIAL GRANULAR (AREIA MÉDIA), APLICADO EM PISOS OU LAJES SOBRE SOLO, ESPESSURA DE *10 CM*. AF_07/2019 | M3 | 123.75
100324 | LASTRO COM MATERIAL GRANULAR (PEDRA BRITADA N.1 E PEDRA BRITADA N.2), APLICADO EM PISOS OU LAJES SOBRE SOLO, ESPESSURA DE *10 CM*. AF_07/2019 | M3 | 97.56
103072 | EXECUÇÃO DE RADIER, ESPESSURA DE 25 CM, FCK = 30 MPA, COM USO DE FORMAS EM MADEIRA SERRADA. AF_09/2021 | M2 | 292.47
103073 | EXECUÇÃO DE RADIER, ESPESSURA DE 30 CM, FCK = 30 MPA, COM USO DE FORMAS EM MADEIRA SERRADA. AF_09/2021 | M2 | 363.06
103074 | EXECUÇÃO DE PISO DE CONCRETO, SEM ACABAMENTO SUPERFICIAL, ESPESSURA DE 15 CM, FCK = 30 MPA, COM USO DE FORMAS EM MADEIRA SERRADA. AF_09/2021 | M2 | 159.86
103075 | EXECUÇÃO DE PISO DE CONCRETO, COM ACABAMENTO SUPERFICIAL, ESPESSURA DE 15 CM, FCK = 30 MPA, COM USO DE FORMAS EM MADEIRA SERRADA. AF_09/2021 | M2 | 195.25
103076 | EXECUÇÃO DE LAJE SOBRE SOLO, ESPESSURA DE 10 CM, FCK = 30 MPA, COM USO DE FORMAS EM MADEIRA SERRADA. AF_09/2021 | M2 | 150.98
103077 | EXECUÇÃO DE LAJE SOBRE SOLO, ESPESSURA DE 15 CM, FCK = 30 MPA, COM USO DE FORMAS EM MADEIRA SERRADA. AF_09/2021 | M2 | 192.3
103078 | EXECUÇÃO DE LAJE SOBRE SOLO, ESPESSURA DE 20 CM, FCK = 30 MPA, COM USO DE FORMAS EM MADEIRA SERRADA. AF_09/2021 | M2 | 228.01
103079 | EXECUÇÃO DE LAJE SOBRE SOLO, ESPESSURA DE 25 CM, FCK = 30 MPA, COM USO DE FORMAS EM MADEIRA SERRADA. AF_09/2021 | M2 | 274.18
103080 | EXECUÇÃO DE LAJE SOBRE SOLO, ESPESSURA DE 30 CM, FCK = 30 MPA, COM USO DE FORMAS EM MADEIRA SERRADA. AF_09/2021 | M2 | 344.77
92263 | FABRICAÇÃO DE FÔRMA PARA PILARES E ESTRUTURAS SIMILARES, EM CHAPA DE MADEIRA COMPENSADA RESINADA, E = 17 MM. AF_09/2020 | M2 | 142.28
92264 | FABRICAÇÃO DE FÔRMA PARA PILARES E ESTRUTURAS SIMILARES, EM CHAPA DE MADEIRA COMPENSADA PLASTIFICADA, E = 18 MM. AF_09/2020 | M2 | 184.33
92265 | FABRICAÇÃO DE FÔRMA PARA VIGAS, EM CHAPA DE MADEIRA COMPENSADA RESINADA, E = 17 MM. AF_09/2020 | M2 | 105.72
92266 | FABRICAÇÃO DE FÔRMA PARA VIGAS, EM CHAPA DE MADEIRA COMPENSADA PLASTIFICADA, E = 18 MM. AF_09/2020 | M2 | 141.79
92267 | FABRICAÇÃO DE FÔRMA PARA LAJES, EM CHAPA DE MADEIRA COMPENSADA RESINADA, E = 17 MM. AF_09/2020 | M2 | 48.51
92268 | FABRICAÇÃO DE FÔRMA PARA LAJES, EM CHAPA DE MADEIRA COMPENSADA PLASTIFICADA, E = 18 MM. AF_09/2020 | M2 | 81.56
92269 | FABRICAÇÃO DE FÔRMA PARA PILARES E ESTRUTURAS SIMILARES, EM MADEIRA SERRADA, E=25 MM. AF_09/2020 | M2 | 268.89
92270 | FABRICAÇÃO DE FÔRMA PARA VIGAS, COM MADEIRA SERRADA, E = 25 MM. AF_09/2020 | M2 | 201.15
92271 | FABRICAÇÃO DE FÔRMA PARA LAJES, EM MADEIRA SERRADA, E=25 MM. AF_09/2020 | M2 | 137.99
92272 | FABRICAÇÃO DE ESCORAS DE VIGA DO TIPO GARFO, EM MADEIRA. AF_09/2020 | M | 30.78
92273 | FABRICAÇÃO DE ESCORAS DO TIPO PONTALETE, EM MADEIRA, PARA PÉ-DIREITO SIMPLES. AF_09/2020 | M | 12.27
92409 | MONTAGEM E DESMONTAGEM DE FÔRMA DE PILARES RETANGULARES E ESTRUTURAS SIMILARES, PÉ-DIREITO SIMPLES, EM MADEIRA SERRADA, 1 UTILIZAÇÃO. AF_09/2020 | M2 | 362.6
92411 | MONTAGEM E DESMONTAGEM DE FÔRMA DE PILARES RETANGULARES E ESTRUTURAS SIMILARES, PÉ-DIREITO SIMPLES, EM MADEIRA SERRADA, 2 UTILIZAÇÕES. AF_09/2020 | M2 | 220.58
92413 | MONTAGEM E DESMONTAGEM DE FÔRMA DE PILARES RETANGULARES E ESTRUTURAS SIMILARES, PÉ-DIREITO SIMPLES, EM MADEIRA SERRADA, 4 UTILIZAÇÕES. AF_09/2020 | M2 | 134.16
92415 | MONTAGEM E DESMONTAGEM DE FÔRMA DE PILARES RETANGULARES E ESTRUTURAS SIMILARES, PÉ-DIREITO SIMPLES, EM CHAPA DE MADEIRA COMPENSADA RESINADA, 2 UTILIZAÇÕES. AF_09/2020 | M2 | 119.98
92417 | MONTAGEM E DESMONTAGEM DE FÔRMA DE PILARES RETANGULARES E ESTRUTURAS SIMILARES, PÉ-DIREITO DUPLO, EM CHAPA DE MADEIRA COMPENSADA RESINADA, 2 UTILIZAÇÕES. AF_09/2020 | M2 | 141.05
92419 | MONTAGEM E DESMONTAGEM DE FÔRMA DE PILARES RETANGULARES E ESTRUTURAS SIMILARES, PÉ-DIREITO SIMPLES, EM CHAPA DE MADEIRA COMPENSADA RESINADA, 4 UTILIZAÇÕES. AF_09/2020 | M2 | 75.2
92421 | MONTAGEM E DESMONTAGEM DE FÔRMA DE PILARES RETANGULARES E ESTRUTURAS SIMILARES, PÉ-DIREITO DUPLO, EM CHAPA DE MADEIRA COMPENSADA RESINADA, 4 UTILIZAÇÕES. AF_09/2020 | M2 | 91.37
92423 | MONTAGEM E DESMONTAGEM DE FÔRMA DE PILARES RETANGULARES E ESTRUTURAS SIMILARES, PÉ-DIREITO SIMPLES, EM CHAPA DE MADEIRA COMPENSADA RESINADA, 6 UTILIZAÇÕES. AF_09/2020 | M2 | 61.24
92425 | MONTAGEM E DESMONTAGEM DE FÔRMA DE PILARES RETANGULARES E ESTRUTURAS SIMILARES, PÉ-DIREITO DUPLO, EM CHAPA DE MADEIRA COMPENSADA RESINADA, 6 UTILIZAÇÕES. AF_09/2020 | M2 | 75.29
92427 | MONTAGEM E DESMONTAGEM DE FÔRMA DE PILARES RETANGULARES E ESTRUTURAS SIMILARES, PÉ-DIREITO SIMPLES, EM CHAPA DE MADEIRA COMPENSADA RESINADA, 8 UTILIZAÇÕES. AF_09/2020 | M2 | 54.17
92429 | MONTAGEM E DESMONTAGEM DE FÔRMA DE PILARES RETANGULARES E ESTRUTURAS SIMILARES, PÉ-DIREITO DUPLO, EM CHAPA DE MADEIRA COMPENSADA RESINADA, 8 UTILIZAÇÕES. AF_09/2020 | M2 | 67.2
92431 | MONTAGEM E DESMONTAGEM DE FÔRMA DE PILARES RETANGULARES E ESTRUTURAS SIMILARES, PÉ-DIREITO SIMPLES, EM CHAPA DE MADEIRA COMPENSADA PLASTIFICADA, 10 UTILIZAÇÕES. AF_09/2020 | M2 | 51.16
92433 | MONTAGEM E DESMONTAGEM DE FÔRMA DE PILARES RETANGULARES E ESTRUTURAS SIMILARES, PÉ-DIREITO DUPLO, EM CHAPA DE MADEIRA COMPENSADA PLASTIFICADA, 10 UTILIZAÇÕES. AF_09/2020 | M2 | 63.53
92435 | MONTAGEM E DESMONTAGEM DE FÔRMA DE PILARES RETANGULARES E ESTRUTURAS SIMILARES, PÉ-DIREITO SIMPLES, EM CHAPA DE MADEIRA COMPENSADA PLASTIFICADA, 12 UTILIZAÇÕES. AF_09/2020 | M2 | 48.47
92437 | MONTAGEM E DESMONTAGEM DE FÔRMA DE PILARES RETANGULARES E ESTRUTURAS SIMILARES, PÉ-DIREITO DUPLO, EM CHAPA DE MADEIRA COMPENSADA PLASTIFICADA, 12 UTILIZAÇÕES. AF_09/2020 | M2 | 60.41
92439 | MONTAGEM E DESMONTAGEM DE FÔRMA DE PILARES RETANGULARES E ESTRUTURAS SIMILARES, PÉ-DIREITO SIMPLES, EM CHAPA DE MADEIRA COMPENSADA PLASTIFICADA, 14 UTILIZAÇÕES. AF_09/2020 | M2 | 46.54
92441 | MONTAGEM E DESMONTAGEM DE FÔRMA DE PILARES RETANGULARES E ESTRUTURAS SIMILARES, PÉ-DIREITO DUPLO, EM CHAPA DE MADEIRA COMPENSADA PLASTIFICADA, 14 UTILIZAÇÕES. AF_09/2020 | M2 | 58.19
92443 | MONTAGEM E DESMONTAGEM DE FÔRMA DE PILARES RETANGULARES E ESTRUTURAS SIMILARES, PÉ-DIREITO SIMPLES, EM CHAPA DE MADEIRA COMPENSADA PLASTIFICADA, 18 UTILIZAÇÕES. AF_09/2020 | M2 | 42.4
92445 | MONTAGEM E DESMONTAGEM DE FÔRMA DE PILARES RETANGULARES E ESTRUTURAS SIMILARES, PÉ-DIREITO DUPLO, EM CHAPA DE MADEIRA COMPENSADA PLASTIFICADA, 18 UTILIZAÇÕES. AF_09/2020 | M2 | 53.63
92446 | MONTAGEM E DESMONTAGEM DE FÔRMA DE VIGA, ESCORAMENTO COM PONTALETE DE MADEIRA, PÉ-DIREITO SIMPLES, EM MADEIRA SERRADA, 1 UTILIZAÇÃO. AF_09/2020 | M2 | 321.79
92447 | MONTAGEM E DESMONTAGEM DE FÔRMA DE VIGA, ESCORAMENTO COM PONTALETE DE MADEIRA, PÉ-DIREITO SIMPLES, EM MADEIRA SERRADA, 2 UTILIZAÇÕES. AF_09/2020 | M2 | 218.51
92448 | MONTAGEM E DESMONTAGEM DE FÔRMA DE VIGA, ESCORAMENTO COM PONTALETE DE MADEIRA, PÉ-DIREITO SIMPLES, EM MADEIRA SERRADA, 4 UTILIZAÇÕES. AF_09/2020 | M2 | 165.99
92449 | MONTAGEM E DESMONTAGEM DE FÔRMA DE VIGA, ESCORAMENTO COM GARFO DE MADEIRA, PÉ-DIREITO DUPLO, EM CHAPA DE MADEIRA RESINADA, 2 UTILIZAÇÕES. AF_09/2020 | M2 | 243.83
92450 | MONTAGEM E DESMONTAGEM DE FÔRMA DE VIGA, ESCORAMENTO METÁLICO, PÉ-DIREITO DUPLO, EM CHAPA DE MADEIRA RESINADA, 2 UTILIZAÇÕES. AF_09/2020 | M2 | 283.8
92451 | MONTAGEM E DESMONTAGEM DE FÔRMA DE VIGA, ESCORAMENTO COM GARFO DE MADEIRA, PÉ-DIREITO SIMPLES, EM CHAPA DE MADEIRA RESINADA, 2 UTILIZAÇÕES. AF_09/2020 | M2 | 166.87
92452 | MONTAGEM E DESMONTAGEM DE FÔRMA DE VIGA, ESCORAMENTO METÁLICO, PÉ-DIREITO SIMPLES, EM CHAPA DE MADEIRA RESINADA, 2 UTILIZAÇÕES. AF_09/2020 | M2 | 144.66
92453 | MONTAGEM E DESMONTAGEM DE FÔRMA DE VIGA, ESCORAMENTO COM GARFO DE MADEIRA, PÉ-DIREITO DUPLO, EM CHAPA DE MADEIRA RESINADA, 4 UTILIZAÇÕES. AF_09/2020 | M2 | 207.71
92454 | MONTAGEM E DESMONTAGEM DE FÔRMA DE VIGA, ESCORAMENTO METÁLICO, PÉ-DIREITO DUPLO, EM CHAPA DE MADEIRA RESINADA, 4 UTILIZAÇÕES. AF_09/2020 | M2 | 256.78
92455 | MONTAGEM E DESMONTAGEM DE FÔRMA DE VIGA, ESCORAMENTO COM GARFO DE MADEIRA, PÉ-DIREITO SIMPLES, EM CHAPA DE MADEIRA RESINADA, 4 UTILIZAÇÕES. AF_09/2020 | M2 | 136.29
92456 | MONTAGEM E DESMONTAGEM DE FÔRMA DE VIGA, ESCORAMENTO METÁLICO, PÉ-DIREITO SIMPLES, EM CHAPA DE MADEIRA RESINADA, 4 UTILIZAÇÕES. AF_09/2020 | M2 | 117.61
92457 | MONTAGEM E DESMONTAGEM DE FÔRMA DE VIGA, ESCORAMENTO COM GARFO DE MADEIRA, PÉ-DIREITO DUPLO, EM CHAPA DE MADEIRA RESINADA, 6 UTILIZAÇÕES. AF_09/2020 | M2 | 181
92458 | MONTAGEM E DESMONTAGEM DE FÔRMA DE VIGA, ESCORAMENTO METÁLICO, PÉ-DIREITO DUPLO, EM CHAPA DE MADEIRA RESINADA, 6 UTILIZAÇÕES. AF_12/2015 | M2 | 239.61
92459 | MONTAGEM E DESMONTAGEM DE FÔRMA DE VIGA, ESCORAMENTO COM GARFO DE MADEIRA, PÉ-DIREITO SIMPLES, EM CHAPA DE MADEIRA RESINADA, 6 UTILIZAÇÕES. AF_09/2020 | M2 | 116.16
92460 | MONTAGEM E DESMONTAGEM DE FÔRMA DE VIGA, ESCORAMENTO METÁLICO, PÉ-DIREITO SIMPLES, EM CHAPA DE MADEIRA RESINADA, 6 UTILIZAÇÕES. AF_09/2020 | M2 | 96.2
92461 | MONTAGEM E DESMONTAGEM DE FÔRMA DE VIGA, ESCORAMENTO COM GARFO DE MADEIRA, PÉ-DIREITO DUPLO, EM CHAPA DE MADEIRA RESINADA, 8 UTILIZAÇÕES. AF_09/2020 | M2 | 167.23
92462 | MONTAGEM E DESMONTAGEM DE FÔRMA DE VIGA, ESCORAMENTO METÁLICO, PÉ-DIREITO DUPLO, EM CHAPA DE MADEIRA RESINADA, 8 UTILIZAÇÕES. AF_09/2020 | M2 | 228.73
92463 | MONTAGEM E DESMONTAGEM DE FÔRMA DE VIGA, ESCORAMENTO COM GARFO DE MADEIRA, PÉ-DIREITO SIMPLES, EM CHAPA DE MADEIRA RESINADA, 8 UTILIZAÇÕES. AF_09/2020 | M2 | 105.49
92464 | MONTAGEM E DESMONTAGEM DE FÔRMA DE VIGA, ESCORAMENTO METÁLICO, PÉ-DIREITO SIMPLES, EM CHAPA DE MADEIRA RESINADA, 8 UTILIZAÇÕES. AF_09/2020 | M2 | 90.49
92465 | MONTAGEM E DESMONTAGEM DE FÔRMA DE VIGA, ESCORAMENTO COM GARFO DE MADEIRA, PÉ-DIREITO DUPLO, EM CHAPA DE MADEIRA PLASTIFICADA, 10 UTILIZAÇÕES. AF_09/2020 | M2 | 135.4
92466 | MONTAGEM E DESMONTAGEM DE FÔRMA DE VIGA, ESCORAMENTO METÁLICO, PÉ-DIREITO DUPLO, EM CHAPA DE MADEIRA PLASTIFICADA, 10 UTILIZAÇÕES. AF_09/2020 | M2 | 223.07
92467 | MONTAGEM E DESMONTAGEM DE FÔRMA DE VIGA, ESCORAMENTO COM GARFO DE MADEIRA, PÉ-DIREITO SIMPLES, EM CHAPA DE MADEIRA PLASTIFICADA, 10 UTILIZAÇÕES. AF_09/2020 | M2 | 88.29
92468 | MONTAGEM E DESMONTAGEM DE FÔRMA DE VIGA, ESCORAMENTO METÁLICO, PÉ-DIREITO SIMPLES, EM CHAPA DE MADEIRA PLASTIFICADA, 10 UTILIZAÇÕES. AF_09/2020 | M2 | 85.29
92469 | MONTAGEM E DESMONTAGEM DE FÔRMA DE VIGA, ESCORAMENTO COM GARFO DE MADEIRA, PÉ-DIREITO DUPLO, EM CHAPA DE MADEIRA PLASTIFICADA, 12 UTILIZAÇÕES. AF_09/2020 | M2 | 123.75
92470 | MONTAGEM E DESMONTAGEM DE FÔRMA DE VIGA, ESCORAMENTO METÁLICO, PÉ-DIREITO DUPLO, EM CHAPA DE MADEIRA PLASTIFICADA, 12 UTILIZAÇÕES. AF_09/2020 | M2 | 216.89
92471 | MONTAGEM E DESMONTAGEM DE FÔRMA DE VIGA, ESCORAMENTO COM GARFO DE MADEIRA, PÉ-DIREITO SIMPLES, EM CHAPA DE MADEIRA PLASTIFICADA, 12 UTILIZAÇÕES. AF_09/2020 | M2 | 80.8
92472 | MONTAGEM E DESMONTAGEM DE FÔRMA DE VIGA, ESCORAMENTO METÁLICO, PÉ-DIREITO SIMPLES, EM CHAPA DE MADEIRA PLASTIFICADA, 12 UTILIZAÇÕES. AF_09/2020 | M2 | 79.9
92473 | MONTAGEM E DESMONTAGEM DE FÔRMA DE VIGA, ESCORAMENTO COM GARFO DE MADEIRA, PÉ-DIREITO DUPLO, EM CHAPA DE MADEIRA PLASTIFICADA, 14 UTILIZAÇÕES. AF_09/2020 | M2 | 114.3
92474 | MONTAGEM E DESMONTAGEM DE FÔRMA DE VIGA, ESCORAMENTO METÁLICO, PÉ-DIREITO DUPLO, EM CHAPA DE MADEIRA PLASTIFICADA, 14 UTILIZAÇÕES. AF_09/2020 | M2 | 211.58
92475 | MONTAGEM E DESMONTAGEM DE FÔRMA DE VIGA, ESCORAMENTO COM GARFO DE MADEIRA, PÉ-DIREITO SIMPLES, EM CHAPA DE MADEIRA PLASTIFICADA, 14 UTILIZAÇÕES. AF_09/2020 | M2 | 74.72
92476 | MONTAGEM E DESMONTAGEM DE FÔRMA DE VIGA, ESCORAMENTO METÁLICO, PÉ-DIREITO SIMPLES, EM CHAPA DE MADEIRA PLASTIFICADA, 14 UTILIZAÇÕES. AF_09/2020 | M2 | 75.34
92477 | MONTAGEM E DESMONTAGEM DE FÔRMA DE VIGA, ESCORAMENTO COM GARFO DE MADEIRA, PÉ-DIREITO DUPLO, EM CHAPA DE MADEIRA PLASTIFICADA, 18 UTILIZAÇÕES. AF_09/2020 | M2 | 94.13
92478 | MONTAGEM E DESMONTAGEM DE FÔRMA DE VIGA, ESCORAMENTO METÁLICO, PÉ-DIREITO DUPLO, EM CHAPA DE MADEIRA PLASTIFICADA, 18 UTILIZAÇÕES. AF_09/2020 | M2 | 201.08
92479 | MONTAGEM E DESMONTAGEM DE FÔRMA DE VIGA, ESCORAMENTO COM GARFO DE MADEIRA, PÉ-DIREITO SIMPLES, EM CHAPA DE MADEIRA PLASTIFICADA, 18 UTILIZAÇÕES. AF_09/2020 | M2 | 61.7
92480 | MONTAGEM E DESMONTAGEM DE FÔRMA DE VIGA, ESCORAMENTO METÁLICO, PÉ-DIREITO SIMPLES, EM CHAPA DE MADEIRA PLASTIFICADA, 18 UTILIZAÇÕES. AF_09/2020 | M2 | 66.2
92482 | MONTAGEM E DESMONTAGEM DE FÔRMA DE LAJE MACIÇA, PÉ-DIREITO SIMPLES, EM MADEIRA SERRADA, 1 UTILIZAÇÃO. AF_09/2020 | M2 | 368.24
92484 | MONTAGEM E DESMONTAGEM DE FÔRMA DE LAJE MACIÇA, PÉ-DIREITO SIMPLES, EM MADEIRA SERRADA, 2 UTILIZAÇÕES. AF_09/2020 | M2 | 246.06
92486 | MONTAGEM E DESMONTAGEM DE FÔRMA DE LAJE MACIÇA, PÉ-DIREITO SIMPLES, EM MADEIRA SERRADA, 4 UTILIZAÇÕES. AF_09/2020 | M2 | 169.98
92488 | MONTAGEM E DESMONTAGEM DE FÔRMA DE LAJE NERVURADA COM CUBETA E ASSOALHO, PÉ-DIREITO DUPLO, EM CHAPA DE MADEIRA COMPENSADA RESINADA, 8 UTILIZAÇÕES. AF_09/2020 | M2 | 105.43
92490 | MONTAGEM E DESMONTAGEM DE FÔRMA DE LAJE NERVURADA COM CUBETA E ASSOALHO, PÉ-DIREITO SIMPLES, EM CHAPA DE MADEIRA COMPENSADA RESINADA, 8 UTILIZAÇÕES. AF_09/2020 | M2 | 66.1
92492 | MONTAGEM E DESMONTAGEM DE FÔRMA DE LAJE NERVURADA COM CUBETA E ASSOALHO, PÉ-DIREITO DUPLO, EM CHAPA DE MADEIRA COMPENSADA RESINADA, 10 UTILIZAÇÕES. AF_09/2020 | M2 | 100.29
92494 | MONTAGEM E DESMONTAGEM DE FÔRMA DE LAJE NERVURADA COM CUBETA E ASSOALHO, PÉ-DIREITO SIMPLES, EM CHAPA DE MADEIRA COMPENSADA RESINADA, 10 UTILIZAÇÕES. AF_09/2020 | M2 | 61.96
92496 | MONTAGEM E DESMONTAGEM DE FÔRMA DE LAJE NERVURADA COM CUBETA E ASSOALHO, PÉ-DIREITO DUPLO, EM CHAPA DE MADEIRA COMPENSADA RESINADA, 12 UTILIZAÇÕES. AF_09/2020 | M2 | 95.98
92498 | MONTAGEM E DESMONTAGEM DE FÔRMA DE LAJE NERVURADA COM CUBETA E ASSOALHO, PÉ-DIREITO SIMPLES, EM CHAPA DE MADEIRA COMPENSADA RESINADA, 12 UTILIZAÇÕES. AF_09/2020 | M2 | 58.51
92500 | MONTAGEM E DESMONTAGEM DE FÔRMA DE LAJE NERVURADA COM CUBETA E ASSOALHO, PÉ-DIREITO DUPLO, EM CHAPA DE MADEIRA COMPENSADA RESINADA, 14 UTILIZAÇÕES. AF_09/2020 | M2 | 92.55
92502 | MONTAGEM E DESMONTAGEM DE FÔRMA DE LAJE NERVURADA COM CUBETA E ASSOALHO, PÉ-DIREITO SIMPLES, EM CHAPA DE MADEIRA COMPENSADA RESINADA, 14 UTILIZAÇÕES. AF_09/2020 | M2 | 55.9
92504 | MONTAGEM E DESMONTAGEM DE FÔRMA DE LAJE NERVURADA COM CUBETA E ASSOALHO, PÉ-DIREITO DUPLO, EM CHAPA DE MADEIRA COMPENSADA RESINADA, 18 UTILIZAÇÕES. AF_09/2020 | M2 | 59.58
92506 | MONTAGEM E DESMONTAGEM DE FÔRMA DE LAJE NERVURADA COM CUBETA E ASSOALHO, PÉ-DIREITO SIMPLES, EM CHAPA DE MADEIRA COMPENSADA RESINADA, 18 UTILIZAÇÕES. AF_09/2020 | M2 | 51.07
92508 | MONTAGEM E DESMONTAGEM DE FÔRMA DE LAJE MACIÇA, PÉ-DIREITO DUPLO, EM CHAPA DE MADEIRA COMPENSADA RESINADA, 2 UTILIZAÇÕES. AF_09/2020 | M2 | 102.75
92510 | MONTAGEM E DESMONTAGEM DE FÔRMA DE LAJE MACIÇA, PÉ-DIREITO SIMPLES, EM CHAPA DE MADEIRA COMPENSADA RESINADA, 2 UTILIZAÇÕES. AF_09/2020 | M2 | 61.68
92512 | MONTAGEM E DESMONTAGEM DE FÔRMA DE LAJE MACIÇA, PÉ-DIREITO DUPLO, EM CHAPA DE MADEIRA COMPENSADA RESINADA, 4 UTILIZAÇÕES. AF_09/2020 | M2 | 88.71
92514 | MONTAGEM E DESMONTAGEM DE FÔRMA DE LAJE MACIÇA, PÉ-DIREITO SIMPLES, EM CHAPA DE MADEIRA COMPENSADA RESINADA, 4 UTILIZAÇÕES. AF_09/2020 | M2 | 48.72
92515 | MONTAGEM E DESMONTAGEM DE FÔRMA DE LAJE MACIÇA, PÉ-DIREITO DUPLO, EM CHAPA DE MADEIRA COMPENSADA RESINADA, 6 UTILIZAÇÕES. AF_09/2020 | M2 | 81.66
92518 | MONTAGEM E DESMONTAGEM DE FÔRMA DE LAJE MACIÇA, PÉ-DIREITO SIMPLES, EM CHAPA DE MADEIRA COMPENSADA RESINADA, 6 UTILIZAÇÕES. AF_09/2020 | M2 | 42.68
92520 | MONTAGEM E DESMONTAGEM DE FÔRMA DE LAJE MACIÇA, PÉ-DIREITO DUPLO, EM CHAPA DE MADEIRA COMPENSADA RESINADA, 8 UTILIZAÇÕES. AF_09/2020 | M2 | 76.99
92522 | MONTAGEM E DESMONTAGEM DE FÔRMA DE LAJE MACIÇA, PÉ-DIREITO SIMPLES, EM CHAPA DE MADEIRA COMPENSADA RESINADA, 8 UTILIZAÇÕES. AF_09/2020 | M2 | 38.96
92524 | MONTAGEM E DESMONTAGEM DE FÔRMA DE LAJE MACIÇA, PÉ-DIREITO DUPLO, EM CHAPA DE MADEIRA COMPENSADA PLASTIFICADA, 10 UTILIZAÇÕES. AF_09/2020 | M2 | 76.54
92526 | MONTAGEM E DESMONTAGEM DE FÔRMA DE LAJE MACIÇA, PÉ-DIREITO SIMPLES, EM CHAPA DE MADEIRA COMPENSADA PLASTIFICADA, 10 UTILIZAÇÕES. AF_09/2020 | M2 | 39.38
92528 | MONTAGEM E DESMONTAGEM DE FÔRMA DE LAJE MACIÇA, PÉ-DIREITO DUPLO, EM CHAPA DE MADEIRA COMPENSADA PLASTIFICADA, 12 UTILIZAÇÕES. AF_09/2020 | M2 | 73.49
92530 | MONTAGEM E DESMONTAGEM DE FÔRMA DE LAJE MACIÇA, PÉ-DIREITO SIMPLES, EM CHAPA DE MADEIRA COMPENSADA PLASTIFICADA, 12 UTILIZAÇÕES. AF_09/2020 | M2 | 37.13
92532 | MONTAGEM E DESMONTAGEM DE FÔRMA DE LAJE MACIÇA, PÉ-DIREITO DUPLO, EM CHAPA DE MADEIRA COMPENSADA PLASTIFICADA, 14 UTILIZAÇÕES. AF_09/2020 | M2 | 70.86
92534 | MONTAGEM E DESMONTAGEM DE FÔRMA DE LAJE MACIÇA, PÉ-DIREITO SIMPLES, EM CHAPA DE MADEIRA COMPENSADA PLASTIFICADA, 14 UTILIZAÇÕES. AF_09/2020 | M2 | 35.23
92536 | MONTAGEM E DESMONTAGEM DE FÔRMA DE LAJE MACIÇA, PÉ-DIREITO DUPLO, EM CHAPA DE MADEIRA COMPENSADA PLASTIFICADA, 18 UTILIZAÇÕES. AF_09/2020 | M2 | 65.76
92538 | MONTAGEM E DESMONTAGEM DE FÔRMA DE LAJE MACIÇA, PÉ-DIREITO SIMPLES, EM CHAPA DE MADEIRA COMPENSADA PLASTIFICADA, 18 UTILIZAÇÕES. AF_09/2020 | M2 | 31.44
96252 | FABRICAÇÃO DE FÔRMA PARA PILARES CIRCULARES, EM CHAPA DE MADEIRA COMPENSADA RESINADA. AF_06/2017 | M2 | 232.79
96257 | MONTAGEM E DESMONTAGEM DE FÔRMA DE PILARES CIRCULARES, COM ÁREA MÉDIA DAS SEÇÕES MENOR OU IGUAL A 0,28 M², PÉ-DIREITO SIMPLES, EM MADEIRA, 2 UTILIZAÇÕES. AF_06/2017 | M2 | 188.99
96258 | MONTAGEM E DESMONTAGEM DE FÔRMA DE PILARES CIRCULARES, COM ÁREA MÉDIA DAS SEÇÕES MAIOR QUE 0,28 M², PÉ-DIREITO SIMPLES, EM MADEIRA, 2 UTILIZAÇÕES. AF_06/2017 | M2 | 177.55
96259 | MONTAGEM E DESMONTAGEM DE FÔRMA DE PILARES CIRCULARES, COM ÁREA MÉDIA DAS SEÇÕES MENOR OU IGUAL A 0,28 M², PÉ-DIREITO DUPLO, EM MADEIRA, 2 UTILIZAÇÕES. AF_06/2017 | M2 | 211.5
96529 | FABRICAÇÃO, MONTAGEM E DESMONTAGEM DE FÔRMA PARA SAPATA, EM MADEIRA SERRADA, E=25 MM, 1 UTILIZAÇÃO. AF_06/2017 | M2 | 362.22
96530 | FABRICAÇÃO, MONTAGEM E DESMONTAGEM DE FÔRMA PARA VIGA BALDRAME, EM MADEIRA SERRADA, E=25 MM, 1 UTILIZAÇÃO. AF_06/2017 | M2 | 208.86
96531 | FABRICAÇÃO, MONTAGEM E DESMONTAGEM DE FÔRMA PARA BLOCO DE COROAMENTO, EM MADEIRA SERRADA, E=25 MM, 2 UTILIZAÇÕES. AF_06/2017 | M2 | 139.74
96532 | FABRICAÇÃO, MONTAGEM E DESMONTAGEM DE FÔRMA PARA SAPATA, EM MADEIRA SERRADA, E=25 MM, 2 UTILIZAÇÕES. AF_06/2017 | M2 | 224.35
96533 | FABRICAÇÃO, MONTAGEM E DESMONTAGEM DE FÔRMA PARA VIGA BALDRAME, EM MADEIRA SERRADA, E=25 MM, 2 UTILIZAÇÕES. AF_06/2017 | M2 | 125.32
96534 | FABRICAÇÃO, MONTAGEM E DESMONTAGEM DE FÔRMA PARA BLOCO DE COROAMENTO, EM MADEIRA SERRADA, E=25 MM, 4 UTILIZAÇÕES. AF_06/2017 | M2 | 93.77
96535 | FABRICAÇÃO, MONTAGEM E DESMONTAGEM DE FÔRMA PARA SAPATA, EM MADEIRA SERRADA, E=25 MM, 4 UTILIZAÇÕES. AF_06/2017 | M2 | 152.58
96536 | FABRICAÇÃO, MONTAGEM E DESMONTAGEM DE FÔRMA PARA VIGA BALDRAME, EM MADEIRA SERRADA, E=25 MM, 4 UTILIZAÇÕES. AF_06/2017 | M2 | 81.86
96537 | FABRICAÇÃO, MONTAGEM E DESMONTAGEM DE FÔRMA PARA BLOCO DE COROAMENTO, EM CHAPA DE MADEIRA COMPENSADA RESINADA, E=17 MM, 2 UTILIZAÇÕES. AF_06/2017 | M2 | 185.31
96538 | FABRICAÇÃO, MONTAGEM E DESMONTAGEM DE FÔRMA PARA SAPATA, EM CHAPA DE MADEIRA COMPENSADA RESINADA, E=17 MM, 2 UTILIZAÇÕES. AF_06/2017 | M2 | 245.11
96539 | FABRICAÇÃO, MONTAGEM E DESMONTAGEM DE FÔRMA PARA VIGA BALDRAME, EM CHAPA DE MADEIRA COMPENSADA RESINADA, E=17 MM, 2 UTILIZAÇÕES. AF_06/2017 | M2 | 112.04
96540 | FABRICAÇÃO, MONTAGEM E DESMONTAGEM DE FÔRMA PARA BLOCO DE COROAMENTO, EM CHAPA DE MADEIRA COMPENSADA RESINADA, E=17 MM, 4 UTILIZAÇÕES. AF_06/2017 | M2 | 127.68
96541 | FABRICAÇÃO, MONTAGEM E DESMONTAGEM DE FÔRMA PARA SAPATA, EM CHAPA DE MADEIRA COMPENSADA RESINADA, E=17 MM, 4 UTILIZAÇÕES. AF_06/2017 | M2 | 174.39
96542 | FABRICAÇÃO, MONTAGEM E DESMONTAGEM DE FÔRMA PARA VIGA BALDRAME, EM CHAPA DE MADEIRA COMPENSADA RESINADA, E=17 MM, 4 UTILIZAÇÕES. AF_06/2017 | M2 | 84.4
96543 | ARMAÇÃO DE BLOCO, VIGA BALDRAME E SAPATA UTILIZANDO AÇO CA-60 DE 5 MM - MONTAGEM. AF_06/2017 | KG | 18.91
97747 | MONTAGEM E DESMONTAGEM DE FÔRMA DE PILARES CIRCULARES, COM ÁREA MÉDIA DAS SEÇÕES MAIOR QUE 0,28 M², PÉ-DIREITO DUPLO, EM MADEIRA, 2 UTILIZAÇÕES. AF_06/2017 | M2 | 196.91
101791 | FABRICAÇÃO DE ESCORAS DO TIPO PONTALETE, EM MADEIRA, PARA PÉ-DIREITO DUPLO. AF_09/2020 | M | 20.15
101792 | ESCORAMENTO DE FÔRMAS DE LAJE EM MADEIRA NÃO APARELHADA, PÉ-DIREITO SIMPLES, INCLUSO TRAVAMENTO, 4 UTILIZAÇÕES. AF_09/2020 | M3 | 15.51
101793 | ESCORAMENTO DE FÔRMAS DE LAJE EM MADEIRA NÃO APARELHADA, PÉ-DIREITO DUPLO, INCLUSO TRAVAMENTO, 4 UTILIZAÇÕES. AF_09/2020 | M3 | 22.29
101969 | FABRICAÇÃO DE FÔRMA PARA ESCADAS, COM 2 LANCES EM "U" E LAJE PLANA, EM CHAPA DE MADEIRA COMPENSADA PLASTIFICADA, E=18 MM. AF_11/2020 | M2 | 164.94
101971 | FABRICAÇÃO DE FÔRMA PARA ESCADAS, COM 2 LANCES EM "U" E LAJE PLANA, EM CHAPA DE MADEIRA COMPENSADA RESINADA, E= 17 MM. AF_11/2020 | M2 | 127.24
101973 | FABRICAÇÃO DE FÔRMA PARA ESCADAS, COM 2 LANCES EM "U" E LAJE PLANA, EM MADEIRA SERRADA, E=25 MM. AF_11/2020 | M2 | 246.32
101974 | MONTAGEM E DESMONTAGEM DE FÔRMA PARA ESCADAS, COM 2 LANCES EM "U" E LAJE PLANA, EM MADEIRA SERRADA, 1 UTILIZAÇÃO. AF_11/2020 | M2 | 498.43
101975 | MONTAGEM E DESMONTAGEM DE FÔRMA PARA ESCADAS, COM 2 LANCES EM "U" E LAJE PLANA, EM MADEIRA SERRADA, 2 UTILIZAÇÕES. AF_11/2020 | M2 | 426.26
101977 | MONTAGEM E DESMONTAGEM DE FÔRMA PARA ESCADAS, COM 2 LANCES EM "U" E LAJE PLANA, EM CHAPA DE MADEIRA COMPENSADA RESINADA, 2 UTILIZAÇÕES. AF_11/2020 | M2 | 257.8
101980 | MONTAGEM E DESMONTAGEM DE FÔRMA PARA ESCADAS, COM 2 LANCES EM "U" E LAJE PLANA, EM CHAPA DE MADEIRA COMPENSADA RESINADA, 4 UTILIZAÇÕES. AF_11/2020 | M2 | 230.72
101981 | MONTAGEM E DESMONTAGEM DE FÔRMA PARA ESCADAS, COM 2 LANCES EM "U" E LAJE PLANA, EM CHAPA DE MADEIRA COMPENSADA PLASTIFICADA, 6 UTILIZAÇÕES. AF_11/2020 | M2 | 198.47
101982 | MONTAGEM E DESMONTAGEM DE FÔRMA PARA ESCADAS, COM 2 LANCES EM "U" E LAJE PLANA, EM CHAPA DE MADEIRA COMPENSADA PLASTIFICADA, 8 UTILIZAÇÕES. AF_11/2020 | M2 | 175.29
101983 | MONTAGEM E DESMONTAGEM DE FÔRMA PARA ESCADAS, COM 2 LANCES EM "U" E LAJE PLANA, EM CHAPA DE MADEIRA COMPENSADA PLASTIFICADA, 10 UTILIZAÇÕES. AF_11/2020 | M2 | 160.73
101985 | FABRICAÇÃO DE FÔRMA PARA ESCADAS, COM 2 LANCES EM "U" E LAJE CASCATA, EM CHAPA DE MADEIRA COMPENSADA PLASTIFICADA, E=18 MM. AF_11/2020 | M2 | 176.08
101986 | FABRICAÇÃO DE FÔRMA PARA ESCADAS, COM 2 LANCES EM "U" E LAJE CASCATA, EM CHAPA DE MADEIRA COMPENSADA RESINADA, E= 17 MM. AF_11/2020 | M2 | 128.15
101987 | FABRICAÇÃO DE FÔRMA PARA ESCADAS, COM 2 LANCES EM "U" E LAJE CASCATA, EM MADEIRA SERRADA, E=25 MM. AF_11/2020 | M2 | 295.79
101988 | FABRICAÇÃO DE FÔRMA PARA ESCADAS, COM 2 LANCES EM "L" E LAJE PLANA, EM CHAPA DE MADEIRA COMPENSADA PLASTIFICADA, E=18 MM. AF_11/2020 | M2 | 171.44
101989 | FABRICAÇÃO DE FÔRMA PARA ESCADAS, COM 2 LANCES EM "L" E LAJE PLANA, EM CHAPA DE MADEIRA COMPENSADA RESINADA, E= 17 MM. AF_11/2020 | M2 | 134.21
101990 | FABRICAÇÃO DE FÔRMA PARA ESCADAS, COM 2 LANCES EM "L" E LAJE PLANA, EM MADEIRA SERRADA, E=25 MM. AF_11/2020 | M2 | 265.26
101991 | FABRICAÇÃO DE FÔRMA PARA ESCADAS, COM 2 LANCES EM "L" E LAJE CASCATA, EM CHAPA DE MADEIRA COMPENSADA PLASTIFICADA, E=18 MM. AF_11/2020 | M2 | 176.35
101992 | FABRICAÇÃO DE FÔRMA PARA ESCADAS, COM 2 LANCES EM "L" E LAJE CASCATA, EM CHAPA DE MADEIRA COMPENSADA RESINADA, E= 17 MM. AF_11/2020 | M2 | 130.53
101993 | FABRICAÇÃO DE FÔRMA PARA ESCADAS, COM 2 LANCES EM "L" E LAJE CASCATA, EM MADEIRA SERRADA, E=25 MM. AF_11/2020 | M2 | 349.44
101994 | FABRICAÇÃO DE FÔRMA PARA ESCADAS, COM 1 LANCE E LAJE PLANA, EM CHAPA DE MADEIRA COMPENSADA PLASTIFICADA, E=18 MM. AF_11/2020 | M2 | 182.02
101995 | FABRICAÇÃO DE FÔRMA PARA ESCADAS, COM 1 LANCE E LAJE PLANA, EM CHAPA DE MADEIRA COMPENSADA RESINADA, E= 17 MM. AF_11/2020 | M2 | 140.23
101996 | FABRICAÇÃO DE FÔRMA PARA ESCADAS, COM 1 LANCE E LAJE PLANA, EM MADEIRA SERRADA, E=25 MM. AF_11/2020 | M2 | 286.44
101997 | FABRICAÇÃO DE FÔRMA PARA ESCADAS, COM 1 LANCE E LAJE CASCATA, EM CHAPA DE MADEIRA COMPENSADA PLASTIFICADA, E=18 MM. AF_11/2020 | M2 | 176.49
101998 | FABRICAÇÃO DE FÔRMA PARA ESCADAS, COM 1 LANCE E LAJE CASCATA, EM CHAPA DE MADEIRA COMPENSADA RESINADA, E= 17 MM. AF_11/2020 | M2 | 129.64
101999 | FABRICAÇÃO DE FÔRMA PARA ESCADAS, COM 1 LANCE E LAJE CASCATA, EM MADEIRA SERRADA, E=25 MM. AF_11/2020 | M2 | 375.5
102000 | MONTAGEM E DESMONTAGEM DE FÔRMA PARA ESCADAS, COM 2 LANCES EM "U" E LAJE CASCATA, EM MADEIRA SERRADA, 1 UTILIZAÇÃO. AF_11/2020 | M2 | 527.24
102001 | MONTAGEM E DESMONTAGEM DE FÔRMA PARA ESCADAS, COM 2 LANCES EM "U" E LAJE CASCATA, EM MADEIRA SERRADA, 2 UTILIZAÇÕES. AF_11/2020 | M2 | 458.03
102002 | MONTAGEM E DESMONTAGEM DE FÔRMA PARA ESCADAS, COM 2 LANCES EM "U" E LAJE CASCATA, EM CHAPA DE MADEIRA COMPENSADA RESINADA, 2 UTILIZAÇÕES. AF_11/2020 | M2 | 258.05
102003 | MONTAGEM E DESMONTAGEM DE FÔRMA PARA ESCADAS, COM 2 LANCES EM "U" E LAJE CASCATA, EM CHAPA DE MADEIRA COMPENSADA RESINADA, 4 UTILIZAÇÕES. AF_11/2020 | M2 | 232.04
102004 | MONTAGEM E DESMONTAGEM DE FÔRMA PARA ESCADAS, COM 2 LANCES EM "U" E LAJE CASCATA, EM CHAPA DE MADEIRA COMPENSADA PLASTIFICADA, 6 UTILIZAÇÕES. AF_11/2020 | M2 | 203.6
102005 | MONTAGEM E DESMONTAGEM DE FÔRMA PARA ESCADAS, COM 2 LANCES EM "U" E LAJE CASCATA, EM CHAPA DE MADEIRA COMPENSADA PLASTIFICADA, 8 UTILIZAÇÕES. AF_11/2020 | M2 | 179.19
102006 | MONTAGEM E DESMONTAGEM DE FÔRMA PARA ESCADAS, COM 2 LANCES EM "U" E LAJE CASCATA, EM CHAPA DE MADEIRA COMPENSADA PLASTIFICADA, 10 UTILIZAÇÕES. AF_11/2020 | M2 | 163.86
102007 | MONTAGEM E DESMONTAGEM DE FÔRMA PARA ESCADAS, COM 2 LANCES EM "L" E LAJE PLANA, EM MADEIRA SERRADA, 1 UTILIZAÇÃO. AF_11/2020 | M2 | 497.56
102008 | MONTAGEM E DESMONTAGEM DE FÔRMA PARA ESCADAS, COM 2 LANCES EM "L" E LAJE PLANA, EM MADEIRA SERRADA, 2 UTILIZAÇÕES. AF_11/2020 | M2 | 417.41
102009 | MONTAGEM E DESMONTAGEM DE FÔRMA PARA ESCADAS, COM 2 LANCES EM "L" E LAJE PLANA, EM CHAPA DE MADEIRA COMPENSADA RESINADA, 2 UTILIZAÇÕES. AF_11/2020 | M2 | 260.68
102010 | MONTAGEM E DESMONTAGEM DE FÔRMA PARA ESCADAS, COM 2 LANCES EM "L" E LAJE PLANA, EM CHAPA DE MADEIRA COMPENSADA RESINADA, 4 UTILIZAÇÕES. AF_11/2020 | M2 | 231.74
102011 | MONTAGEM E DESMONTAGEM DE FÔRMA PARA ESCADAS, COM 2 LANCES EM "L" E LAJE PLANA, EM CHAPA DE MADEIRA COMPENSADA PLASTIFICADA, 6 UTILIZAÇÕES. AF_11/2020 | M2 | 197.45
102012 | MONTAGEM E DESMONTAGEM DE FÔRMA PARA ESCADAS, COM 2 LANCES EM "L" E LAJE PLANA, EM CHAPA DE MADEIRA COMPENSADA PLASTIFICADA, 8 UTILIZAÇÕES. AF_11/2020 | M2 | 173.55
102013 | MONTAGEM E DESMONTAGEM DE FÔRMA PARA ESCADAS, COM 2 LANCES EM "L" E LAJE PLANA, EM CHAPA DE MADEIRA COMPENSADA PLASTIFICADA, 10 UTILIZAÇÕES. AF_11/2020 | M2 | 160.26
102014 | MONTAGEM E DESMONTAGEM DE FÔRMA PARA ESCADAS, COM 2 LANCES EM "L" E LAJE CASCATA, EM MADEIRA SERRADA, 1 UTILIZAÇÃO. AF_11/2020 | M2 | 581.4
102015 | MONTAGEM E DESMONTAGEM DE FÔRMA PARA ESCADAS, COM 2 LANCES EM "L" E LAJE CASCATA, EM MADEIRA SERRADA, 2 UTILIZAÇÕES. AF_11/2020 | M2 | 489.11
102016 | MONTAGEM E DESMONTAGEM DE FÔRMA PARA ESCADAS, COM 2 LANCES EM "L" E LAJE CASCATA, EM CHAPA DE MADEIRA COMPENSADA RESINADA, 2 UTILIZAÇÕES. AF_11/2020 | M2 | 257.34
102017 | MONTAGEM E DESMONTAGEM DE FÔRMA PARA ESCADAS, COM 2 LANCES EM "L" E LAJE CASCATA, EM CHAPA DE MADEIRA COMPENSADA RESINADA, 4 UTILIZAÇÕES. AF_11/2020 | M2 | 229.8
102036 | MONTAGEM E DESMONTAGEM DE FÔRMA PARA ESCADAS, COM 2 LANCES EM "L" E LAJE CASCATA, EM CHAPA DE MADEIRA COMPENSADA PLASTIFICADA, 6 UTILIZAÇÕES. AF_11/2020 | M2 | 199.67
102037 | MONTAGEM E DESMONTAGEM DE FÔRMA PARA ESCADAS, COM 2 LANCES EM "L" E LAJE CASCATA, EM CHAPA DE MADEIRA COMPENSADA PLASTIFICADA, 8 UTILIZAÇÕES. AF_11/2020 | M2 | 175.23
102038 | MONTAGEM E DESMONTAGEM DE FÔRMA PARA ESCADAS, COM 2 LANCES EM "L" E LAJE CASCATA, EM CHAPA DE MADEIRA COMPENSADA PLASTIFICADA, 10 UTILIZAÇÕES. AF_11/2020 | M2 | 161.64
102039 | MONTAGEM E DESMONTAGEM DE FÔRMA PARA ESCADAS, COM 1 LANCE E LAJE PLANA, EM MADEIRA SERRADA, 1 UTILIZAÇÃO. AF_11/2020 | M2 | 524.28
102040 | MONTAGEM E DESMONTAGEM DE FÔRMA PARA ESCADAS, COM 1 LANCE E LAJE PLANA, EM MADEIRA SERRADA, 2 UTILIZAÇÕES. AF_11/2020 | M2 | 438.26
102041 | MONTAGEM E DESMONTAGEM DE FÔRMA PARA ESCADAS, COM 1 LANCE E LAJE PLANA, EM CHAPA DE MADEIRA COMPENSADA RESINADA, 2 UTILIZAÇÕES. AF_11/2020 | M2 | 262.48
102042 | MONTAGEM E DESMONTAGEM DE FÔRMA PARA ESCADAS, COM 1 LANCE E LAJE PLANA, EM CHAPA DE MADEIRA COMPENSADA RESINADA, 4 UTILIZAÇÕES. AF_11/2020 | M2 | 231.56
102043 | MONTAGEM E DESMONTAGEM DE FÔRMA PARA ESCADAS, COM 1 LANCE E LAJE PLANA, EM CHAPA DE MADEIRA COMPENSADA PLASTIFICADA, 6 UTILIZAÇÕES. AF_11/2020 | M2 | 198.32
102044 | MONTAGEM E DESMONTAGEM DE FÔRMA PARA ESCADAS, COM 1 LANCE E LAJE PLANA, EM CHAPA DE MADEIRA COMPENSADA PLASTIFICADA, 8 UTILIZAÇÕES. AF_11/2020 | M2 | 175.07
102045 | MONTAGEM E DESMONTAGEM DE FÔRMA PARA ESCADAS, COM 1 LANCE E LAJE PLANA, EM CHAPA DE MADEIRA COMPENSADA PLASTIFICADA, 10 UTILIZAÇÕES. AF_11/2020 | M2 | 161.14
102046 | MONTAGEM E DESMONTAGEM DE FÔRMA PARA ESCADAS, COM 1 LANCE E LAJE CASCATA, EM MADEIRA SERRADA, 1 UTILIZAÇÃO. AF_11/2020 | M2 | 598.24
102047 | MONTAGEM E DESMONTAGEM DE FÔRMA PARA ESCADAS, COM 1 LANCE E LAJE CASCATA, EM MADEIRA SERRADA, 2 UTILIZAÇÕES. AF_11/2020 | M2 | 513.61
102048 | MONTAGEM E DESMONTAGEM DE FÔRMA PARA ESCADAS, COM 1 LANCE E LAJE CASCATA, EM CHAPA DE MADEIRA COMPENSADA RESINADA, 2 UTILIZAÇÕES. AF_11/2020 | M2 | 253.54
102049 | MONTAGEM E DESMONTAGEM DE FÔRMA PARA ESCADAS, COM 1 LANCE E LAJE CASCATA, EM CHAPA DE MADEIRA COMPENSADA RESINADA, 4 UTILIZAÇÕES. AF_11/2020 | M2 | 223.85
102050 | MONTAGEM E DESMONTAGEM DE FÔRMA PARA ESCADAS, COM 1 LANCE E LAJE CASCATA, EM CHAPA DE MADEIRA COMPENSADA PLASTIFICADA, 6 UTILIZAÇÕES. AF_11/2020 | M2 | 195.44
102051 | MONTAGEM E DESMONTAGEM DE FÔRMA PARA ESCADAS, COM 1 LANCE E LAJE CASCATA, EM CHAPA DE MADEIRA COMPENSADA PLASTIFICADA, 8 UTILIZAÇÕES. AF_11/2020 | M2 | 170.99
102052 | MONTAGEM E DESMONTAGEM DE FÔRMA PARA ESCADAS, COM 1 LANCE E LAJE CASCATA, EM CHAPA DE MADEIRA COMPENSADA PLASTIFICADA, 10 UTILIZAÇÕES. AF_11/2020 | M2 | 157.39
102059 | MONTAGEM E DESMONTAGEM DE FÔRMA PARA ESCADA DUPLA COM 2 LANCES EM "X" E LAJE PLANA, EM MADEIRA SERRADA, 1 UTILIZAÇÃO. AF_11/2020 | M2 | 487.72
102060 | MONTAGEM E DESMONTAGEM DE FÔRMA PARA ESCADA DUPLA COM 2 LANCES EM "X" E LAJE PLANA, EM MADEIRA SERRADA, 2 UTILIZAÇÕES. AF_11/2020 | M2 | 411.41
102061 | MONTAGEM E DESMONTAGEM DE FÔRMA PARA ESCADA DUPLA COM 2 LANCES EM "X" E LAJE PLANA, EM CHAPA DE MADEIRA COMPENSADA RESINADA, 2 UTILIZAÇÕES. AF_11/2020 | M2 | 240.56
102062 | MONTAGEM E DESMONTAGEM DE FÔRMA PARA ESCADA DUPLA COM 2 LANCES EM "X" E LAJE PLANA, EM CHAPA DE MADEIRA COMPENSADA RESINADA, 4 UTILIZAÇÕES. AF_11/2020 | M2 | 216.49
102063 | MONTAGEM E DESMONTAGEM DE FÔRMA PARA ESCADA DUPLA COM 2 LANCES EM "X" E LAJE PLANA, EM CHAPA DE MADEIRA COMPENSADA PLASTIFICADA, 6 UTILIZAÇÕES. AF_11/2020 | M2 | 184.48
102064 | MONTAGEM E DESMONTAGEM DE FÔRMA PARA ESCADA DUPLA COM 2 LANCES EM "X" E LAJE PLANA, EM CHAPA DE MADEIRA COMPENSADA PLASTIFICADA, 8 UTILIZAÇÕES. AF_11/2020 | M2 | 161.09
102065 | MONTAGEM E DESMONTAGEM DE FÔRMA PARA ESCADA DUPLA COM 2 LANCES EM "X" E LAJE PLANA, EM CHAPA DE MADEIRA COMPENSADA PLASTIFICADA, 10 UTILIZAÇÕES. AF_11/2020 | M2 | 148.1
102066 | MONTAGEM E DESMONTAGEM DE FÔRMA PARA ESCADA DUPLA COM 2 LANCES EM "X" E LAJE CASCATA, EM MADEIRA SERRADA, 1 UTILIZAÇÃO. AF_11/2020 | M2 | 525.19
102067 | MONTAGEM E DESMONTAGEM DE FÔRMA PARA ESCADA DUPLA COM 2 LANCES EM "X" E LAJE CASCATA, EM MADEIRA SERRADA, 2 UTILIZAÇÕES. AF_11/2020 | M2 | 453.11
102068 | MONTAGEM E DESMONTAGEM DE FÔRMA PARA ESCADA DUPLA COM 2 LANCES EM "X" E LAJE CASCATA, EM CHAPA DE MADEIRA COMPENSADA RESINADA, 2 UTILIZAÇÕES. AF_11/2020 | M2 | 229.32
102069 | MONTAGEM E DESMONTAGEM DE FÔRMA PARA ESCADA DUPLA COM 2 LANCES EM "X" E LAJE CASCATA, EM CHAPA DE MADEIRA COMPENSADA RESINADA, 4 UTILIZAÇÕES. AF_11/2020 | M2 | 206.67
102070 | MONTAGEM E DESMONTAGEM DE FÔRMA PARA ESCADA DUPLA COM 2 LANCES EM "X" E LAJE CASCATA, EM CHAPA DE MADEIRA COMPENSADA PLASTIFICADA, 6 UTILIZAÇÕES. AF_11/2020 | M2 | 180.02
102071 | MONTAGEM E DESMONTAGEM DE FÔRMA PARA ESCADA DUPLA COM 2 LANCES EM "X" E LAJE CASCATA, EM CHAPA DE MADEIRA COMPENSADA PLASTIFICADA, 8 UTILIZAÇÕES. AF_11/2020 | M2 | 157.41
102072 | MONTAGEM E DESMONTAGEM DE FÔRMA PARA ESCADA DUPLA COM 2 LANCES EM "X" E LAJE CASCATA, EM CHAPA DE MADEIRA COMPENSADA PLASTIFICADA, 10 UTILIZAÇÕES. AF_11/2020 | M2 | 147.38
102073 | ESCADA EM CONCRETO ARMADO MOLDADO IN LOCO, FCK 20 MPA, COM 1 LANCE E LAJE PLANA, FÔRMA EM CHAPA DE MADEIRA COMPENSADA RESINADA. AF_11/2020 | M3 | 3197.81
102074 | ESCADA EM CONCRETO ARMADO MOLDADO IN LOCO, FCK 20 MPA, COM 2 LANCES EM "U" E LAJE PLANA, FÔRMA EM CHAPA DE MADEIRA COMPENSADA RESINADA. AF_11/2020 | M3 | 3940.43
102075 | ESCADA EM CONCRETO ARMADO MOLDADO IN LOCO, FCK 20 MPA, COM 2 LANCES EM "L" E LAJE PLANA, FÔRMA EM CHAPA DE MADEIRA COMPENSADA RESINADA. AF_11/2020 | M3 | 4168.61
102076 | ESCADA EM CONCRETO ARMADO MOLDADO IN LOCO, FCK 20 MPA, COM 2 LANCES EM "X" E LAJE PLANA, FÔRMA EM CHAPA DE MADEIRA COMPENSADA RESINADA. AF_11/2020 | M3 | 4254.5
102077 | ESCADA EM CONCRETO ARMADO MOLDADO IN LOCO, FCK 20 MPA, COM 1 LANCE E LAJE CASCATA, FÔRMA EM CHAPA DE MADEIRA COMPENSADA RESINADA. AF_11/2020 | M3 | 4712.45
102078 | ESCADA EM CONCRETO ARMADO MOLDADO IN LOCO, FCK 20 MPA, COM 2 LANCES EM "U" E LAJE CASCATA, FÔRMA EM CHAPA DE MADEIRA COMPENSADA RESINADA. AF_11/2020 | M3 | 4734.07
102079 | ESCADA EM CONCRETO ARMADO MOLDADO IN LOCO, FCK 20 MPA, COM 2 LANCES EM "L" E LAJE CASCATA, FÔRMA EM CHAPA DE MADEIRA COMPENSADA RESINADA. AF_11/2020 | M3 | 4601.98
102080 | ESCADA EM CONCRETO ARMADO MOLDADO IN LOCO, FCK 20 MPA, COM 2 LANCES EM "X" E LAJE CASCATA, FÔRMA EM CHAPA DE MADEIRA COMPENSADA RESINADA. AF_11/2020 | M3 | 4065.84
102086 | FABRICAÇÃO DE FÔRMA PARA ESCADA DUPLA COM 2 LANCES EM "X" E LAJE PLANA, EM CHAPA DE MADEIRA COMPENSADA PLASTIFICADA, E=18 MM. AF_11/2020 | M2 | 174.38
102087 | FABRICAÇÃO DE FÔRMA PARA ESCADA DUPLA COM 2 LANCES EM "X" E LAJE PLANA, EM CHAPA DE MADEIRA COMPENSADA RESINADA, E= 17 MM. AF_11/2020 | M2 | 135.3
102088 | FABRICAÇÃO DE FÔRMA PARA ESCADA DUPLA COM 2 LANCES EM X E LAJE PLANA, EM MADEIRA SERRADA, E=25 MM. AF_11/2020 | M2 | 265.42
102089 | FABRICAÇÃO DE FÔRMA PARA ESCADA DUPLA COM 2 LANCES EM "X" E LAJE CASCATA, EM CHAPA DE MADEIRA COMPENSADA PLASTIFICADA, E=18 MM. AF_11/2020 | M2 | 167.27
102090 | FABRICAÇÃO DE FÔRMA PARA ESCADA DUPLA COM 2 LANCES EM "X" E LAJE CASCATA, EM CHAPA DE MADEIRA COMPENSADA RESINADA, E= 17 MM. AF_11/2020 | M2 | 122.93
102091 | FABRICAÇÃO DE FÔRMA PARA ESCADA DUPLA COM 2 LANCES EM X E LAJE CASCATA, EM MADEIRA SERRADA, E=25 MM. AF_11/2020 | M2 | 315.13
103760 | MONTAGEM E DESMONTAGEM DE FÔRMA DE LAJE MACIÇA, PÉ-DIREITO SIMPLES, EM CHAPA DE MADEIRA COMPENSADA RESINADA E CIMBRAMENTO DE MADEIRA, 2 UTILIZAÇÕES. AF_03/2022 | M2 | 119.69
103761 | MONTAGEM E DESMONTAGEM DE FÔRMA DE LAJE MACIÇA, PÉ-DIREITO SIMPLES, EM CHAPA DE MADEIRA COMPENSADA RESINADA E CIMBRAMENTO DE MADEIRA, 4 UTILIZAÇÕES. AF_03/2022 | M2 | 77.64
103762 | MONTAGEM E DESMONTAGEM DE FÔRMA DE LAJE MACIÇA, PÉ-DIREITO SIMPLES, EM CHAPA DE MADEIRA COMPENSADA RESINADA E CIMBRAMENTO DE MADEIRA, 6 UTILIZAÇÕES. AF_03/2022 | M2 | 66.14
103763 | MONTAGEM E DESMONTAGEM DE FÔRMA DE LAJE MACIÇA, PÉ-DIREITO SIMPLES, EM CHAPA DE MADEIRA COMPENSADA RESINADA E CIMBRAMENTO DE MADEIRA, 8 UTILIZAÇÕES. AF_03/2022 | M2 | 57.82
89996 | ARMAÇÃO VERTICAL DE ALVENARIA ESTRUTURAL; DIÂMETRO DE 10,0 MM. AF_09/2021 | KG | 11.88
89997 | ARMAÇÃO VERTICAL DE ALVENARIA ESTRUTURAL; DIÂMETRO DE 12,5 MM. AF_09/2021 | KG | 9.76
89998 | ARMAÇÃO DE CINTA DE ALVENARIA ESTRUTURAL; DIÂMETRO DE 10,0 MM. AF_09/2021 | KG | 11.39
89999 | ARMAÇÃO DE VERGA E CONTRAVERGA DE ALVENARIA ESTRUTURAL; DIÂMETRO DE 8,0 MM. AF_09/2021 | KG | 16.98
90000 | ARMAÇÃO DE VERGA E CONTRAVERGA DE ALVENARIA ESTRUTURAL; DIÂMETRO DE 10,0 MM. AF_09/2021 | KG | 13.92
91593 | ARMAÇÃO DO SISTEMA DE PAREDES DE CONCRETO, EXECUTADA EM PAREDES DE EDIFICAÇÕES DE MÚLTIPLOS PAVIMENTOS, TELA Q-138. AF_06/2019 | KG | 15.27
91594 | ARMAÇÃO DO SISTEMA DE PAREDES DE CONCRETO, EXECUTADA EM PAREDES DE EDIFICAÇÕES TÉRREAS OU DE MÚLTIPLOS PAVIMENTOS, TELA Q-92. AF_06/2019 | KG | 15.62
91595 | ARMAÇÃO DO SISTEMA DE PAREDES DE CONCRETO, EXECUTADA EM PAREDES DE EDIFICAÇÕES TÉRREAS, TELA Q-61. AF_06/2019 | KG | 16.17
91596 | ARMAÇÃO DO SISTEMA DE PAREDES DE CONCRETO, EXECUTADA COMO ARMADURA POSITIVA DE LAJES, TELA Q-138. AF_06/2019 | KG | 15.56
91597 | ARMAÇÃO DO SISTEMA DE PAREDES DE CONCRETO, EXECUTADA COMO ARMADURA NEGATIVA DE LAJES, TELA T-196. AF_06/2019 | KG | 10.93
91598 | ARMAÇÃO DO SISTEMA DE PAREDES DE CONCRETO, EXECUTADA COMO ARMADURA POSITIVA DE LAJES, TELA Q-113. AF_06/2019 | KG | 15.12
91599 | ARMAÇÃO DO SISTEMA DE PAREDES DE CONCRETO, EXECUTADA COMO ARMADURA NEGATIVA DE LAJES, TELA L-159. AF_06/2019 | KG | 11.32
91600 | ARMAÇÃO DO SISTEMA DE PAREDES DE CONCRETO, EXECUTADA EM PLATIBANDAS, TELA Q-92. AF_06/2019 | KG | 17.91
91601 | ARMAÇÃO DO SISTEMA DE PAREDES DE CONCRETO, EXECUTADA COMO REFORÇO, VERGALHÃO DE 6,3 MM DE DIÂMETRO. AF_06/2019 | KG | 13.9
91602 | ARMAÇÃO DO SISTEMA DE PAREDES DE CONCRETO, EXECUTADA COMO REFORÇO, VERGALHÃO DE 8,0 MM DE DIÂMETRO. AF_06/2019 | KG | 12.98
91603 | ARMAÇÃO DO SISTEMA DE PAREDES DE CONCRETO, EXECUTADA COMO REFORÇO, VERGALHÃO DE 10,0 MM DE DIÂMETRO. AF_06/2019 | KG | 12.25
92759 | ARMAÇÃO DE PILAR OU VIGA DE UMA ESTRUTURA CONVENCIONAL DE CONCRETO ARMADO EM UM EDIFÍCIO DE MÚLTIPLOS PAVIMENTOS UTILIZANDO AÇO CA-60 DE 5,0 MM - MONTAGEM. AF_12/2015 | KG | 16.18
92760 | ARMAÇÃO DE PILAR OU VIGA DE UMA ESTRUTURA CONVENCIONAL DE CONCRETO ARMADO EM UM EDIFÍCIO DE MÚLTIPLOS PAVIMENTOS UTILIZANDO AÇO CA-50 DE 6,3 MM - MONTAGEM. AF_12/2015 | KG | 15.44
92761 | ARMAÇÃO DE PILAR OU VIGA DE UMA ESTRUTURA CONVENCIONAL DE CONCRETO ARMADO EM UM EDIFÍCIO DE MÚLTIPLOS PAVIMENTOS UTILIZANDO AÇO CA-50 DE 8,0 MM - MONTAGEM. AF_12/2015 | KG | 14.63
92762 | ARMAÇÃO DE PILAR OU VIGA DE UMA ESTRUTURA CONVENCIONAL DE CONCRETO ARMADO EM UM EDIFÍCIO DE MÚLTIPLOS PAVIMENTOS UTILIZANDO AÇO CA-50 DE 10,0 MM - MONTAGEM. AF_12/2015 | KG | 13.18
92763 | ARMAÇÃO DE PILAR OU VIGA DE UMA ESTRUTURA CONVENCIONAL DE CONCRETO ARMADO EM UM EDIFÍCIO DE MÚLTIPLOS PAVIMENTOS UTILIZANDO AÇO CA-50 DE 12,5 MM - MONTAGEM. AF_12/2015 | KG | 11.17
92764 | ARMAÇÃO DE PILAR OU VIGA DE UMA ESTRUTURA CONVENCIONAL DE CONCRETO ARMADO EM UM EDIFÍCIO DE MÚLTIPLOS PAVIMENTOS UTILIZANDO AÇO CA-50 DE 16,0 MM - MONTAGEM. AF_12/2015 | KG | 10.7
92765 | ARMAÇÃO DE PILAR OU VIGA DE UMA ESTRUTURA CONVENCIONAL DE CONCRETO ARMADO EM UM EDIFÍCIO DE MÚLTIPLOS PAVIMENTOS UTILIZANDO AÇO CA-50 DE 20,0 MM - MONTAGEM. AF_12/2015 | KG | 12.09
92766 | ARMAÇÃO DE PILAR OU VIGA DE UMA ESTRUTURA CONVENCIONAL DE CONCRETO ARMADO EM UM EDIFÍCIO DE MÚLTIPLOS PAVIMENTOS UTILIZANDO AÇO CA-50 DE 25,0 MM - MONTAGEM. AF_12/2015 | KG | 11.85
92767 | ARMAÇÃO DE LAJE DE UMA ESTRUTURA CONVENCIONAL DE CONCRETO ARMADO EM UM EDIFÍCIO DE MÚLTIPLOS PAVIMENTOS UTILIZANDO AÇO CA-60 DE 4,2 MM - MONTAGEM. AF_12/2015 | KG | 16.28
92768 | ARMAÇÃO DE LAJE DE UMA ESTRUTURA CONVENCIONAL DE CONCRETO ARMADO EM UM EDIFÍCIO DE MÚLTIPLOS PAVIMENTOS UTILIZANDO AÇO CA-60 DE 5,0 MM - MONTAGEM. AF_12/2015 | KG | 14.67
92769 | ARMAÇÃO DE LAJE DE UMA ESTRUTURA CONVENCIONAL DE CONCRETO ARMADO EM UM EDIFÍCIO DE MÚLTIPLOS PAVIMENTOS UTILIZANDO AÇO CA-50 DE 6,3 MM - MONTAGEM. AF_12/2015 | KG | 14.32
92770 | ARMAÇÃO DE LAJE DE UMA ESTRUTURA CONVENCIONAL DE CONCRETO ARMADO EM UM EDIFÍCIO DE MÚLTIPLOS PAVIMENTOS UTILIZANDO AÇO CA-50 DE 8,0 MM - MONTAGEM. AF_12/2015 | KG | 13.8
92771 | ARMAÇÃO DE LAJE DE UMA ESTRUTURA CONVENCIONAL DE CONCRETO ARMADO EM UM EDIFÍCIO DE MÚLTIPLOS PAVIMENTOS UTILIZANDO AÇO CA-50 DE 10,0 MM - MONTAGEM. AF_12/2015 | KG | 12.53
92772 | ARMAÇÃO DE LAJE DE UMA ESTRUTURA CONVENCIONAL DE CONCRETO ARMADO EM UM EDIFÍCIO DE MÚLTIPLOS PAVIMENTOS UTILIZANDO AÇO CA-50 DE 12,5 MM - MONTAGEM. AF_12/2015 | KG | 10.69
92773 | ARMAÇÃO DE LAJE DE UMA ESTRUTURA CONVENCIONAL DE CONCRETO ARMADO EM UM EDIFÍCIO DE MÚLTIPLOS PAVIMENTOS UTILIZANDO AÇO CA-50 DE 16,0 MM - MONTAGEM. AF_12/2015 | KG | 10.36
92774 | ARMAÇÃO DE LAJE DE UMA ESTRUTURA CONVENCIONAL DE CONCRETO ARMADO EM UM EDIFÍCIO DE MÚLTIPLOS PAVIMENTOS UTILIZANDO AÇO CA-50 DE 20,0 MM - MONTAGEM. AF_12/2015 | KG | 11.83
92775 | ARMAÇÃO DE PILAR OU VIGA DE UMA ESTRUTURA CONVENCIONAL DE CONCRETO ARMADO EM UMA EDIFICAÇÃO TÉRREA OU SOBRADO UTILIZANDO AÇO CA-60 DE 5,0 MM - MONTAGEM. AF_12/2015 | KG | 19.04
92776 | ARMAÇÃO DE PILAR OU VIGA DE UMA ESTRUTURA CONVENCIONAL DE CONCRETO ARMADO EM UMA EDIFICAÇÃO TÉRREA OU SOBRADO UTILIZANDO AÇO CA-50 DE 6,3 MM - MONTAGEM. AF_12/2015 | KG | 17.62
92777 | ARMAÇÃO DE PILAR OU VIGA DE UMA ESTRUTURA CONVENCIONAL DE CONCRETO ARMADO EM UMA EDIFICAÇÃO TÉRREA OU SOBRADO UTILIZANDO AÇO CA-50 DE 8,0 MM - MONTAGEM. AF_12/2015 | KG | 16.26
92778 | ARMAÇÃO DE PILAR OU VIGA DE UMA ESTRUTURA CONVENCIONAL DE CONCRETO ARMADO EM UMA EDIFICAÇÃO TÉRREA OU SOBRADO UTILIZANDO AÇO CA-50 DE 10,0 MM - MONTAGEM. AF_12/2015 | KG | 14.39
92779 | ARMAÇÃO DE PILAR OU VIGA DE UMA ESTRUTURA CONVENCIONAL DE CONCRETO ARMADO EM UMA EDIFICAÇÃO TÉRREA OU SOBRADO UTILIZANDO AÇO CA-50 DE 12,5 MM - MONTAGEM. AF_12/2015 | KG | 12.06
92780 | ARMAÇÃO DE PILAR OU VIGA DE UMA ESTRUTURA CONVENCIONAL DE CONCRETO ARMADO EM UMA EDIFICAÇÃO TÉRREA OU SOBRADO UTILIZANDO AÇO CA-50 DE 16,0 MM - MONTAGEM. AF_12/2015 | KG | 11.31
92781 | ARMAÇÃO DE PILAR OU VIGA DE UMA ESTRUTURA CONVENCIONAL DE CONCRETO ARMADO EM UMA EDIFICAÇÃO TÉRREA OU SOBRADO UTILIZANDO AÇO CA-50 DE 20,0 MM - MONTAGEM. AF_12/2015 | KG | 12.49
92782 | ARMAÇÃO DE PILAR OU VIGA DE UMA ESTRUTURA CONVENCIONAL DE CONCRETO ARMADO EM UMA EDIFICAÇÃO TÉRREA OU SOBRADO UTILIZANDO AÇO CA-50 DE 25,0 MM - MONTAGEM. AF_12/2015 | KG | 12.08
92783 | ARMAÇÃO DE LAJE DE UMA ESTRUTURA CONVENCIONAL DE CONCRETO ARMADO EM UMA EDIFICAÇÃO TÉRREA OU SOBRADO UTILIZANDO AÇO CA-60 DE 4,2 MM - MONTAGEM. AF_12/2015 | KG | 18.71
92784 | ARMAÇÃO DE LAJE DE UMA ESTRUTURA CONVENCIONAL DE CONCRETO ARMADO EM UMA EDIFICAÇÃO TÉRREA OU SOBRADO UTILIZANDO AÇO CA-60 DE 5,0 MM - MONTAGEM. AF_12/2015 | KG | 16.64
92785 | ARMAÇÃO DE LAJE DE UMA ESTRUTURA CONVENCIONAL DE CONCRETO ARMADO EM UMA EDIFICAÇÃO TÉRREA OU SOBRADO UTILIZANDO AÇO CA-50 DE 6,3 MM - MONTAGEM. AF_12/2015 | KG | 15.81
92786 | ARMAÇÃO DE LAJE DE UMA ESTRUTURA CONVENCIONAL DE CONCRETO ARMADO EM UMA EDIFICAÇÃO TÉRREA OU SOBRADO UTILIZANDO AÇO CA-50 DE 8,0 MM - MONTAGEM. AF_12/2015 | KG | 14.89
92787 | ARMAÇÃO DE LAJE DE UMA ESTRUTURA CONVENCIONAL DE CONCRETO ARMADO EM UMA EDIFICAÇÃO TÉRREA OU SOBRADO UTILIZANDO AÇO CA-50 DE 10,0 MM - MONTAGEM. AF_12/2015 | KG | 13.33
92788 | ARMAÇÃO DE LAJE DE UMA ESTRUTURA CONVENCIONAL DE CONCRETO ARMADO EM UMA EDIFICAÇÃO TÉRREA OU SOBRADO UTILIZANDO AÇO CA-50 DE 12,5 MM - MONTAGEM. AF_12/2015 | KG | 11.26
92789 | ARMAÇÃO DE LAJE DE UMA ESTRUTURA CONVENCIONAL DE CONCRETO ARMADO EM UMA EDIFICAÇÃO TÉRREA OU SOBRADO UTILIZANDO AÇO CA-50 DE 16,0 MM - MONTAGEM. AF_12/2015 | KG | 10.73
92790 | ARMAÇÃO DE LAJE DE UMA ESTRUTURA CONVENCIONAL DE CONCRETO ARMADO EM UMA EDIFICAÇÃO TÉRREA OU SOBRADO UTILIZANDO AÇO CA-50 DE 20,0 MM - MONTAGEM. AF_12/2015 | KG | 12.06
92791 | CORTE E DOBRA DE AÇO CA-60, DIÂMETRO DE 5,0 MM, UTILIZADO EM ESTRUTURAS DIVERSAS, EXCETO LAJES. AF_12/2015 | KG | 11.79
92792 | CORTE E DOBRA DE AÇO CA-50, DIÂMETRO DE 6,3 MM, UTILIZADO EM ESTRUTURAS DIVERSAS, EXCETO LAJES. AF_12/2015 | KG | 11.92
92793 | CORTE E DOBRA DE AÇO CA-50, DIÂMETRO DE 8,0 MM, UTILIZADO EM ESTRUTURAS DIVERSAS, EXCETO LAJES. AF_12/2015 | KG | 11.83
92794 | CORTE E DOBRA DE AÇO CA-50, DIÂMETRO DE 10,0 MM, UTILIZADO EM ESTRUTURAS DIVERSAS, EXCETO LAJES. AF_12/2015 | KG | 10.9
92795 | CORTE E DOBRA DE AÇO CA-50, DIÂMETRO DE 12,5 MM, UTILIZADO EM ESTRUTURAS DIVERSAS, EXCETO LAJES. AF_12/2015 | KG | 9.33
92796 | CORTE E DOBRA DE AÇO CA-50, DIÂMETRO DE 16,0 MM, UTILIZADO EM ESTRUTURAS DIVERSAS, EXCETO LAJES. AF_12/2015 | KG | 9.24
92797 | CORTE E DOBRA DE AÇO CA-50, DIÂMETRO DE 20,0 MM, UTILIZADO EM ESTRUTURAS DIVERSAS, EXCETO LAJES. AF_12/2015 | KG | 10.89
92798 | CORTE E DOBRA DE AÇO CA-50, DIÂMETRO DE 25,0 MM, UTILIZADO EM ESTRUTURAS DIVERSAS, EXCETO LAJES. AF_12/2015 | KG | 10.86
92799 | CORTE E DOBRA DE AÇO CA-60, DIÂMETRO DE 4,2 MM, UTILIZADO EM LAJE. AF_12/2015 | KG | 12.24
92800 | CORTE E DOBRA DE AÇO CA-60, DIÂMETRO DE 5,0 MM, UTILIZADO EM LAJE. AF_12/2015 | KG | 11.26
92801 | CORTE E DOBRA DE AÇO CA-50, DIÂMETRO DE 6,3 MM, UTILIZADO EM LAJE. AF_12/2015 | KG | 11.61
92802 | CORTE E DOBRA DE AÇO CA-50, DIÂMETRO DE 8,0 MM, UTILIZADO EM LAJE. AF_12/2015 | KG | 11.65
92803 | CORTE E DOBRA DE AÇO CA-50, DIÂMETRO DE 10,0 MM, UTILIZADO EM LAJE. AF_12/2015 | KG | 10.8
92804 | CORTE E DOBRA DE AÇO CA-50, DIÂMETRO DE 12,5 MM, UTILIZADO EM LAJE. AF_12/2015 | KG | 9.28
92805 | CORTE E DOBRA DE AÇO CA-50, DIÂMETRO DE 16,0 MM, UTILIZADO EM LAJE. AF_12/2015 | KG | 9.21
92806 | CORTE E DOBRA DE AÇO CA-50, DIÂMETRO DE 20,0 MM, UTILIZADO EM LAJE. AF_12/2015 | KG | 10.87
92875 | CORTE E DOBRA DE AÇO CA-25, DIÂMETRO DE 6,3 MM. AF_12/2015 | KG | 10.94
92876 | CORTE E DOBRA DE AÇO CA-25, DIÂMETRO DE 8,0 MM. AF_12/2015 | KG | 10.76
92877 | CORTE E DOBRA DE AÇO CA-25, DIÂMETRO DE 10,0 MM. AF_12/2015 | KG | 11.69
92878 | CORTE E DOBRA DE AÇO CA-25, DIÂMETRO DE 12,5 MM. AF_12/2015 | KG | 11.53
92879 | CORTE E DOBRA DE AÇO CA-25, DIÂMETRO DE 16,0 MM. AF_12/2015 | KG | 11.44
92880 | CORTE E DOBRA DE AÇO CA-25, DIÂMETRO DE 20,0 MM. AF_12/2015 | KG | 11.71
92881 | CORTE E DOBRA DE AÇO CA-25, DIÂMETRO DE 25,0 MM. AF_12/2015 | KG | 11.68
92882 | ARMAÇÃO UTILIZANDO AÇO CA-25 DE 6,3 MM - MONTAGEM. AF_12/2015 | KG | 14.46
92883 | ARMAÇÃO UTILIZANDO AÇO CA-25 DE 8,0 MM - MONTAGEM. AF_12/2015 | KG | 13.56
92884 | ARMAÇÃO UTILIZANDO AÇO CA-25 DE 10,0 MM - MONTAGEM. AF_12/2015 | KG | 13.97
92885 | ARMAÇÃO UTILIZANDO AÇO CA-25 DE 12,5 MM - MONTAGEM. AF_12/2015 | KG | 13.37
92886 | ARMAÇÃO UTILIZANDO AÇO CA-25 DE 16,0 MM - MONTAGEM. AF_12/2015 | KG | 12.9
92887 | ARMAÇÃO UTILIZANDO AÇO CA-25 DE 20,0 MM - MONTAGEM. AF_12/2015 | KG | 12.91
92888 | ARMAÇÃO UTILIZANDO AÇO CA-25 DE 25,0 MM - MONTAGEM. AF_12/2015 | KG | 12.67
92915 | ARMAÇÃO DE ESTRUTURAS DE CONCRETO ARMADO, EXCETO VIGAS, PILARES, LAJES E FUNDAÇÕES, UTILIZANDO AÇO CA-60 DE 5,0 MM - MONTAGEM. AF_12/2015 | KG | 17.61
92916 | ARMAÇÃO DE ESTRUTURAS DE CONCRETO ARMADO, EXCETO VIGAS, PILARES, LAJES E FUNDAÇÕES, UTILIZANDO AÇO CA-50 DE 6,3 MM - MONTAGEM. AF_12/2015 | KG | 16.54
92917 | ARMAÇÃO DE ESTRUTURAS DE CONCRETO ARMADO, EXCETO VIGAS, PILARES, LAJES E FUNDAÇÕES, UTILIZANDO AÇO CA-50 DE 8,0 MM - MONTAGEM. AF_12/2015 | KG | 15.45
92919 | ARMAÇÃO DE ESTRUTURAS DE CONCRETO ARMADO, EXCETO VIGAS, PILARES, LAJES E FUNDAÇÕES, UTILIZANDO AÇO CA-50 DE 10,0 MM - MONTAGEM. AF_12/2015 | KG | 13.78
92921 | ARMAÇÃO DE ESTRUTURAS DE CONCRETO ARMADO, EXCETO VIGAS, PILARES, LAJES E FUNDAÇÕES, UTILIZANDO AÇO CA-50 DE 12,5 MM - MONTAGEM. AF_12/2015 | KG | 11.61
92922 | ARMAÇÃO DE ESTRUTURAS DE CONCRETO ARMADO, EXCETO VIGAS, PILARES, LAJES E FUNDAÇÕES, UTILIZANDO AÇO CA-50 DE 16,0 MM - MONTAGEM. AF_12/2015 | KG | 11
92923 | ARMAÇÃO DE ESTRUTURAS DE CONCRETO ARMADO, EXCETO VIGAS, PILARES, LAJES E FUNDAÇÕES, UTILIZANDO AÇO CA-50 DE 20,0 MM - MONTAGEM. AF_12/2015 | KG | 12.29
92924 | ARMAÇÃO DE ESTRUTURAS DE CONCRETO ARMADO, EXCETO VIGAS, PILARES, LAJES E FUNDAÇÕES, UTILIZANDO AÇO CA-50 DE 25,0 MM - MONTAGEM. AF_12/2015 | KG | 11.96
95445 | CORTE E DOBRA DE AÇO CA-60, DIÂMETRO DE 5,0 MM, UTILIZADO EM ESTRIBO CONTÍNUO HELICOIDAL. AF_09/2021 | KG | 10.28
95446 | CORTE E DOBRA DE AÇO CA-50, DIÂMETRO DE 6,3 MM, UTILIZADO EM ESTRIBO CONTÍNUO HELICOIDAL. AF_09/2021 | KG | 11.09
95448 | CORTE E DOBRA DE AÇO CA-50, DIÂMERO DE 32 MM, UTILIZADO EM ESTRUTURAS DIVERSAS, EXCETO LAJE. AF_10/2016 | KG | 11.93
95576 | MONTAGEM DE ARMADURA DE ESTACAS, DIÂMETRO = 8,0 MM. AF_09/2021 | KG | 14.27
95577 | MONTAGEM DE ARMADURA DE ESTACAS, DIÂMETRO = 10,0 MM. AF_09/2021 | KG | 12.36
95578 | MONTAGEM DE ARMADURA DE ESTACAS, DIÂMETRO = 12,5 MM. AF_09/2021 | KG | 10.38
95579 | MONTAGEM DE ARMADURA DE ESTACAS, DIÂMETRO = 16,0 MM. AF_09/2021 | KG | 10.11
95580 | MONTAGEM DE ARMADURA DE ESTACAS, DIÂMETRO = 20,0 MM. AF_09/2021 | KG | 11.7
95581 | MONTAGEM DE ARMADURA DE ESTACAS, DIÂMETRO = 25,0 MM. AF_09/2021 | KG | 11.64
95582 | MONTAGEM DE ARMADURA DE ESTACAS, DIÂMETRO = 32,0 MM. AF_09/2021 | KG | 12.7
95583 | MONTAGEM DE ARMADURA TRANSVERSAL DE ESTACAS DE SEÇÃO CIRCULAR, DIÂMETRO = 5,0 MM. AF_09/2021 | KG | 15.67
95584 | MONTAGEM DE ARMADURA TRANSVERSAL DE ESTACAS DE SEÇÃO CIRCULAR, DIÂMETRO = 6,30 MM. AF_09/2021 | KG | 14.69
95592 | MONTAGEM DE ARMADURA TRANVERSAL DE ESTACAS DE SEÇÃO RETANGULAR, DIÂMETRO = 5,0 MM. AF_09/2021 | KG | 17.18
95593 | MONTAGEM DE ARMADURA TRANSVERSAL DE ESTACAS DE SEÇÃO RETANGULAR, DIÂMETRO = 6,30 MM. AF_09/2021 | KG | 15.52
95943 | ARMAÇÃO DE ESCADA, DE UMA ESTRUTURA CONVENCIONAL DE CONCRETO ARMADO UTILIZANDO AÇO CA-60 DE 5,0 MM - MONTAGEM. AF_11/2020 | KG | 22.48
95944 | ARMAÇÃO DE ESCADA, DE UMA ESTRUTURA CONVENCIONAL DE CONCRETO ARMADO UTILIZANDO AÇO CA-50 DE 6,3 MM - MONTAGEM. AF_11/2020 | KG | 20.84
95945 | ARMAÇÃO DE ESCADA, DE UMA ESTRUTURA CONVENCIONAL DE CONCRETO ARMADO UTILIZANDO AÇO CA-50 DE 8,0 MM - MONTAGEM. AF_11/2020 | KG | 17.4
95946 | ARMAÇÃO DE ESCADA, DE UMA ESTRUTURA CONVENCIONAL DE CONCRETO ARMADO UTILIZANDO AÇO CA-50 DE 10,0 MM - MONTAGEM. AF_11/2020 | KG | 14.22
95947 | ARMAÇÃO DE ESCADA, DE UMA ESTRUTURA CONVENCIONAL DE CONCRETO ARMADO UTILIZANDO AÇO CA-50 DE 12,5 MM - MONTAGEM. AF_11/2020 | KG | 11.21
95948 | ARMAÇÃO DE ESCADA, DE UMA ESTRUTURA CONVENCIONAL DE CONCRETO ARMADO UTILIZANDO AÇO CA-50 DE 16,0 MM - MONTAGEM. AF_11/2020 | KG | 10.11
96544 | ARMAÇÃO DE BLOCO, VIGA BALDRAME OU SAPATA UTILIZANDO AÇO CA-50 DE 6,3 MM - MONTAGEM. AF_06/2017 | KG | 17.55
96545 | ARMAÇÃO DE BLOCO, VIGA BALDRAME OU SAPATA UTILIZANDO AÇO CA-50 DE 8 MM - MONTAGEM. AF_06/2017 | KG | 16.28
96546 | ARMAÇÃO DE BLOCO, VIGA BALDRAME OU SAPATA UTILIZANDO AÇO CA-50 DE 10 MM - MONTAGEM. AF_06/2017 | KG | 14.48
96547 | ARMAÇÃO DE BLOCO, VIGA BALDRAME OU SAPATA UTILIZANDO AÇO CA-50 DE 12,5 MM - MONTAGEM. AF_06/2017 | KG | 12.21
96548 | ARMAÇÃO DE BLOCO, VIGA BALDRAME OU SAPATA UTILIZANDO AÇO CA-50 DE 16 MM - MONTAGEM. AF_06/2017 | KG | 11.53
96549 | ARMAÇÃO DE BLOCO, VIGA BALDRAME OU SAPATA UTILIZANDO AÇO CA-50 DE 20 MM - MONTAGEM. AF_06/2017 | KG | 12.76
96550 | ARMAÇÃO DE BLOCO, VIGA BALDRAME OU SAPATA UTILIZANDO AÇO CA-50 DE 25 MM - MONTAGEM. AF_06/2017 | KG | 12.39
100064 | ARMAÇÃO DO SISTEMA DE PAREDES DE CONCRETO, EXECUTADA COMO ARMADURA POSITIVA DE LAJES, TELA Q-159. AF_06/2019 | KG | 15.5
100066 | ARMAÇÃO DO SISTEMA DE PAREDES DE CONCRETO, EXECUTADA COMO ARMADURA POSITIVA DE LAJES, TELA Q-196. AF_06/2019 | KG | 15.49
100067 | ARMAÇÃO DO SISTEMA DE PAREDES DE CONCRETO, EXECUTADA COMO REFORÇO, VERGALHÃO DE 5,0 MM DE DIÂMETRO. AF_06/2019 | KG | 13.36
100068 | ARMAÇÃO DO SISTEMA DE PAREDES DE CONCRETO, EXECUTADA COMO REFORÇO, VERGALHÃO DE 12,5 MM DE DIÂMETRO. AF_06/2019 | KG | 10.53
102920 | ARMAÇÃO DE CINTA DE ALVENARIA ESTRUTURAL; DIÂMETRO DE 12,5 MM. AF_09/2021 | KG | 9.45
102921 | ARMAÇÃO VERTICAL DE ALVENARIA ESTRUTURAL; DIÂMETRO DE 16,0 MM. AF_09/2021 | KG | 9.16
102922 | ARMAÇÃO DE VERGA E CONTRAVERGA DE ALVENARIA ESTRUTURAL; DIÂMETRO DE 16,0 MM. AF_09/2021 | KG | 9.97
102923 | ARMAÇÃO DE CINTA DE ALVENARIA ESTRUTURAL; DIÂMETRO DE 16,0 MM. AF_09/2021 | KG | 8.98
103088 | ARMAÇÃO DE VERGA E CONTRAVERGA DE ALVENARIA ESTRUTURAL; DIÂMETRO DE 12,5 MM. AF_09/2021 | KG | 11.06
89993 | GRAUTEAMENTO VERTICAL EM ALVENARIA ESTRUTURAL. AF_09/2021 | M3 | 863.05
89994 | GRAUTEAMENTO DE CINTA INTERMEDIÁRIA OU DE CONTRAVERGA EM ALVENARIA ESTRUTURAL. AF_09/2021 | M3 | 729.87
89995 | GRAUTEAMENTO DE CINTA SUPERIOR OU DE VERGA EM ALVENARIA ESTRUTURAL. AF_09/2021 | M3 | 828.99
90278 | GRAUTE FGK=15 MPA; TRAÇO 1:0,04:2,2:2,5 (EM MASSA SECA DE CIMENTO/CAL/AREIA GROSSA/BRITA 0) - PREPARO MECÂNICO COM BETONEIRA 400 L. AF_09/2021 | M3 | 405.49
90279 | GRAUTE FGK=20 MPA; TRAÇO 1:0,04:1,8:2,1 (EM MASSA SECA DE CIMENTO/ CAL/ AREIA GROSSA/ BRITA 0) - PREPARO MECÂNICO COM BETONEIRA 400 L. AF_09/2021 | M3 | 451.22
90280 | GRAUTE FGK=25 MPA; TRAÇO 1:0,02:1,3:1,6 (EM MASSA SECA DE CIMENTO/ CAL/ AREIA GROSSA/ BRITA 0) - PREPARO MECÂNICO COM BETONEIRA 400 L. AF_09/2021 | M3 | 505.01
90281 | GRAUTE FGK=30 MPA; TRAÇO 1:0,02:0,9:1,2 (EM MASSA SECA DE CIMENTO/ CAL/ AREIA GROSSA/ BRITA 0) - PREPARO MECÂNICO COM BETONEIRA 400 L. AF_09/2021 | M3 | 591.93
90282 | GRAUTE FGK=15 MPA; TRAÇO 1:2,2:2,5:0,3 (EM MASSA SECA DE CIMENTO/ AREIA GROSSA/ BRITA 0/ ADITIVO) - PREPARO MECÂNICO COM BETONEIRA 400 L. AF_09/2021 | M3 | 400.16
90283 | GRAUTE FGK=20 MPA; TRAÇO 1:1,8:2,1:0,4 (EM MASSA SECA DE CIMENTO/ AREIA GROSSA/ BRITA 0/ ADITIVO) - PREPARO MECÂNICO COM BETONEIRA 400 L. AF_09/2021 | M3 | 446.74
90284 | GRAUTE FGK=25 MPA; TRAÇO 1:1,3:1,6:0,4 (EM MASSA SECA DE CIMENTO/ AREIA GROSSA/ BRITA 0/ ADITIVO) - PREPARO MECÂNICO COM BETONEIRA 400 L. AF_09/2021 | M3 | 503.45
90285 | GRAUTE FGK=30 MPA; TRAÇO 1:0,9:1,2:0,6 (EM MASSA SECA DE CIMENTO/ AREIA GROSSA/ BRITA 0/ ADITIVO) - PREPARO MECÂNICO COM BETONEIRA 400 L. AF_09/2021 | M3 | 597.11
94962 | CONCRETO MAGRO PARA LASTRO, TRAÇO 1:4,5:4,5 (EM MASSA SECA DE CIMENTO/ AREIA MÉDIA/ BRITA 1) - PREPARO MECÂNICO COM BETONEIRA 400 L. AF_05/2021 | M3 | 311
94963 | CONCRETO FCK = 15MPA, TRAÇO 1:3,4:3,5 (EM MASSA SECA DE CIMENTO/ AREIA MÉDIA/ BRITA 1) - PREPARO MECÂNICO COM BETONEIRA 400 L. AF_05/2021 | M3 | 347.79
94964 | CONCRETO FCK = 20MPA, TRAÇO 1:2,7:3 (EM MASSA SECA DE CIMENTO/ AREIA MÉDIA/ BRITA 1) - PREPARO MECÂNICO COM BETONEIRA 400 L. AF_05/2021 | M3 | 383.07
94965 | CONCRETO FCK = 25MPA, TRAÇO 1:2,3:2,7 (EM MASSA SECA DE CIMENTO/ AREIA MÉDIA/ BRITA 1) - PREPARO MECÂNICO COM BETONEIRA 400 L. AF_05/2021 | M3 | 398.96
94966 | CONCRETO FCK = 30MPA, TRAÇO 1:2,1:2,5 (EM MASSA SECA DE CIMENTO/ AREIA MÉDIA/ BRITA 1) - PREPARO MECÂNICO COM BETONEIRA 400 L. AF_05/2021 | M3 | 413.69
94967 | CONCRETO FCK = 40MPA, TRAÇO 1:1,6:1,9 (EM MASSA SECA DE CIMENTO/ AREIA MÉDIA/ BRITA 1) - PREPARO MECÂNICO COM BETONEIRA 400 L. AF_05/2021 | M3 | 476.84
94968 | CONCRETO MAGRO PARA LASTRO, TRAÇO 1:4,5:4,5 (EM MASSA SECA DE CIMENTO/ AREIA MÉDIA/ BRITA 1) - PREPARO MECÂNICO COM BETONEIRA 600 L. AF_05/2021 | M3 | 307.66
94969 | CONCRETO FCK = 15MPA, TRAÇO 1:3,4:3,5 (EM MASSA SECA DE CIMENTO/ AREIA MÉDIA/ BRITA 1) - PREPARO MECÂNICO COM BETONEIRA 600 L. AF_05/2021 | M3 | 341.74
94970 | CONCRETO FCK = 20MPA, TRAÇO 1:2,7:3 (EM MASSA SECA DE CIMENTO/ AREIA MÉDIA/ BRITA 1) - PREPARO MECÂNICO COM BETONEIRA 600 L. AF_05/2021 | M3 | 371.14
94971 | CONCRETO FCK = 25MPA, TRAÇO 1:2,3:2,7 (EM MASSA SECA DE CIMENTO/ AREIA MÉDIA/ BRITA 1) - PREPARO MECÂNICO COM BETONEIRA 600 L. AF_05/2021 | M3 | 392.74
94972 | CONCRETO FCK = 30MPA, TRAÇO 1:2,1:2,5 (EM MASSA SECA DE CIMENTO/ AREIA MÉDIA/ BRITA 1) - PREPARO MECÂNICO COM BETONEIRA 600 L. AF_05/2021 | M3 | 407.48
94973 | CONCRETO FCK = 40MPA, TRAÇO 1:1,6:1,9 (EM MASSA SECA DE CIMENTO/ AREIA MÉDIA/ BRITA 1) - PREPARO MECÂNICO COM BETONEIRA 600 L. AF_05/2021 | M3 | 468.91
94974 | CONCRETO MAGRO PARA LASTRO, TRAÇO 1:4,5:4,5 (EM MASSA SECA DE CIMENTO/ AREIA MÉDIA/ BRITA 1) - PREPARO MANUAL. AF_05/2021 | M3 | 366.61
94975 | CONCRETO FCK = 15MPA, TRAÇO 1:3,4:3,5 (EM MASSA SECA DE CIMENTO/ AREIA MÉDIA/ BRITA 1) - PREPARO MANUAL. AF_05/2021 | M3 | 399.49
96555 | CONCRETAGEM DE BLOCOS DE COROAMENTO E VIGAS BALDRAME, FCK 30 MPA, COM USO DE JERICA  LANÇAMENTO, ADENSAMENTO E ACABAMENTO. AF_06/2017 | M3 | 578.57
96556 | CONCRETAGEM DE SAPATAS, FCK 30 MPA, COM USO DE JERICA  LANÇAMENTO, ADENSAMENTO E ACABAMENTO. AF_06/2017 | M3 | 659.64
96557 | CONCRETAGEM DE BLOCOS DE COROAMENTO E VIGAS BALDRAMES, FCK 30 MPA, COM USO DE BOMBA  LANÇAMENTO, ADENSAMENTO E ACABAMENTO. AF_06/2017 | M3 | 485.55
96558 | CONCRETAGEM DE SAPATAS, FCK 30 MPA, COM USO DE BOMBA  LANÇAMENTO, ADENSAMENTO E ACABAMENTO. AF_11/2016 | M3 | 492.78
99235 | CONCRETAGEM DE EDIFICAÇÕES (PAREDES E LAJES) FEITAS COM SISTEMA DE FÔRMAS MANUSEÁVEIS, COM CONCRETO USINADO AUTOADENSÁVEL FCK 25 MPA - LANÇAMENTO E ACABAMENTO. AF_10/2021 | M3 | 469.81
99431 | CONCRETAGEM DE LAJES EM EDIFICAÇÕES UNIFAMILIARES FEITAS COM SISTEMA DE FÔRMAS MANUSEÁVEIS, COM CONCRETO USINADO BOMBEÁVEL FCK 25 MPA - LANÇAMENTO, ADENSAMENTO E ACABAMENTO (EXCLUSIVE BOMBA LANÇA). AF_10/2021 | M3 | 488.65
99432 | CONCRETAGEM DE PAREDES EM EDIFICAÇÕES UNIFAMILIARES FEITAS COM SISTEMA DE FÔRMAS MANUSEÁVEIS, COM CONCRETO USINADO BOMBEÁVEL FCK 25 MPA - LANÇAMENTO, ADENSAMENTO E ACABAMENTO (EXCLUSIVE BOMBA LANÇA). AF_10/2021 | M3 | 474.23
99433 | CONCRETAGEM DE PLATIBANDA EM EDIFICAÇÕES UNIFAMILIARES FEITAS COM SISTEMA DE FÔRMAS MANUSEÁVEIS, COM CONCRETO USINADO BOMBEÁVEL FCK 25 MPA, - LANÇAMENTO, ADENSAMENTO E ACABAMENTO (EXCLUSIVE BOMBA LANÇA). AF_10/2021 | M3 | 517.13
99434 | CONCRETAGEM DE LAJES EM EDIFICAÇÕES MULTIFAMILIARES FEITAS COM SISTEMA DE FÔRMAS MANUSEÁVEIS, COM CONCRETO USINADO BOMBEÁVEL FCK 25 MPA - LANÇAMENTO, ADENSAMENTO E ACABAMENTO (EXCLUSIVE BOMBA LANÇA). AF_10/2021 | M3 | 492.54
99435 | CONCRETAGEM DE PAREDES EM EDIFICAÇÕES MULTIFAMILIARES FEITAS COM SISTEMA DE FÔRMAS MANUSEÁVEIS, COM CONCRETO USINADO BOMBEÁVEL FCK 25 MPA - LANÇAMENTO, ADENSAMENTO E ACABAMENTO (EXCLUSIVE BOMBA LANÇA). AF_10/2021 | M3 | 476.91
99436 | CONCRETAGEM DE PLATIBANDA EM EDIFICAÇÕES MULTIFAMILIARES FEITAS COM SISTEMA DE FÔRMAS MANUSEÁVEIS, COM CONCRETO USINADO BOMBEÁVEL FCK 25 MPA - LANÇAMENTO, ADENSAMENTO E ACABAMENTO (EXCLUSIVE BOMBA LANÇA). AF_10/2021 | M3 | 537.49
99437 | CONCRETAGEM DE PLATIBANDA EM EDIFICAÇÕES UNIFAMILIARES FEITAS COM SISTEMA DE FÔRMAS MANUSEÁVEIS, COM CONCRETO USINADO AUTOADENSÁVEL FCK 25 MPA - LANÇAMENTO E ACABAMENTO. AF_10/2021 | M3 | 498.97
99438 | CONCRETAGEM DE PLATIBANDA EM EDIFICAÇÕES MULTIFAMILIARES FEITAS COM SISTEMA DE FÔRMAS MANUSEÁVEIS, COM CONCRETO USINADO AUTOADENSÁVEL FCK 25 MPA - LANÇAMENTO E ACABAMENTO. AF_10/2021 | M3 | 504.56
99439 | CONCRETAGEM DE EDIFICAÇÕES (PAREDES E LAJES) FEITAS COM SISTEMA DE FÔRMAS MANUSEÁVEIS, COM CONCRETO USINADO BOMBEÁVEL FCK 25 MPA - LANÇAMENTO, ADENSAMENTO E ACABAMENTO (EXCLUSIVE BOMBA LANÇA). AF_10/2021 | M3 | 481.44
102473 | CONCRETO MAGRO PARA LASTRO, TRAÇO 1:4,5:4,5 (EM MASSA SECA DE CIMENTO/ AREIA MÉDIA/ SEIXO ROLADO) - PREPARO MECÂNICO COM BETONEIRA 400 L. AF_05/2021 | M3 | 394.88
102474 | CONCRETO FCK = 15MPA, TRAÇO 1:3,4:3,4 (EM MASSA SECA DE CIMENTO/ AREIA MÉDIA/ SEIXO ROLADO) - PREPARO MECÂNICO COM BETONEIRA 400 L. AF_05/2021 | M3 | 430.33
102475 | CONCRETO FCK = 20MPA, TRAÇO 1:2,6:2,9 (EM MASSA SECA DE CIMENTO/ AREIA MÉDIA/ SEIXO ROLADO) - PREPARO MECÂNICO COM BETONEIRA 400 L. AF_05/2021 | M3 | 469.4
102476 | CONCRETO FCK = 25MPA, TRAÇO 1:2,2:2,5 (EM MASSA SECA DE CIMENTO/ AREIA MÉDIA/ SEIXO ROLADO) - PREPARO MECÂNICO COM BETONEIRA 400 L. AF_05/2021 | M3 | 485.56
102477 | CONCRETO FCK = 30MPA, TRAÇO 1:1,9:2,3 (EM MASSA SECA DE CIMENTO/ AREIA MÉDIA/ SEIXO ROLADO) - PREPARO MECÂNICO COM BETONEIRA 400 L. AF_05/2021 | M3 | 516.22
102478 | CONCRETO FCK = 40MPA, TRAÇO 1:1,4:1,8 (EM MASSA SECA DE CIMENTO/ AREIA MÉDIA/ SEIXO ROLADO) - PREPARO MECÂNICO COM BETONEIRA 400 L. AF_05/2021 | M3 | 563.25
102479 | CONCRETO MAGRO PARA LASTRO, TRAÇO 1:4,5:4,5 (EM MASSA SECA DE CIMENTO/ AREIA MÉDIA/ SEIXO ROLADO) - PREPARO MECÂNICO COM BETONEIRA 600 L. AF_05/2021 | M3 | 391.74
102480 | CONCRETO FCK = 15MPA, TRAÇO 1:3,4:3,4 (EM MASSA SECA DE CIMENTO/ AREIA MÉDIA/ SEIXO ROLADO) - PREPARO MECÂNICO COM BETONEIRA 600 L. AF_05/2021 | M3 | 424.57
102481 | CONCRETO FCK = 20MPA, TRAÇO 1:2,6:2,9 (EM MASSA SECA DE CIMENTO/ AREIA MÉDIA/ SEIXO ROLADO) - PREPARO MECÂNICO COM BETONEIRA 600 L. AF_05/2021 | M3 | 457.6
102482 | CONCRETO FCK = 25MPA, TRAÇO 1:2,2:2,5 (EM MASSA SECA DE CIMENTO/ AREIA MÉDIA/ SEIXO ROLADO) - PREPARO MECÂNICO COM BETONEIRA 600 L. AF_05/2021 | M3 | 482.67
102483 | CONCRETO FCK = 30MPA, TRAÇO 1:1,9:2,3 (EM MASSA SECA DE CIMENTO/ AREIA MÉDIA/ SEIXO ROLADO) - PREPARO MECÂNICO COM BETONEIRA 600 L. AF_05/2021 | M3 | 509.23
102484 | CONCRETO FCK = 40MPA, TRAÇO 1:1,4:1,8 (EM MASSA SECA DE CIMENTO/ AREIA MÉDIA/ SEIXO ROLADO) - PREPARO MECÂNICO COM BETONEIRA 600 L. AF_05/2021 | M3 | 562.15
102485 | CONCRETO MAGRO PARA LASTRO, TRAÇO 1:4,5:4,5 (EM MASSA SECA DE CIMENTO/ AREIA MÉDIA/ SEIXO ROLADO) - PREPARO MANUAL. AF_05/2021 | M3 | 451.79
102486 | CONCRETO FCK = 15MPA, TRAÇO 1:3,4:3,4 (EM MASSA SECA DE CIMENTO/ AREIA MÉDIA/ SEIXO ROLADO) - PREPARO MANUAL. AF_05/2021 | M3 | 482.32
102487 | CONCRETO CICLÓPICO FCK = 15MPA, 30% PEDRA DE MÃO EM VOLUME REAL, INCLUSIVE LANÇAMENTO. AF_05/2021 | M3 | 475.16
103183 | CONCRETAGEM DE ESCADAS EM EDIFICAÇÕES MULTIFAMILIARES FEITAS COM SISTEMA DE FÔRMAS MANUSEÁVEIS - CONCRETO USINADO BOMBEÁVEL, FCK 25 MPA - LANÇAMENTO, ADENSAMENTO E ACABAMENTO (EXCLUSIVE BOMBA LANÇA). AF_10/2021 | M3 | 519.87
103184 | CONCRETAGEM DE ESCADAS EM EDIFICAÇÕES MULTIFAMILIARES FEITAS COM SISTEMA DE FÔRMAS MANUSEÁVEIS - CONCRETO USINADO AUTOADENSÁVEL, FCK 25 MPA - LANÇAMENTO, ADENSAMENTO E ACABAMENTO. AF_10/2021 | M3 | 481.1
103669 | CONCRETAGEM DE PILARES, FCK = 25 MPA, COM USO DE BALDES - LANÇAMENTO, ADENSAMENTO E ACABAMENTO. AF_02/2022 | M3 | 731.88
103670 | LANÇAMENTO COM USO DE BALDES, ADENSAMENTO E ACABAMENTO DE CONCRETO EM ESTRUTURAS. AF_02/2022 | M3 | 272.35
103671 | CONCRETAGEM DE PILARES, FCK = 25 MPA, COM USO DE GRUA - LANÇAMENTO, ADENSAMENTO E ACABAMENTO. AF_02/2022 | M3 | 503.67
103672 | CONCRETAGEM DE PILARES, FCK = 25 MPA, COM USO DE BOMBA - LANÇAMENTO, ADENSAMENTO E ACABAMENTO. AF_02/2022 | M3 | 471.18
103673 | LANÇAMENTO COM USO DE BOMBA, ADENSAMENTO E ACABAMENTO DE CONCRETO EM ESTRUTURAS. AF_02/2022 | M3 | 38.1
103674 | CONCRETAGEM DE VIGAS E LAJES, FCK=25 MPA, PARA LAJES PREMOLDADAS COM USO DE BOMBA - LANÇAMENTO, ADENSAMENTO E ACABAMENTO. AF_02/2022 | M3 | 490.09
103675 | CONCRETAGEM DE VIGAS E LAJES, FCK=25 MPA, PARA LAJES MACIÇAS OU NERVURADAS COM USO DE BOMBA - LANÇAMENTO, ADENSAMENTO E ACABAMENTO. AF_02/2022 | M3 | 471.89
103676 | CONCRETAGEM DE VIGAS E LAJES, FCK=25 MPA, PARA LAJES PREMOLDADAS COM JERICAS EM ELEVADOR DE CABO EM EDIFICAÇÃO DE MULTIPAVIMENTOS ATÉ 16 ANDARES - LANÇAMENTO, ADENSAMENTO E ACABAMENTO. AF_02/2022 | M3 | 782.67
103677 | CONCRETAGEM DE VIGAS E LAJES, FCK=25 MPA, PARA LAJES MACIÇAS OU NERVURADAS COM JERICAS EM ELEVADOR DE CABO EM EDIFICAÇÃO DE MULTIPAVIMENTOS ATÉ 16 ANDARES - LANÇAMENTO, ADENSAMENTO E ACABAMENTO. AF_02/2022 | M3 | 627.03
103678 | CONCRETAGEM DE VIGAS E LAJES, FCK=25 MPA, PARA LAJES PREMOLDADAS COM JERICAS EM CREMALHEIRA EM EDIFICAÇÃO DE MULTIPAVIMENTOS ATÉ 16 ANDARES - LANÇAMENTO, ADENSAMENTO E ACABAMENTO. AF_02/2022 | M3 | 695.48
103679 | CONCRETAGEM DE VIGAS E LAJES, FCK=25 MPA, PARA LAJES MACIÇAS OU NERVURADAS COM JERICAS EM CREMALHEIRA EM EDIFICAÇÃO DE MULTIPAVIMENTOS ATÉ 16 ANDARES - LANÇAMENTO, ADENSAMENTO E ACABAMENTO. AF_02/2022 | M3 | 588.3
103680 | CONCRETAGEM DE VIGAS E LAJES, FCK=25 MPA, PARA LAJES PREMOLDADAS COM GRUA DE CAÇAMBA DE 350 L EM EDIFICAÇÃO DE MULTIPAVIMENTOS ATÉ 16 ANDARES - LANÇAMENTO, ADENSAMENTO E ACABAMENTO. AF_02/2022 | M3 | 632.89
103681 | CONCRETAGEM DE VIGAS E LAJES, FCK=25 MPA, PARA LAJES MACIÇAS OU NERVURADAS COM GRUA DE CAÇAMBA DE 500 L EM EDIFICAÇÃO DE MULTIPAVIMENTOS ATÉ 16 ANDARES - LANÇAMENTO, ADENSAMENTO E ACABAMENTO. AF_02/2022 | M3 | 527.76
103682 | CONCRETAGEM DE VIGAS E LAJES, FCK=25 MPA, PARA QUALQUER TIPO DE LAJE COM BALDES EM EDIFICAÇÃO TÉRREA - LANÇAMENTO, ADENSAMENTO E ACABAMENTO. AF_02/2022 | M3 | 747.84
103683 | CONCRETAGEM DE VIGAS E LAJES, FCK=25 MPA, PARA QUALQUER TIPO DE LAJE COM BALDES EM EDIFICAÇÃO DE MULTIPAVIMENTOS ATÉ 04 ANDARES - LANÇAMENTO, ADENSAMENTO E ACABAMENTO. AF_02/2022 | M3 | 1011.82
103684 | CONCRETAGEM DE RESERVATÓRIOS, FCK=25 MPA, COM USO DE BOMBA - LANÇAMENTO, ADENSAMENTO E ACABAMENTO. AF_02/2022 | M3 | 487.61
103685 | CONCRETAGEM DE MURETAS, FCK=25 MPA, COM USO DE BOMBA - LANÇAMENTO, ADENSAMENTO E ACABAMENTO. AF_02/2022 | M3 | 476.12
103686 | CONCRETAGEM DE ESCADAS, FCK=25 MPA, COM USO DE BOMBA - LANÇAMENTO, ADENSAMENTO E ACABAMENTO. AF_02/2022 | M3 | 531.85
103687 | CONCRETAGEM DE PILARES, FCK=25 MPA, COM USO DE JERICAS EM ELEVADOR DE CABO - LANÇAMENTO, ADENSAMENTO E ACABAMENTO. AF_02/2022 | M3 | 844.51
103688 | CONCRETAGEM DE PILARES, FCK=25 MPA, COM USO DE JERICAS EM CREMALHEIRA - LANÇAMENTO, ADENSAMENTO E ACABAMENTO. AF_02/2022 | M3 | 621.2
101963 | LAJE PRÉ-MOLDADA UNIDIRECIONAL, BIAPOIADA, PARA PISO, ENCHIMENTO EM CERÂMICA, VIGOTA CONVENCIONAL, ALTURA TOTAL DA LAJE (ENCHIMENTO+CAPA) = (8+4). AF_11/2020 | M2 | 180.06
101964 | LAJE PRÉ-MOLDADA UNIDIRECIONAL, BIAPOIADA, PARA FORRO, ENCHIMENTO EM CERÂMICA, VIGOTA CONVENCIONAL, ALTURA TOTAL DA LAJE (ENCHIMENTO+CAPA) = (8+3). AF_11/2020 | M2 | 169.09
101165 | ALVENARIA DE EMBASAMENTO COM BLOCO ESTRUTURAL DE CONCRETO, DE 14X19X29CM E ARGAMASSA DE ASSENTAMENTO COM PREPARO EM BETONEIRA. AF_05/2020 | M3 | 757.45
101166 | ALVENARIA DE EMBASAMENTO COM BLOCO ESTRUTURAL DE CERÂMICA, DE 14X19X29CM E ARGAMASSA DE ASSENTAMENTO COM PREPARO EM BETONEIRA. AF_05/2020 | M3 | 633.45
98575 | TRATAMENTO DE JUNTA DE DILATAÇÃO, COM TARUGO DE POLIETILENO E SELANTE PU, INCLUSO PREENCHIMENTO COM ESPUMA EXPANSIVA PU. AF_06/2018 | M | 96.16
98576 | TRATAMENTO DE JUNTA DE DILATAÇÃO COM MANTA ASFÁLTICA ADERIDA COM MAÇARICO. AF_06/2018 | M | 22.73
98577 | TRATAMENTO DE JUNTA SERRADA, COM TARUGO DE POLIETILENO E SELANTE À BASE DE SILICONE. AF_06/2018 | M | 44.39
93182 | VERGA PRÉ-MOLDADA PARA JANELAS COM ATÉ 1,5 M DE VÃO. AF_03/2016 | M | 52.41
93183 | VERGA PRÉ-MOLDADA PARA JANELAS COM MAIS DE 1,5 M DE VÃO. AF_03/2016 | M | 67.02
93184 | VERGA PRÉ-MOLDADA PARA PORTAS COM ATÉ 1,5 M DE VÃO. AF_03/2016 | M | 38.67
93185 | VERGA PRÉ-MOLDADA PARA PORTAS COM MAIS DE 1,5 M DE VÃO. AF_03/2016 | M | 66.02
93186 | VERGA MOLDADA IN LOCO EM CONCRETO PARA JANELAS COM ATÉ 1,5 M DE VÃO. AF_03/2016 | M | 99.19
93187 | VERGA MOLDADA IN LOCO EM CONCRETO PARA JANELAS COM MAIS DE 1,5 M DE VÃO. AF_03/2016 | M | 113.59
93188 | VERGA MOLDADA IN LOCO EM CONCRETO PARA PORTAS COM ATÉ 1,5 M DE VÃO. AF_03/2016 | M | 90.47
93189 | VERGA MOLDADA IN LOCO EM CONCRETO PARA PORTAS COM MAIS DE 1,5 M DE VÃO. AF_03/2016 | M | 114.23
93190 | VERGA MOLDADA IN LOCO COM UTILIZAÇÃO DE BLOCOS CANALETA PARA JANELAS COM ATÉ 1,5 M DE VÃO. AF_03/2016 | M | 41.05
93191 | VERGA MOLDADA IN LOCO COM UTILIZAÇÃO DE BLOCOS CANALETA PARA JANELAS COM MAIS DE 1,5 M DE VÃO. AF_03/2016 | M | 43.32
93192 | VERGA MOLDADA IN LOCO COM UTILIZAÇÃO DE BLOCOS CANALETA PARA PORTAS COM ATÉ 1,5 M DE VÃO. AF_03/2016 | M | 44.48
93193 | VERGA MOLDADA IN LOCO COM UTILIZAÇÃO DE BLOCOS CANALETA PARA PORTAS COM MAIS DE 1,5 M DE VÃO. AF_03/2016 | M | 44.13
93194 | CONTRAVERGA PRÉ-MOLDADA PARA VÃOS DE ATÉ 1,5 M DE COMPRIMENTO. AF_03/2016 | M | 51.2
93195 | CONTRAVERGA PRÉ-MOLDADA PARA VÃOS DE MAIS DE 1,5 M DE COMPRIMENTO. AF_03/2016 | M | 62.72
93196 | CONTRAVERGA MOLDADA IN LOCO EM CONCRETO PARA VÃOS DE ATÉ 1,5 M DE COMPRIMENTO. AF_03/2016 | M | 96.99
93197 | CONTRAVERGA MOLDADA IN LOCO EM CONCRETO PARA VÃOS DE MAIS DE 1,5 M DE COMPRIMENTO. AF_03/2016 | M | 108.72
93198 | CONTRAVERGA MOLDADA IN LOCO COM UTILIZAÇÃO DE BLOCOS CANALETA PARA VÃOS DE ATÉ 1,5 M DE COMPRIMENTO. AF_03/2016 | M | 34.55
93199 | CONTRAVERGA MOLDADA IN LOCO COM UTILIZAÇÃO DE BLOCOS CANALETA PARA VÃOS DE MAIS DE 1,5 M DE COMPRIMENTO. AF_03/2016 | M | 33.98
93200 | FIXAÇÃO (ENCUNHAMENTO) DE ALVENARIA DE VEDAÇÃO COM ARGAMASSA APLICADA COM BISNAGA. AF_03/2016 | M | 2.65
93201 | FIXAÇÃO (ENCUNHAMENTO) DE ALVENARIA DE VEDAÇÃO COM ARGAMASSA APLICADA COM COLHER. AF_03/2016 | M | 5.79
93202 | FIXAÇÃO (ENCUNHAMENTO) DE ALVENARIA DE VEDAÇÃO COM TIJOLO MACIÇO. AF_03/2016 | M | 25.55
93203 | FIXAÇÃO (ENCUNHAMENTO) DE ALVENARIA DE VEDAÇÃO COM ESPUMA DE POLIURETANO EXPANSIVA. AF_03/2016 | M | 12.71
93204 | CINTA DE AMARRAÇÃO DE ALVENARIA MOLDADA IN LOCO EM CONCRETO. AF_03/2016 | M | 68.78
93205 | CINTA DE AMARRAÇÃO DE ALVENARIA MOLDADA IN LOCO COM UTILIZAÇÃO DE BLOCOS CANALETA. AF_03/2016 | M | 34.08
95952 | (COMPOSIÇÃO REPRESENTATIVA) EXECUÇÃO DE ESTRUTURAS DE CONCRETO ARMADO CONVENCIONAL, PARA EDIFICAÇÃO HABITACIONAL MULTIFAMILIAR (PRÉDIO), FCK = 25 MPA. AF_01/2017 | M3 | 2105.57
95953 | (COMPOSIÇÃO REPRESENTATIVA) EXECUÇÃO DE ESTRUTURAS DE CONCRETO ARMADO, PARA EDIFICAÇÃO HABITACIONAL UNIFAMILIAR COM DOIS PAVIMENTOS (CASA ISOLADA), FCK = 25 MPA. AF_01/2017 | M3 | 3494.36
95954 | (COMPOSIÇÃO REPRESENTATIVA) EXECUÇÃO DE ESTRUTURAS DE CONCRETO ARMADO, PARA EDIFICAÇÃO HABITACIONAL UNIFAMILIAR COM DOIS PAVIMENTOS (CASA EM EMPREENDIMENTOS), FCK = 25 MPA. AF_01/2017 | M3 | 2523.87
95955 | (COMPOSIÇÃO REPRESENTATIVA) EXECUÇÃO DE ESTRUTURAS DE CONCRETO ARMADO, PARA EDIFICAÇÃO HABITACIONAL UNIFAMILIAR TÉRREA (CASA ISOLADA), FCK = 25 MPA. AF_01/2017 | M3 | 3160.9
95956 | (COMPOSIÇÃO REPRESENTATIVA) EXECUÇÃO DE ESTRUTURAS DE CONCRETO ARMADO, PARA EDIFICAÇÃO HABITACIONAL UNIFAMILIAR TÉRREA (CASA EM EMPREENDIMENTOS), FCK = 25 MPA. AF_01/2017 | M3 | 2513.7
95957 | (COMPOSIÇÃO REPRESENTATIVA) EXECUÇÃO DE ESTRUTURAS DE CONCRETO ARMADO, PARA EDIFICAÇÃO INSTITUCIONAL TÉRREA, FCK = 25 MPA. AF_01/2017 | M3 | 3184.61
95969 | (COMPOSIÇÃO REPRESENTATIVA) EXECUÇÃO DE ESCADA EM CONCRETO ARMADO, MOLDADA IN LOCO, FCK = 25 MPA. AF_02/2017 | M3 | 2945.07
97733 | PEÇA RETANGULAR PRÉ-MOLDADA, VOLUME DE CONCRETO DE ATÉ 10 LITROS, TAXA DE AÇO APROXIMADA DE 30KG/M³. AF_01/2018 | M3 | 3195.04
97734 | PEÇA RETANGULAR PRÉ-MOLDADA, VOLUME DE CONCRETO DE 10 A 30 LITROS, TAXA DE AÇO APROXIMADA DE 30KG/M³. AF_01/2018 | M3 | 2746.46
97735 | PEÇA RETANGULAR PRÉ-MOLDADA, VOLUME DE CONCRETO DE 30 A 100 LITROS, TAXA DE AÇO APROXIMADA DE 30KG/M³. AF_01/2018 | M3 | 2275.92
97736 | PEÇA RETANGULAR PRÉ-MOLDADA, VOLUME DE CONCRETO ACIMA DE 100 LITROS, TAXA DE AÇO APROXIMADA DE 30KG/M³. AF_01/2018 | M3 | 1420.04
97737 | PEÇA RETANGULAR PRÉ-MOLDADA, VOLUME DE CONCRETO DE 30 A 70 LITROS , TAXA DE AÇO APROXIMADA DE 70KG/M³. AF_01/2018 | M3 | 3243.09
97738 | PEÇA CIRCULAR PRÉ-MOLDADA, VOLUME DE CONCRETO DE 10 A 30 LITROS, TAXA DE FIBRA DE POLIPROPILENO APROXIMADA DE 6 KG/M³. AF_01/2018_P | M3 | 4567.76
97739 | PEÇA CIRCULAR PRÉ-MOLDADA, VOLUME DE CONCRETO DE 30 A 100 LITROS, TAXA DE AÇO APROXIMADA DE 30KG/M³. AF_01/2018 | M3 | 2649.86
97740 | PEÇA CIRCULAR PRÉ-MOLDADA, VOLUME DE CONCRETO ACIMA DE 100 LITROS, TAXA DE AÇO APROXIMADA DE 30KG/M³. AF_01/2018 | M3 | 1928.85
98615 | CONTENÇÃO EM CORTINA COM ESTACAS ESPAÇADAS COM 30 CM DE DIÂMETRO E PROFUNDIDADE MENOR OU IGUAL A 10 M. AF_06/2018 | M2 | 124.36
98616 | CONTENÇÃO EM CORTINA COM ESTACAS ESPAÇADAS COM 30 CM DE DIÂMETRO E PROFUNDIDADE MAIOR QUE 10 M E MENOR OU IGUAL A 15 M. AF_06/2018 | M2 | 93.39
98617 | CONTENÇÃO EM CORTINA COM ESTACAS ESPAÇADAS COM 30 CM DE DIÂMETRO E PROFUNDIDADE MAIOR QUE 15 M. AF_06/2018 | M2 | 84.97
98618 | CONTENÇÃO EM CORTINA COM ESTACAS ESPAÇADAS COM 40 CM DE DIÂMETRO E PROFUNDIDADE MENOR OU IGUAL A 10 M. AF_06/2018 | M2 | 117.34
98619 | CONTENÇÃO EM CORTINA COM ESTACAS ESPAÇADAS COM 40 CM DE DIÂMETRO E PROFUNDIDADE MAIOR QUE 10 M E MENOR OU IGUAL A 15 M. AF_06/2018 | M2 | 104.62
98620 | CONTENÇÃO EM CORTINA COM ESTACAS ESPAÇADAS COM 40 CM DE DIÂMETRO E PROFUNDIDADE MAIOR QUE 15 M. AF_06/2018 | M2 | 98.21
98621 | CONTENÇÃO EM CORTINA COM ESTACAS ESPAÇADAS COM 50 CM DE DIÂMETRO E PROFUNDIDADE MENOR OU IGUAL A 10 M. AF_06/2018 | M2 | 130.25
98622 | CONTENÇÃO EM CORTINA COM ESTACAS ESPAÇADAS COM 50 CM DE DIÂMETRO E PROFUNDIDADE MAIOR QUE 10 M E MENOR OU IGUAL A 15 M. AF_06/2018 | M2 | 120.05
98623 | CONTENÇÃO EM CORTINA COM ESTACAS ESPAÇADAS COM 50 CM DE DIÂMETRO E PROFUNDIDADE MAIOR QUE 15 M. AF_06/2018 | M2 | 114.87
98624 | CONTENÇÃO EM CORTINA COM ESTACAS ESPAÇADAS COM 60 CM DE DIÂMETRO E PROFUNDIDADE MENOR OU IGUAL A 10 M. AF_06/2018 | M2 | 144.85
98625 | CONTENÇÃO EM CORTINA COM ESTACAS ESPAÇADAS COM 60 CM DE DIÂMETRO E PROFUNDIDADE MAIOR QUE 10 M E MENOR OU IGUAL A 15 M. AF_06/2018 | M2 | 136.27
98626 | CONTENÇÃO EM CORTINA COM ESTACAS ESPAÇADAS COM 60 CM DE DIÂMETRO E PROFUNDIDADE MAIOR QUE 15 M. AF_06/2018 | M2 | 131.88
98655 | EXECUÇÃO DE MURETA GUIA PARA CONTENÇÃO/ FUNDAÇÃO COM 30 CM DE ESPESSURA. AF_06/2018 | M | 608.8
98656 | EXECUÇÃO DE MURETA GUIA PARA CONTENÇÃO/ FUNDAÇÃO COM 40 CM DE ESPESSURA. AF_06/2018 | M | 617.56
98657 | EXECUÇÃO DE MURETA GUIA PARA CONTENÇÃO/ FUNDAÇÃO COM 50 CM DE ESPESSURA. AF_06/2018 | M | 626.34
98658 | EXECUÇÃO DE MURETA GUIA PARA CONTENÇÃO/ FUNDAÇÃO COM 60 CM DE ESPESSURA. AF_06/2018 | M | 635.11
98659 | EXECUÇÃO DE MURETA GUIA PARA CONTENÇÃO/ FUNDAÇÃO COM 80 CM DE ESPESSURA. AF_06/2018 | M | 652.64
98746 | SOLDA DE TOPO EM CHAPA/PERFIL/TUBO DE AÇO CHANFRADO, ESPESSURA=1/4''. AF_06/2018 | M | 68.25
98749 | SOLDA DE TOPO EM CHAPA/PERFIL/TUBO DE AÇO CHANFRADO, ESPESSURA=5/16''. AF_06/2018 | M | 83.44
98750 | SOLDA DE TOPO EM CHAPA/PERFIL/TUBO DE AÇO CHANFRADO, ESPESSURA=3/8''. AF_06/2018 | M | 101.99
98751 | SOLDA DE TOPO EM CHAPA/PERFIL/TUBO DE AÇO CHANFRADO, ESPESSURA=1/2''. AF_06/2018 | M | 150.52
98752 | SOLDA DE TOPO EM CHAPA/PERFIL/TUBO DE AÇO CHANFRADO, ESPESSURA=5/8''. AF_06/2018 | M | 209.2
98753 | SOLDA DE TOPO EM CHAPA/PERFIL/TUBO DE AÇO CHANFRADO, ESPESSURA=3/4''. AF_06/2018 | M | 282.39
100763 | VIGA METÁLICA EM PERFIL LAMINADO OU SOLDADO EM AÇO ESTRUTURAL, COM CONEXÕES PARAFUSADAS, INCLUSOS MÃO DE OBRA, TRANSPORTE E IÇAMENTO UTILIZANDO GUINDASTE - FORNECIMENTO E INSTALAÇÃO. AF_01/2020_P | KG | 19.71
100764 | VIGA METÁLICA EM PERFIL LAMINADO OU SOLDADO EM AÇO ESTRUTURAL, COM CONEXÕES SOLDADAS, INCLUSOS MÃO DE OBRA, TRANSPORTE E IÇAMENTO UTILIZANDO GUINDASTE - FORNECIMENTO E INSTALAÇÃO. AF_01/2020_P | KG | 19.6
100765 | PILAR METÁLICO PERFIL LAMINADO/SOLDADO EM AÇO ESTRUTURAL, COM CONEXÕES PARAFUSADAS, INCLUSOS MÃO DE OBRA, TRANSPORTE E IÇAMENTO UTILIZANDO GUINDASTE - FORNECIMENTO E INSTALAÇÃO. AF_01/2020_P | KG | 19.4
100766 | PILAR METÁLICO PERFIL LAMINADO OU SOLDADO EM AÇO ESTRUTURAL, COM CONEXÕES SOLDADAS, INCLUSOS MÃO DE OBRA, TRANSPORTE E IÇAMENTO UTILIZANDO GUINDASTE - FORNECIMENTO E INSTALAÇÃO. AF_01/2020_P | KG | 19.7
100767 | CONTRAVENTAMENTO COM CANTONEIRAS DE AÇO, ABAS IGUAIS, COM CONEXÕES PARAFUSADAS, INCLUSOS MÃO DE OBRA, TRANSPORTE E IÇAMENTO UTILIZANDO TALHA MANUAL, PARA EDIFÍCIOS DE ATÉ 2 PAVIMENTOS - FORNECIMENTO E INSTALAÇÃO. AF_01/2020_P | KG | 19.26
100768 | CONTRAVENTAMENTO COM CANTONEIRAS DE AÇO, ABAS IGUAIS, COM CONEXÕES SOLDADAS, INCLUSOS MÃO DE OBRA, TRANSPORTE E IÇAMENTO UTILIZANDO TALHA MANUAL, PARA EDIFÍCIOS DE ATÉ 2 PAVIMENTOS - FORNECIMENTO E INSTALAÇÃO. AF_01/2020_P | KG | 26.09
100769 | CONTRAVENTAMENTO COM CANTONEIRAS DE AÇO, ABAS IGUAIS, COM CONEXÕES PARAFUSADAS, INCLUSOS MÃO DE OBRA, TRANSPORTE E IÇAMENTO UTILIZANDO GUINDASTE, PARA EDIFÍCIOS DE 3 A 5 PAVIMENTOS - FORNECIMENTO E INSTALAÇÃO. AF_01/2020_P | KG | 24.79
100770 | CONTRAVENTAMENTO COM CANTONEIRAS DE AÇO, ABAS IGUAIS, COM CONEXÕES SOLDADAS, INCLUSOS MÃO DE OBRA, TRANSPORTE E IÇAMENTO UTILIZANDO GUINDASTE, PARA EDIFÍCIOS DE 3 A 5 PAVIMENTOS - FORNECIMENTO E INSTALAÇÃO. AF_01/2020_P | KG | 24.17
100771 | CONTRAVENTAMENTO COM CANTONEIRAS DE AÇO, ABAS IGUAIS, COM CONEXÕES PARAFUSADAS, INCLUSOS MÃO DE OBRA, TRANSPORTE E IÇAMENTO UTILIZANDO GRUA, PARA EDIFÍCIOS DE 6 A 10 PAVIMENTOS - FORNECIMENTO E INSTALAÇÃO. AF_01/2020_P | KG | 32.75
100772 | CONTRAVENTAMENTO COM CANTONEIRAS DE AÇO, ABAS IGUAIS, COM CONEXÕES SOLDADAS, INCLUSOS MÃO DE OBRA, TRANSPORTE E IÇAMENTO UTILIZANDO GRUA, PARA EDIFÍCIOS DE 6 A 10 PAVIMENTOS - FORNECIMENTO E INSTALAÇÃO. AF_01/2020_P | KG | 19.79
100773 | ESTRUTURA TRELIÇADA DE COBERTURA, TIPO ARCO, COM LIGAÇÕES SOLDADAS, INCLUSOS PERFIS METÁLICOS, CHAPAS METÁLICAS, MÃO DE OBRA E TRANSPORTE COM GUINDASTE - FORNECIMENTO E INSTALAÇÃO. AF_01/2020_P | KG | 22.64
100774 | ESTRUTURA TRELIÇADA DE COBERTURA, TIPO SHED, COM LIGAÇÕES SOLDADAS, INCLUSOS PERFIS METÁLICOS, CHAPAS METÁLICAS, MÃO DE OBRA E TRANSPORTE COM GUINDASTE - FORNECIMENTO E INSTALAÇÃO. AF_01/2020_P | KG | 14.92
100775 | ESTRUTURA TRELIÇADA DE COBERTURA, TIPO FINK, COM LIGAÇÕES SOLDADAS, INCLUSOS PERFIS METÁLICOS, CHAPAS METÁLICAS, MÃO DE OBRA E TRANSPORTE COM GUINDASTE - FORNECIMENTO E INSTALAÇÃO. AF_01/2020_P | KG | 16.91
100776 | ESTRUTURA TRELIÇADA DE COBERTURA, TIPO ARCO, COM LIGAÇÕES PARAFUSADAS, INCLUSOS PERFIS METÁLICOS, CHAPAS METÁLICAS, MÃO DE OBRA E TRANSPORTE COM GUINDASTE - FORNECIMENTO E INSTALAÇÃO. AF_01/2020_P | KG | 22.73
100777 | ESTRUTURA TRELIÇADA DE COBERTURA, TIPO SHED, COM LIGAÇÕES PARAFUSADAS, INCLUSOS PERFIS METÁLICOS, CHAPAS METÁLICAS, MÃO DE OBRA E TRANSPORTE COM GUINDASTE - FORNECIMENTO E INSTALAÇÃO. AF_01/2020_P | KG | 17.22
100778 | ESTRUTURA TRELIÇADA DE COBERTURA, TIPO FINK, COM LIGAÇÕES PARAFUSADAS, INCLUSOS PERFIS METÁLICOS, CHAPAS METÁLICAS, MÃO DE OBRA E TRANSPORTE COM GUINDASTE - FORNECIMENTO E INSTALAÇÃO. AF_01/2020_P | KG | 13.28
98560 | IMPERMEABILIZAÇÃO DE PISO COM ARGAMASSA DE CIMENTO E AREIA, COM ADITIVO IMPERMEABILIZANTE, E = 2CM. AF_06/2018 | M2 | 44.45
98561 | IMPERMEABILIZAÇÃO DE PAREDES COM ARGAMASSA DE CIMENTO E AREIA, COM ADITIVO IMPERMEABILIZANTE, E = 2CM. AF_06/2018 | M2 | 39.05
98562 | IMPERMEABILIZAÇÃO DE FLOREIRA OU VIGA BALDRAME COM ARGAMASSA DE CIMENTO E AREIA, COM ADITIVO IMPERMEABILIZANTE, E = 2 CM. AF_06/2018 | M2 | 39.12
98555 | IMPERMEABILIZAÇÃO DE SUPERFÍCIE COM ARGAMASSA POLIMÉRICA / MEMBRANA ACRÍLICA, 3 DEMÃOS. AF_06/2018 | M2 | 25.6
98556 | IMPERMEABILIZAÇÃO DE SUPERFÍCIE COM ARGAMASSA POLIMÉRICA / MEMBRANA ACRÍLICA, 4 DEMÃOS, REFORÇADA COM VÉU DE POLIÉSTER (MAV). AF_06/2018 | M2 | 49.53
98558 | TRATAMENTO DE RALO OU PONTO EMERGENTE COM ARGAMASSA POLIMÉRICA / MEMBRANA ACRÍLICA REFORÇADO COM VÉU DE POLIÉSTER (MAV). AF_06/2018 | UN | 7.64
98559 | TRATAMENTO DE RODAPÉ COM VÉU DE POLIÉSTER. AF_06/2018 | M | 4.83
98546 | IMPERMEABILIZAÇÃO DE SUPERFÍCIE COM MANTA ASFÁLTICA, UMA CAMADA, INCLUSIVE APLICAÇÃO DE PRIMER ASFÁLTICO, E=3MM. AF_06/2018 | M2 | 105.5
98547 | IMPERMEABILIZAÇÃO DE SUPERFÍCIE COM MANTA ASFÁLTICA, DUAS CAMADAS, INCLUSIVE APLICAÇÃO DE PRIMER ASFÁLTICO, E=3MM E E=4MM. AF_06/2018 | M2 | 202.65
98553 | IMPERMEABILIZAÇÃO DE SUPERFÍCIE COM MEMBRANA À BASE DE POLIURETANO, 2 DEMÃOS. AF_06/2018 | M2 | 125.86
98554 | IMPERMEABILIZAÇÃO DE SUPERFÍCIE COM MEMBRANA À BASE DE RESINA ACRÍLICA, 3 DEMÃOS. AF_06/2018 | M2 | 43.09
98557 | IMPERMEABILIZAÇÃO DE SUPERFÍCIE COM EMULSÃO ASFÁLTICA, 2 DEMÃOS AF_06/2018 | M2 | 38.73
98563 | PROTEÇÃO MECÂNICA DE SUPERFÍCIE HORIZONTAL COM ARGAMASSA DE CIMENTO E AREIA, TRAÇO 1:3, E=2CM. AF_06/2018 | M2 | 31.98
98564 | PROTEÇÃO MECÂNICA DE SUPERFÍCIE VERTICAL COM ARGAMASSA DE CIMENTO E AREIA, TRAÇO 1:3, E=2CM. AF_06/2018 | M2 | 46.68
98565 | PROTEÇÃO MECÂNICA DE SUPERFICIE HORIZONTAL COM ARGAMASSA DE CIMENTO E AREIA, TRAÇO 1:3, E=3CM. AF_06/2018 | M2 | 45.94
98566 | PROTEÇÃO MECÂNICA DE SUPERFÍCIE VERTICAL COM ARGAMASSA DE CIMENTO E AREIA, TRAÇO 1:3, E=3CM. AF_06/2018 | M2 | 60.63
98567 | PROTEÇÃO MECÂNICA DE SUPERFICIE HORIZONTAL COM ARGAMASSA DE CIMENTO E AREIA, TRAÇO 1:3, E=4CM. AF_06/2018 | M2 | 59.23
98568 | PROTEÇÃO MECÂNICA DE SUPERFÍCIE VERTICAL COM ARGAMASSA DE CIMENTO E AREIA, TRAÇO 1:3, E=4CM. AF_06/2018 | M2 | 73.91
98569 | PROTEÇÃO MECÂNICA DE SUPERFICIE HORIZONTAL COM ARGAMASSA DE CIMENTO E AREIA, TRAÇO 1:3, E=5CM. AF_06/2018 | M2 | 73.16
98570 | PROTEÇÃO MECÂNICA DE SUPERFÍCIE VERTICAL COM ARGAMASSA DE CIMENTO E AREIA, TRAÇO 1:3, E=5CM. AF_06/2018 | M2 | 87.89
98571 | PROTEÇÃO MECÂNICA DE SUPERFICIE HORIZONTAL COM CONCRETO 15 MPA, E=4CM. AF_06/2018 | M2 | 36
98572 | PROTEÇÃO MECÂNICA DE SUPERFICIE HORIZONTAL COM CONCRETO 15 MPA, E=5CM. AF_06/2018 | M2 | 44.32
98573 | PROTEÇÃO MECÂNICA DE SUPERFÍCIE VERTICAL COM CONCRETO 15 MPA, E=5CM. AF_06/2018 | M2 | 58.63
91831 | ELETRODUTO FLEXÍVEL CORRUGADO, PVC, DN 20 MM (1/2"), PARA CIRCUITOS TERMINAIS, INSTALADO EM FORRO - FORNECIMENTO E INSTALAÇÃO. AF_12/2015 | M | 8.44
91833 | ELETRODUTO FLEXÍVEL CORRUGADO REFORÇADO, PVC, DN 20 MM (1/2"), PARA CIRCUITOS TERMINAIS, INSTALADO EM FORRO - FORNECIMENTO E INSTALAÇÃO. AF_12/2015 | M | 9.1
91834 | ELETRODUTO FLEXÍVEL CORRUGADO, PVC, DN 25 MM (3/4"), PARA CIRCUITOS TERMINAIS, INSTALADO EM FORRO - FORNECIMENTO E INSTALAÇÃO. AF_12/2015 | M | 9.4
91835 | ELETRODUTO FLEXÍVEL CORRUGADO REFORÇADO, PVC, DN 25 MM (3/4"), PARA CIRCUITOS TERMINAIS, INSTALADO EM FORRO - FORNECIMENTO E INSTALAÇÃO. AF_12/2015 | M | 11.08
91836 | ELETRODUTO FLEXÍVEL CORRUGADO, PVC, DN 32 MM (1"), PARA CIRCUITOS TERMINAIS, INSTALADO EM FORRO - FORNECIMENTO E INSTALAÇÃO. AF_12/2015 | M | 12.63
91837 | ELETRODUTO FLEXÍVEL CORRUGADO REFORÇADO, PVC, DN 32 MM (1"), PARA CIRCUITOS TERMINAIS, INSTALADO EM FORRO - FORNECIMENTO E INSTALAÇÃO. AF_12/2015 | M | 16.54
91839 | ELETRODUTO FLEXÍVEL LISO, PEAD, DN 32 MM (1"), PARA CIRCUITOS TERMINAIS, INSTALADO EM FORRO - FORNECIMENTO E INSTALAÇÃO. AF_12/2015 | M | 9.72
91840 | ELETRODUTO FLEXÍVEL CORRUGADO, PEAD, DN 40 MM (1 1/4"), PARA CIRCUITOS TERMINAIS, INSTALADO EM FORRO - FORNECIMENTO E INSTALAÇÃO. AF_12/2015 | M | 12.14
91841 | ELETRODUTO FLEXÍVEL LISO, PEAD, DN 40 MM (1 1/4"), PARA CIRCUITOS TERMINAIS, INSTALADO EM FORRO - FORNECIMENTO E INSTALAÇÃO. AF_12/2015 | M | 11.54
91842 | ELETRODUTO FLEXÍVEL CORRUGADO, PVC, DN 20 MM (1/2"), PARA CIRCUITOS TERMINAIS, INSTALADO EM LAJE - FORNECIMENTO E INSTALAÇÃO. AF_12/2015 | M | 6.35
91843 | ELETRODUTO FLEXÍVEL CORRUGADO REFORÇADO, PVC, DN 20 MM (1/2"), PARA CIRCUITOS TERMINAIS, INSTALADO EM LAJE - FORNECIMENTO E INSTALAÇÃO. AF_12/2015 | M | 7.01
91844 | ELETRODUTO FLEXÍVEL CORRUGADO, PVC, DN 25 MM (3/4"), PARA CIRCUITOS TERMINAIS, INSTALADO EM LAJE - FORNECIMENTO E INSTALAÇÃO. AF_12/2015 | M | 7.33
91845 | ELETRODUTO FLEXÍVEL CORRUGADO REFORÇADO, PVC, DN 25 MM (3/4"), PARA CIRCUITOS TERMINAIS, INSTALADO EM LAJE - FORNECIMENTO E INSTALAÇÃO. AF_12/2015 | M | 9.01
91846 | ELETRODUTO FLEXÍVEL CORRUGADO, PVC, DN 32 MM (1"), PARA CIRCUITOS TERMINAIS, INSTALADO EM LAJE - FORNECIMENTO E INSTALAÇÃO. AF_12/2015 | M | 10.55
91847 | ELETRODUTO FLEXÍVEL CORRUGADO REFORÇADO, PVC, DN 32 MM (1"), PARA CIRCUITOS TERMINAIS, INSTALADO EM LAJE - FORNECIMENTO E INSTALAÇÃO. AF_12/2015 | M | 14.46
91849 | ELETRODUTO FLEXÍVEL LISO, PEAD, DN 32 MM (1"), PARA CIRCUITOS TERMINAIS, INSTALADO EM LAJE - FORNECIMENTO E INSTALAÇÃO. AF_12/2015 | M | 7.64
91850 | ELETRODUTO FLEXÍVEL CORRUGADO, PEAD, DN 40 MM (1 1/4"), PARA CIRCUITOS TERMINAIS, INSTALADO EM LAJE - FORNECIMENTO E INSTALAÇÃO. AF_12/2015 | M | 10.12
91851 | ELETRODUTO FLEXÍVEL LISO, PEAD, DN 40 MM (1 1/4"), PARA CIRCUITOS TERMINAIS, INSTALADO EM LAJE - FORNECIMENTO E INSTALAÇÃO. AF_12/2015 | M | 9.52
91852 | ELETRODUTO FLEXÍVEL CORRUGADO, PVC, DN 20 MM (1/2"), PARA CIRCUITOS TERMINAIS, INSTALADO EM PAREDE - FORNECIMENTO E INSTALAÇÃO. AF_12/2015 | M | 8.77
91853 | ELETRODUTO FLEXÍVEL CORRUGADO REFORÇADO, PVC, DN 20 MM (1/2"), PARA CIRCUITOS TERMINAIS, INSTALADO EM PAREDE - FORNECIMENTO E INSTALAÇÃO. AF_12/2015 | M | 9.38
91854 | ELETRODUTO FLEXÍVEL CORRUGADO, PVC, DN 25 MM (3/4"), PARA CIRCUITOS TERMINAIS, INSTALADO EM PAREDE - FORNECIMENTO E INSTALAÇÃO. AF_12/2015 | M | 9.7
91855 | ELETRODUTO FLEXÍVEL CORRUGADO REFORÇADO, PVC, DN 25 MM (3/4"), PARA CIRCUITOS TERMINAIS, INSTALADO EM PAREDE - FORNECIMENTO E INSTALAÇÃO. AF_12/2015 | M | 11.26
91856 | ELETRODUTO FLEXÍVEL CORRUGADO, PVC, DN 32 MM (1"), PARA CIRCUITOS TERMINAIS, INSTALADO EM PAREDE - FORNECIMENTO E INSTALAÇÃO. AF_12/2015 | M | 12.75
91857 | ELETRODUTO FLEXÍVEL CORRUGADO REFORÇADO, PVC, DN 32 MM (1"), PARA CIRCUITOS TERMINAIS, INSTALADO EM PAREDE - FORNECIMENTO E INSTALAÇÃO. AF_12/2015 | M | 16.37
91859 | ELETRODUTO FLEXÍVEL LISO, PEAD, DN 32 MM (1"), PARA CIRCUITOS TERMINAIS, INSTALADO EM PAREDE - FORNECIMENTO E INSTALAÇÃO. AF_12/2015 | M | 10.07
91860 | ELETRODUTO FLEXÍVEL CORRUGADO, PEAD, DN 40 MM (1 1/4"), PARA CIRCUITOS TERMINAIS, INSTALADO EM PAREDE - FORNECIMENTO E INSTALAÇÃO. AF_12/2015 | M | 12.44
91861 | ELETRODUTO FLEXÍVEL LISO, PEAD, DN 40 MM (1 1/4"), PARA CIRCUITOS TERMINAIS, INSTALADO EM PAREDE - FORNECIMENTO E INSTALAÇÃO. AF_12/2015 | M | 11.88
91862 | ELETRODUTO RÍGIDO ROSCÁVEL, PVC, DN 20 MM (1/2"), PARA CIRCUITOS TERMINAIS, INSTALADO EM FORRO - FORNECIMENTO E INSTALAÇÃO. AF_12/2015 | M | 10.48
91863 | ELETRODUTO RÍGIDO ROSCÁVEL, PVC, DN 25 MM (3/4"), PARA CIRCUITOS TERMINAIS, INSTALADO EM FORRO - FORNECIMENTO E INSTALAÇÃO. AF_12/2015 | M | 12.39
91864 | ELETRODUTO RÍGIDO ROSCÁVEL, PVC, DN 32 MM (1"), PARA CIRCUITOS TERMINAIS, INSTALADO EM FORRO - FORNECIMENTO E INSTALAÇÃO. AF_12/2015 | M | 16.7
91865 | ELETRODUTO RÍGIDO ROSCÁVEL, PVC, DN 40 MM (1 1/4"), PARA CIRCUITOS TERMINAIS, INSTALADO EM FORRO - FORNECIMENTO E INSTALAÇÃO. AF_12/2015 | M | 20.93
91866 | ELETRODUTO RÍGIDO ROSCÁVEL, PVC, DN 20 MM (1/2"), PARA CIRCUITOS TERMINAIS, INSTALADO EM LAJE - FORNECIMENTO E INSTALAÇÃO. AF_12/2015 | M | 8.55
91867 | ELETRODUTO RÍGIDO ROSCÁVEL, PVC, DN 25 MM (3/4"), PARA CIRCUITOS TERMINAIS, INSTALADO EM LAJE - FORNECIMENTO E INSTALAÇÃO. AF_12/2015 | M | 10.46
91868 | ELETRODUTO RÍGIDO ROSCÁVEL, PVC, DN 32 MM (1"), PARA CIRCUITOS TERMINAIS, INSTALADO EM LAJE - FORNECIMENTO E INSTALAÇÃO. AF_12/2015 | M | 14.77
91869 | ELETRODUTO RÍGIDO ROSCÁVEL, PVC, DN 40 MM (1 1/4"), PARA CIRCUITOS TERMINAIS, INSTALADO EM LAJE - FORNECIMENTO E INSTALAÇÃO. AF_12/2015 | M | 19.01
91870 | ELETRODUTO RÍGIDO ROSCÁVEL, PVC, DN 20 MM (1/2"), PARA CIRCUITOS TERMINAIS, INSTALADO EM PAREDE - FORNECIMENTO E INSTALAÇÃO. AF_12/2015 | M | 11.65
91871 | ELETRODUTO RÍGIDO ROSCÁVEL, PVC, DN 25 MM (3/4"), PARA CIRCUITOS TERMINAIS, INSTALADO EM PAREDE - FORNECIMENTO E INSTALAÇÃO. AF_12/2015 | M | 13.6
91872 | ELETRODUTO RÍGIDO ROSCÁVEL, PVC, DN 32 MM (1"), PARA CIRCUITOS TERMINAIS, INSTALADO EM PAREDE - FORNECIMENTO E INSTALAÇÃO. AF_12/2015 | M | 17.9
91873 | ELETRODUTO RÍGIDO ROSCÁVEL, PVC, DN 40 MM (1 1/4"), PARA CIRCUITOS TERMINAIS, INSTALADO EM PAREDE - FORNECIMENTO E INSTALAÇÃO. AF_12/2015 | M | 22.09
93008 | ELETRODUTO RÍGIDO ROSCÁVEL, PVC, DN 50 MM (1 1/2"), PARA REDE ENTERRADA DE DISTRIBUIÇÃO DE ENERGIA ELÉTRICA - FORNECIMENTO E INSTALAÇÃO. AF_12/2021 | M | 19.22
93009 | ELETRODUTO RÍGIDO ROSCÁVEL, PVC, DN 60 MM (2"), PARA REDE ENTERRADA DE DISTRIBUIÇÃO DE ENERGIA ELÉTRICA - FORNECIMENTO E INSTALAÇÃO. AF_12/2021 | M | 28.86
93010 | ELETRODUTO RÍGIDO ROSCÁVEL, PVC, DN 75 MM (2 1/2"), PARA REDE ENTERRADA DE DISTRIBUIÇÃO DE ENERGIA ELÉTRICA - FORNECIMENTO E INSTALAÇÃO. AF_12/2021 | M | 40.52
93011 | ELETRODUTO RÍGIDO ROSCÁVEL, PVC, DN 85 MM (3"), PARA REDE ENTERRADA DE DISTRIBUIÇÃO DE ENERGIA ELÉTRICA - FORNECIMENTO E INSTALAÇÃO. AF_12/2021 | M | 49.76
93012 | ELETRODUTO RÍGIDO ROSCÁVEL, PVC, DN 110 MM (4"), PARA REDE ENTERRADA DE DISTRIBUIÇÃO DE ENERGIA ELÉTRICA - FORNECIMENTO E INSTALAÇÃO. AF_12/2021 | M | 75.78
95726 | ELETRODUTO RÍGIDO SOLDÁVEL, PVC, DN 20 MM (½), APARENTE, INSTALADO EM TETO - FORNECIMENTO E INSTALAÇÃO. AF_11/2016_P | M | 7.07
95727 | ELETRODUTO RÍGIDO SOLDÁVEL, PVC, DN 25 MM (3/4), APARENTE, INSTALADO EM TETO - FORNECIMENTO E INSTALAÇÃO. AF_11/2016_P | M | 8.14
95728 | ELETRODUTO RÍGIDO SOLDÁVEL, PVC, DN 32 MM (1), APARENTE, INSTALADO EM TETO - FORNECIMENTO E INSTALAÇÃO. AF_11/2016_P | M | 10.53
95729 | ELETRODUTO RÍGIDO SOLDÁVEL, PVC, DN 20 MM (½), APARENTE, INSTALADO EM PAREDE - FORNECIMENTO E INSTALAÇÃO. AF_11/2016_P | M | 9.06
95730 | ELETRODUTO RÍGIDO SOLDÁVEL, PVC, DN 25 MM (3/4), APARENTE, INSTALADO EM PAREDE - FORNECIMENTO E INSTALAÇÃO. AF_11/2016_P | M | 10.14
95731 | ELETRODUTO RÍGIDO SOLDÁVEL, PVC, DN 32 MM (1), APARENTE, INSTALADO EM PAREDE - FORNECIMENTO E INSTALAÇÃO. AF_11/2016_P | M | 12.52
95732 | LUVA PARA ELETRODUTO, PVC, SOLDÁVEL, DN 20 MM (1/2), APARENTE, INSTALADA EM TETO - FORNECIMENTO E INSTALAÇÃO. AF_11/2016_P | UN | 4.85
95745 | ELETRODUTO DE AÇO GALVANIZADO, CLASSE LEVE, DN 20 MM (3/4), APARENTE, INSTALADO EM TETO - FORNECIMENTO E INSTALAÇÃO. AF_11/2016_P | M | 23.39
95746 | ELETRODUTO DE AÇO GALVANIZADO, CLASSE LEVE, DN 25 MM (1), APARENTE, INSTALADO EM TETO - FORNECIMENTO E INSTALAÇÃO. AF_11/2016_P | M | 29.16
95747 | ELETRODUTO DE AÇO GALVANIZADO, CLASSE SEMI PESADO, DN 32 MM (1 1/4), APARENTE, INSTALADO EM TETO - FORNECIMENTO E INSTALAÇÃO. AF_11/2016_P | M | 48.89
95748 | ELETRODUTO DE AÇO GALVANIZADO, CLASSE SEMI PESADO, DN 40 MM (1 1/2 ), APARENTE, INSTALADO EM TETO - FORNECIMENTO E INSTALAÇÃO. AF_11/2016_P | M | 52.59
95749 | ELETRODUTO DE AÇO GALVANIZADO, CLASSE LEVE, DN 20 MM (3/4), APARENTE, INSTALADO EM PAREDE - FORNECIMENTO E INSTALAÇÃO. AF_11/2016_P | M | 29.87
95750 | ELETRODUTO DE AÇO GALVANIZADO, CLASSE LEVE, DN 25 MM (1), APARENTE, INSTALADO EM PAREDE - FORNECIMENTO E INSTALAÇÃO. AF_11/2016_P | M | 35.49
95751 | ELETRODUTO DE AÇO GALVANIZADO, CLASSE SEMI PESADO, DN 32 MM (1 1/4), APARENTE, INSTALADO EM PAREDE - FORNECIMENTO E INSTALAÇÃO. AF_11/2016_P | M | 55.03
95752 | ELETRODUTO DE AÇO GALVANIZADO, CLASSE SEMI PESADO, DN 40 MM (1 1/2 ), APARENTE, INSTALADO EM PAREDE - FORNECIMENTO E INSTALAÇÃO. AF_11/2016_P | M | 58.5
97667 | ELETRODUTO FLEXÍVEL CORRUGADO, PEAD, DN 50 (1 1/2"), PARA REDE ENTERRADA DE DISTRIBUIÇÃO DE ENERGIA ELÉTRICA - FORNECIMENTO E INSTALAÇÃO. AF_12/2021 | M | 7.66
97668 | ELETRODUTO FLEXÍVEL CORRUGADO, PEAD, DN 63 (2"), PARA REDE ENTERRADA DE DISTRIBUIÇÃO DE ENERGIA ELÉTRICA - FORNECIMENTO E INSTALAÇÃO. AF_12/2021 | M | 10.91
97669 | ELETRODUTO FLEXÍVEL CORRUGADO, PEAD, DN 90 (3"), PARA REDE ENTERRADA DE DISTRIBUIÇÃO DE ENERGIA ELÉTRICA - FORNECIMENTO E INSTALAÇÃO. AF_12/2021 | M | 16.15
97670 | ELETRODUTO FLEXÍVEL CORRUGADO, PEAD, DN 100 (4"), PARA REDE ENTERRADA DE DISTRIBUIÇÃO DE ENERGIA ELÉTRICA - FORNECIMENTO E INSTALAÇÃO. AF_12/2021 | M | 20.73
91874 | LUVA PARA ELETRODUTO, PVC, ROSCÁVEL, DN 20 MM (1/2"), PARA CIRCUITOS TERMINAIS, INSTALADA EM FORRO - FORNECIMENTO E INSTALAÇÃO. AF_12/2015 | UN | 5.19
91875 | LUVA PARA ELETRODUTO, PVC, ROSCÁVEL, DN 25 MM (3/4"), PARA CIRCUITOS TERMINAIS, INSTALADA EM FORRO - FORNECIMENTO E INSTALAÇÃO. AF_12/2015 | UN | 6.92
91876 | LUVA PARA ELETRODUTO, PVC, ROSCÁVEL, DN 32 MM (1"), PARA CIRCUITOS TERMINAIS, INSTALADA EM FORRO - FORNECIMENTO E INSTALAÇÃO. AF_12/2015 | UN | 9.18
91877 | LUVA PARA ELETRODUTO, PVC, ROSCÁVEL, DN 40 MM (1 1/4"), PARA CIRCUITOS TERMINAIS, INSTALADA EM FORRO - FORNECIMENTO E INSTALAÇÃO. AF_12/2015 | UN | 12.4
91878 | LUVA PARA ELETRODUTO, PVC, ROSCÁVEL, DN 20 MM (1/2"), PARA CIRCUITOS TERMINAIS, INSTALADA EM LAJE - FORNECIMENTO E INSTALAÇÃO. AF_12/2015 | UN | 6.54
91879 | LUVA PARA ELETRODUTO, PVC, ROSCÁVEL, DN 25 MM (3/4"), PARA CIRCUITOS TERMINAIS, INSTALADA EM LAJE - FORNECIMENTO E INSTALAÇÃO. AF_12/2015 | UN | 8.24
91880 | LUVA PARA ELETRODUTO, PVC, ROSCÁVEL, DN 32 MM (1"), PARA CIRCUITOS TERMINAIS, INSTALADA EM LAJE - FORNECIMENTO E INSTALAÇÃO. AF_12/2015 | UN | 10.55
91881 | LUVA PARA ELETRODUTO, PVC, ROSCÁVEL, DN 40 MM (1 1/4"), PARA CIRCUITOS TERMINAIS, INSTALADA EM LAJE - FORNECIMENTO E INSTALAÇÃO. AF_12/2015 | UN | 13.76
91882 | LUVA PARA ELETRODUTO, PVC, ROSCÁVEL, DN 20 MM (1/2"), PARA CIRCUITOS TERMINAIS, INSTALADA EM PAREDE - FORNECIMENTO E INSTALAÇÃO. AF_12/2015 | UN | 8
91884 | LUVA PARA ELETRODUTO, PVC, ROSCÁVEL, DN 25 MM (3/4"), PARA CIRCUITOS TERMINAIS, INSTALADA EM PAREDE - FORNECIMENTO E INSTALAÇÃO. AF_12/2015 | UN | 9.37
91885 | LUVA PARA ELETRODUTO, PVC, ROSCÁVEL, DN 32 MM (1"), PARA CIRCUITOS TERMINAIS, INSTALADA EM PAREDE - FORNECIMENTO E INSTALAÇÃO. AF_12/2015 | UN | 11.21
91886 | LUVA PARA ELETRODUTO, PVC, ROSCÁVEL, DN 40 MM (1 1/4"), PARA CIRCUITOS TERMINAIS, INSTALADA EM PAREDE - FORNECIMENTO E INSTALAÇÃO. AF_12/2015 | UN | 13.9
91887 | CURVA 90 GRAUS PARA ELETRODUTO, PVC, ROSCÁVEL, DN 20 MM (1/2"), PARA CIRCUITOS TERMINAIS, INSTALADA EM FORRO - FORNECIMENTO E INSTALAÇÃO. AF_12/2015 | UN | 10.22
91889 | CURVA 180 GRAUS PARA ELETRODUTO, PVC, ROSCÁVEL, DN 20 MM (1/2"), PARA CIRCUITOS TERMINAIS, INSTALADA EM FORRO - FORNECIMENTO E INSTALAÇÃO. AF_12/2015 | UN | 9.75
91890 | CURVA 90 GRAUS PARA ELETRODUTO, PVC, ROSCÁVEL, DN 25 MM (3/4"), PARA CIRCUITOS TERMINAIS, INSTALADA EM FORRO - FORNECIMENTO E INSTALAÇÃO. AF_12/2015 | UN | 11.92
91892 | CURVA 180 GRAUS PARA ELETRODUTO, PVC, ROSCÁVEL, DN 25 MM (3/4"), PARA CIRCUITOS TERMINAIS, INSTALADA EM FORRO - FORNECIMENTO E INSTALAÇÃO. AF_12/2015 | UN | 15.08
91893 | CURVA 90 GRAUS PARA ELETRODUTO, PVC, ROSCÁVEL, DN 32 MM (1"), PARA CIRCUITOS TERMINAIS, INSTALADA EM FORRO - FORNECIMENTO E INSTALAÇÃO. AF_12/2015 | UN | 16.5
91895 | CURVA 180 GRAUS PARA ELETRODUTO, PVC, ROSCÁVEL, DN 32 MM (1"), PARA CIRCUITOS TERMINAIS, INSTALADA EM FORRO - FORNECIMENTO E INSTALAÇÃO. AF_12/2015 | UN | 19.72
91896 | CURVA 90 GRAUS PARA ELETRODUTO, PVC, ROSCÁVEL, DN 40 MM (1 1/4"), PARA CIRCUITOS TERMINAIS, INSTALADA EM FORRO - FORNECIMENTO E INSTALAÇÃO. AF_12/2015 | UN | 19.93
91898 | CURVA 180 GRAUS PARA ELETRODUTO, PVC, ROSCÁVEL, DN 40 MM (1 1/4"), PARA CIRCUITOS TERMINAIS, INSTALADA EM FORRO - FORNECIMENTO E INSTALAÇÃO. AF_12/2015 | UN | 23.37
91899 | CURVA 90 GRAUS PARA ELETRODUTO, PVC, ROSCÁVEL, DN 20 MM (1/2"), PARA CIRCUITOS TERMINAIS, INSTALADA EM LAJE - FORNECIMENTO E INSTALAÇÃO. AF_12/2015 | UN | 12.19
91901 | CURVA 180 GRAUS PARA ELETRODUTO, PVC, ROSCÁVEL, DN 20 MM (1/2"), PARA CIRCUITOS TERMINAIS, INSTALADA EM LAJE - FORNECIMENTO E INSTALAÇÃO. AF_12/2015 | UN | 11.72
91902 | CURVA 90 GRAUS PARA ELETRODUTO, PVC, ROSCÁVEL, DN 25 MM (3/4"), PARA CIRCUITOS TERMINAIS, INSTALADA EM LAJE - FORNECIMENTO E INSTALAÇÃO. AF_12/2015 | UN | 13.89
91904 | CURVA 180 GRAUS PARA ELETRODUTO, PVC, ROSCÁVEL, DN 25 MM (3/4"), PARA CIRCUITOS TERMINAIS, INSTALADA EM LAJE - FORNECIMENTO E INSTALAÇÃO. AF_12/2015 | UN | 17.05
91905 | CURVA 90 GRAUS PARA ELETRODUTO, PVC, ROSCÁVEL, DN 32 MM (1"), PARA CIRCUITOS TERMINAIS, INSTALADA EM LAJE - FORNECIMENTO E INSTALAÇÃO. AF_12/2015 | UN | 18.47
91907 | CURVA 180 GRAUS PARA ELETRODUTO, PVC, ROSCÁVEL, DN 32 MM (1), PARA CIRCUITOS TERMINAIS, INSTALADA EM LAJE - FORNECIMENTO E INSTALAÇÃO. AF_12/2015 | UN | 21.69
91908 | CURVA 90 GRAUS PARA ELETRODUTO, PVC, ROSCÁVEL, DN 40 MM (1 1/4"), PARA CIRCUITOS TERMINAIS, INSTALADA EM LAJE - FORNECIMENTO E INSTALAÇÃO. AF_12/2015 | UN | 21.96
91910 | CURVA 180 GRAUS PARA ELETRODUTO, PVC, ROSCÁVEL, DN 40 MM (1 1/4"), PARA CIRCUITOS TERMINAIS, INSTALADA EM LAJE - FORNECIMENTO E INSTALAÇÃO. AF_12/2015 | UN | 25.4
91911 | CURVA 90 GRAUS PARA ELETRODUTO, PVC, ROSCÁVEL, DN 20 MM (1/2"), PARA CIRCUITOS TERMINAIS, INSTALADA EM PAREDE - FORNECIMENTO E INSTALAÇÃO. AF_12/2015 | UN | 14.44
91913 | CURVA 180 GRAUS PARA ELETRODUTO, PVC, ROSCÁVEL, DN 20 MM (1/2"), PARA CIRCUITOS TERMINAIS, INSTALADA EM PAREDE - FORNECIMENTO E INSTALAÇÃO. AF_12/2015 | UN | 13.97
91914 | CURVA 90 GRAUS PARA ELETRODUTO, PVC, ROSCÁVEL, DN 25 MM (3/4"), PARA CIRCUITOS TERMINAIS, INSTALADA EM PAREDE - FORNECIMENTO E INSTALAÇÃO. AF_12/2015 | UN | 15.62
91916 | CURVA 180 GRAUS PARA ELETRODUTO, PVC, ROSCÁVEL, DN 25 MM (3/4"), PARA CIRCUITOS TERMINAIS, INSTALADA EM PAREDE - FORNECIMENTO E INSTALAÇÃO. AF_12/2015 | UN | 18.78
91917 | CURVA 90 GRAUS PARA ELETRODUTO, PVC, ROSCÁVEL, DN 32 MM (1"), PARA CIRCUITOS TERMINAIS, INSTALADA EM PAREDE - FORNECIMENTO E INSTALAÇÃO. AF_12/2015 | UN | 19.5
91919 | CURVA 180 GRAUS PARA ELETRODUTO, PVC, ROSCÁVEL, DN 32 MM (1), PARA CIRCUITOS TERMINAIS, INSTALADA EM PAREDE - FORNECIMENTO E INSTALAÇÃO. AF_12/2015 | UN | 22.72
91920 | CURVA 90 GRAUS PARA ELETRODUTO, PVC, ROSCÁVEL, DN 40 MM (1 1/4"), PARA CIRCUITOS TERMINAIS, INSTALADA EM PAREDE - FORNECIMENTO E INSTALAÇÃO. AF_12/2015 | UN | 22.18
91922 | CURVA 180 GRAUS PARA ELETRODUTO, PVC, ROSCÁVEL, DN 40 MM (1 1/4"), PARA CIRCUITOS TERMINAIS, INSTALADA EM PAREDE - FORNECIMENTO E INSTALAÇÃO. AF_12/2015 | UN | 25.62
93013 | LUVA PARA ELETRODUTO, PVC, ROSCÁVEL, DN 50 MM (1 1/2"), PARA REDE ENTERRADA DE DISTRIBUIÇÃO DE ENERGIA ELÉTRICA - FORNECIMENTO E INSTALAÇÃO. AF_12/2021 | UN | 16.22
93014 | LUVA PARA ELETRODUTO, PVC, ROSCÁVEL, DN 60 MM (2"), PARA REDE ENTERRADA DE DISTRIBUIÇÃO DE ENERGIA ELÉTRICA - FORNECIMENTO E INSTALAÇÃO. AF_12/2021 | UN | 20.37
93015 | LUVA PARA ELETRODUTO, PVC, ROSCÁVEL, DN 75 MM (2 1/2"), PARA REDE ENTERRADA DE DISTRIBUIÇÃO DE ENERGIA ELÉTRICA - FORNECIMENTO E INSTALAÇÃO. AF_12/2021 | UN | 32.86
93016 | LUVA PARA ELETRODUTO, PVC, ROSCÁVEL, DN 85 MM (3"), PARA REDE ENTERRADA DE DISTRIBUIÇÃO DE ENERGIA ELÉTRICA - FORNECIMENTO E INSTALAÇÃO. AF_12/2021 | UN | 40.74
93017 | LUVA PARA ELETRODUTO, PVC, ROSCÁVEL, DN 110 MM (4"), PARA REDE ENTERRADA DE DISTRIBUIÇÃO DE ENERGIA ELÉTRICA - FORNECIMENTO E INSTALAÇÃO. AF_12/2021 | UN | 63.4
93018 | CURVA 90 GRAUS PARA ELETRODUTO, PVC, ROSCÁVEL, DN 50 MM (1 1/2"), PARA REDE ENTERRADA DE DISTRIBUIÇÃO DE ENERGIA ELÉTRICA - FORNECIMENTO E INSTALAÇÃO. AF_12/2021 | UN | 24.93
93020 | CURVA 90 GRAUS PARA ELETRODUTO, PVC, ROSCÁVEL, DN 60 MM (2"), PARA REDE ENTERRADA DE DISTRIBUIÇÃO DE ENERGIA ELÉTRICA - FORNECIMENTO E INSTALAÇÃO. AF_12/2021 | UN | 33.02
93022 | CURVA 90 GRAUS PARA ELETRODUTO, PVC, ROSCÁVEL, DN 75 MM (2 1/2"), PARA REDE ENTERRADA DE DISTRIBUIÇÃO DE ENERGIA ELÉTRICA - FORNECIMENTO E INSTALAÇÃO. AF_12/2021 | UN | 59.67
93024 | CURVA 90 GRAUS PARA ELETRODUTO, PVC, ROSCÁVEL, DN 85 MM (3"), PARA REDE ENTERRADA DE DISTRIBUIÇÃO DE ENERGIA ELÉTRICA - FORNECIMENTO E INSTALAÇÃO. AF_12/2021 | UN | 62.09
93026 | CURVA 90 GRAUS PARA ELETRODUTO, PVC, ROSCÁVEL, DN 110 MM (4"), PARA REDE ENTERRADA DE DISTRIBUIÇÃO DE ENERGIA ELÉTRICA - FORNECIMENTO E INSTALAÇÃO. AF_12/2021 | UN | 106.39
95733 | LUVA PARA ELETRODUTO, PVC, SOLDÁVEL, DN 25 MM (3/4), APARENTE, INSTALADA EM TETO - FORNECIMENTO E INSTALAÇÃO. AF_11/2016_P | UN | 6.41
95734 | LUVA PARA ELETRODUTO, PVC, SOLDÁVEL, DN 32 MM (1), APARENTE, INSTALADA EM TETO - FORNECIMENTO E INSTALAÇÃO. AF_11/2016_P | UN | 8.57
95735 | LUVA PARA ELETRODUTO, PVC, SOLDÁVEL, DN 20 MM (1/2), APARENTE, INSTALADA EM PAREDE - FORNECIMENTO E INSTALAÇÃO. AF_11/2016_P | UN | 6.92
95736 | LUVA PARA ELETRODUTO, PVC, SOLDÁVEL, DN 25 MM (3/4), APARENTE, INSTALADA EM PAREDE - FORNECIMENTO E INSTALAÇÃO. AF_11/2016_P | UN | 8.25
95738 | LUVA PARA ELETRODUTO, PVC, SOLDÁVEL, DN 32 MM (1), APARENTE, INSTALADA EM PAREDE - FORNECIMENTO E INSTALAÇÃO. AF_11/2016_P | UN | 10.06
95753 | LUVA DE EMENDA PARA ELETRODUTO, AÇO GALVANIZADO, DN 20 MM (3/4 ), APARENTE, INSTALADA EM TETO - FORNECIMENTO E INSTALAÇÃO. AF_11/2016_P | UN | 7.43
95754 | LUVA DE EMENDA PARA ELETRODUTO, AÇO GALVANIZADO, DN 25 MM (1''), APARENTE, INSTALADA EM TETO - FORNECIMENTO E INSTALAÇÃO. AF_11/2016_P | UN | 9.23
95755 | LUVA DE EMENDA PARA ELETRODUTO, AÇO GALVANIZADO, DN 32 MM (1 1/4''), APARENTE, INSTALADA EM TETO - FORNECIMENTO E INSTALAÇÃO. AF_11/2016_P | UN | 13.41
95756 | LUVA DE EMENDA PARA ELETRODUTO, AÇO GALVANIZADO, DN 40 MM (1 1/2''), APARENTE, INSTALADA EM TETO - FORNECIMENTO E INSTALAÇÃO. AF_11/2016_P | UN | 17.93
95757 | LUVA DE EMENDA PARA ELETRODUTO, AÇO GALVANIZADO, DN 20 MM (3/4''), APARENTE, INSTALADA EM PAREDE - FORNECIMENTO E INSTALAÇÃO. AF_11/2016_P | UN | 11.03
95758 | LUVA DE EMENDA PARA ELETRODUTO, AÇO GALVANIZADO, DN 25 MM (1''), APARENTE, INSTALADA EM PAREDE - FORNECIMENTO E INSTALAÇÃO. AF_11/2016_P | UN | 12.41
95759 | LUVA DE EMENDA PARA ELETRODUTO, AÇO GALVANIZADO, DN 32 MM (1 1/4''), APARENTE, INSTALADA EM PAREDE - FORNECIMENTO E INSTALAÇÃO. AF_11/2016_P | UN | 16
95760 | LUVA DE EMENDA PARA ELETRODUTO, AÇO GALVANIZADO, DN 40 MM (1 1/2''), APARENTE, INSTALADA EM PAREDE - FORNECIMENTO E INSTALAÇÃO. AF_11/2016_P | UN | 19.83
97559 | CURVA 135 GRAUS PARA ELETRODUTO, PVC, ROSCÁVEL, DN 25 MM (3/4), PARA CIRCUITOS TERMINAIS, INSTALADA EM FORRO - FORNECIMENTO E INSTALAÇÃO. AF_12/2015 | UN | 11.56
97562 | CURVA 135 GRAUS PARA ELETRODUTO, PVC, ROSCÁVEL, DN 25 MM (3/4), PARA CIRCUITOS TERMINAIS, INSTALADA EM LAJE - FORNECIMENTO E INSTALAÇÃO. AF_12/2015 | UN | 13.53
97564 | CURVA 135 GRAUS PARA ELETRODUTO, PVC, ROSCÁVEL, DN 25 MM (3/4), PARA CIRCUITOS TERMINAIS, INSTALADA EM PAREDE - FORNECIMENTO E INSTALAÇÃO. AF_12/2015 | UN | 15.26
91924 | CABO DE COBRE FLEXÍVEL ISOLADO, 1,5 MM², ANTI-CHAMA 450/750 V, PARA CIRCUITOS TERMINAIS - FORNECIMENTO E INSTALAÇÃO. AF_12/2015 | M | 2.77
91925 | CABO DE COBRE FLEXÍVEL ISOLADO, 1,5 MM², ANTI-CHAMA 0,6/1,0 KV, PARA CIRCUITOS TERMINAIS - FORNECIMENTO E INSTALAÇÃO. AF_12/2015 | M | 3.93
91926 | CABO DE COBRE FLEXÍVEL ISOLADO, 2,5 MM², ANTI-CHAMA 450/750 V, PARA CIRCUITOS TERMINAIS - FORNECIMENTO E INSTALAÇÃO. AF_12/2015 | M | 4.03
91927 | CABO DE COBRE FLEXÍVEL ISOLADO, 2,5 MM², ANTI-CHAMA 0,6/1,0 KV, PARA CIRCUITOS TERMINAIS - FORNECIMENTO E INSTALAÇÃO. AF_12/2015 | M | 5.29
91928 | CABO DE COBRE FLEXÍVEL ISOLADO, 4 MM², ANTI-CHAMA 450/750 V, PARA CIRCUITOS TERMINAIS - FORNECIMENTO E INSTALAÇÃO. AF_12/2015 | M | 6.53
91929 | CABO DE COBRE FLEXÍVEL ISOLADO, 4 MM², ANTI-CHAMA 0,6/1,0 KV, PARA CIRCUITOS TERMINAIS - FORNECIMENTO E INSTALAÇÃO. AF_12/2015 | M | 7.41
91930 | CABO DE COBRE FLEXÍVEL ISOLADO, 6 MM², ANTI-CHAMA 450/750 V, PARA CIRCUITOS TERMINAIS - FORNECIMENTO E INSTALAÇÃO. AF_12/2015 | M | 8.95
91931 | CABO DE COBRE FLEXÍVEL ISOLADO, 6 MM², ANTI-CHAMA 0,6/1,0 KV, PARA CIRCUITOS TERMINAIS - FORNECIMENTO E INSTALAÇÃO. AF_12/2015 | M | 10.01
91932 | CABO DE COBRE FLEXÍVEL ISOLADO, 10 MM², ANTI-CHAMA 450/750 V, PARA CIRCUITOS TERMINAIS - FORNECIMENTO E INSTALAÇÃO. AF_12/2015 | M | 14.71
91933 | CABO DE COBRE FLEXÍVEL ISOLADO, 10 MM², ANTI-CHAMA 0,6/1,0 KV, PARA CIRCUITOS TERMINAIS - FORNECIMENTO E INSTALAÇÃO. AF_12/2015 | M | 15.71
91934 | CABO DE COBRE FLEXÍVEL ISOLADO, 16 MM², ANTI-CHAMA 450/750 V, PARA CIRCUITOS TERMINAIS - FORNECIMENTO E INSTALAÇÃO. AF_12/2015 | M | 22.48
91935 | CABO DE COBRE FLEXÍVEL ISOLADO, 16 MM², ANTI-CHAMA 0,6/1,0 KV, PARA CIRCUITOS TERMINAIS - FORNECIMENTO E INSTALAÇÃO. AF_12/2015 | M | 23.93
92979 | CABO DE COBRE FLEXÍVEL ISOLADO, 10 MM², ANTI-CHAMA 450/750 V, PARA DISTRIBUIÇÃO - FORNECIMENTO E INSTALAÇÃO. AF_12/2015 | M | 10.03
92980 | CABO DE COBRE FLEXÍVEL ISOLADO, 10 MM², ANTI-CHAMA 0,6/1,0 KV, PARA DISTRIBUIÇÃO - FORNECIMENTO E INSTALAÇÃO. AF_12/2015 | M | 10.89
92981 | CABO DE COBRE FLEXÍVEL ISOLADO, 16 MM², ANTI-CHAMA 450/750 V, PARA DISTRIBUIÇÃO - FORNECIMENTO E INSTALAÇÃO. AF_12/2015 | M | 15.37
92982 | CABO DE COBRE FLEXÍVEL ISOLADO, 16 MM², ANTI-CHAMA 0,6/1,0 KV, PARA DISTRIBUIÇÃO - FORNECIMENTO E INSTALAÇÃO. AF_12/2015 | M | 16.62
92984 | CABO DE COBRE FLEXÍVEL ISOLADO, 25 MM², ANTI-CHAMA 0,6/1,0 KV, PARA REDE ENTERRADA DE DISTRIBUIÇÃO DE ENERGIA ELÉTRICA - FORNECIMENTO E INSTALAÇÃO. AF_12/2021 | M | 26.92
92986 | CABO DE COBRE FLEXÍVEL ISOLADO, 35 MM², ANTI-CHAMA 0,6/1,0 KV, PARA REDE ENTERRADA DE DISTRIBUIÇÃO DE ENERGIA ELÉTRICA - FORNECIMENTO E INSTALAÇÃO. AF_12/2021 | M | 36.42
92988 | CABO DE COBRE FLEXÍVEL ISOLADO, 50 MM², ANTI-CHAMA 0,6/1,0 KV, PARA REDE ENTERRADA DE DISTRIBUIÇÃO DE ENERGIA ELÉTRICA - FORNECIMENTO E INSTALAÇÃO. AF_12/2021 | M | 51.15
92990 | CABO DE COBRE FLEXÍVEL ISOLADO, 70 MM², ANTI-CHAMA 0,6/1,0 KV, PARA REDE ENTERRADA DE DISTRIBUIÇÃO DE ENERGIA ELÉTRICA - FORNECIMENTO E INSTALAÇÃO. AF_12/2021 | M | 70.16
92992 | CABO DE COBRE FLEXÍVEL ISOLADO, 95 MM², ANTI-CHAMA 0,6/1,0 KV, PARA REDE ENTERRADA DE DISTRIBUIÇÃO DE ENERGIA ELÉTRICA - FORNECIMENTO E INSTALAÇÃO. AF_12/2021 | M | 92.68
92994 | CABO DE COBRE FLEXÍVEL ISOLADO, 120 MM², ANTI-CHAMA 0,6/1,0 KV, PARA REDE ENTERRADA DE DISTRIBUIÇÃO DE ENERGIA ELÉTRICA - FORNECIMENTO E INSTALAÇÃO. AF_12/2021 | M | 119.94
92996 | CABO DE COBRE FLEXÍVEL ISOLADO, 150 MM², ANTI-CHAMA 0,6/1,0 KV, PARA REDE ENTERRADA DE DISTRIBUIÇÃO DE ENERGIA ELÉTRICA - FORNECIMENTO E INSTALAÇÃO. AF_12/2021 | M | 148.22
92998 | CABO DE COBRE FLEXÍVEL ISOLADO, 185 MM², ANTI-CHAMA 0,6/1,0 KV, PARA REDE ENTERRADA DE DISTRIBUIÇÃO DE ENERGIA ELÉTRICA - FORNECIMENTO E INSTALAÇÃO. AF_12/2021 | M | 181.31
93000 | CABO DE COBRE FLEXÍVEL ISOLADO, 240 MM², ANTI-CHAMA 0,6/1,0 KV, PARA REDE ENTERRADA DE DISTRIBUIÇÃO DE ENERGIA ELÉTRICA - FORNECIMENTO E INSTALAÇÃO. AF_12/2021 | M | 238.02
93002 | CABO DE COBRE FLEXÍVEL ISOLADO, 300 MM², ANTI-CHAMA 0,6/1,0 KV, PARA REDE ENTERRADA DE DISTRIBUIÇÃO DE ENERGIA ELÉTRICA - FORNECIMENTO E INSTALAÇÃO. AF_12/2021 | M | 297.4
101884 | CABO DE COBRE ISOLADO, 10 MM², ANTI-CHAMA 450/750 V, INSTALADO EM ELETROCALHA OU PERFILADO - FORNECIMENTO E INSTALAÇÃO. AF_10/2020 | M | 9.78
101885 | CABO DE COBRE ISOLADO, 10 MM², ANTI-CHAMA 0,6/1 KV, INSTALADO EM ELETROCALHA OU PERFILADO - FORNECIMENTO E INSTALAÇÃO. AF_10/2020 | M | 10.64
101886 | CABO DE COBRE ISOLADO, 16 MM², ANTI-CHAMA 450/750 V, INSTALADO EM ELETROCALHA OU PERFILADO - FORNECIMENTO E INSTALAÇÃO. AF_10/2020 | M | 15.1
101887 | CABO DE COBRE ISOLADO, 16 MM², ANTI-CHAMA 0,6/1 KV, INSTALADO EM ELETROCALHA OU PERFILADO - FORNECIMENTO E INSTALAÇÃO. AF_10/2020 | M | 16.35
101888 | CABO DE COBRE ISOLADO, 25 MM², ANTI-CHAMA 450/750 V, INSTALADO EM ELETROCALHA OU PERFILADO - FORNECIMENTO E INSTALAÇÃO. AF_10/2020 | M | 24.22
101889 | CABO DE COBRE ISOLADO, 25 MM², ANTI-CHAMA 0,6/1 KV, INSTALADO EM ELETROCALHA OU PERFILADO - FORNECIMENTO E INSTALAÇÃO. AF_10/2020 | M | 24.92
91936 | CAIXA OCTOGONAL 4" X 4", PVC, INSTALADA EM LAJE - FORNECIMENTO E INSTALAÇÃO. AF_12/2015 | UN | 16.58
91937 | CAIXA OCTOGONAL 3" X 3", PVC, INSTALADA EM LAJE - FORNECIMENTO E INSTALAÇÃO. AF_12/2015 | UN | 13.54
91939 | CAIXA RETANGULAR 4" X 2" ALTA (2,00 M DO PISO), PVC, INSTALADA EM PAREDE - FORNECIMENTO E INSTALAÇÃO. AF_12/2015 | UN | 28.64
91940 | CAIXA RETANGULAR 4" X 2" MÉDIA (1,30 M DO PISO), PVC, INSTALADA EM PAREDE - FORNECIMENTO E INSTALAÇÃO. AF_12/2015 | UN | 15.89
91941 | CAIXA RETANGULAR 4" X 2" BAIXA (0,30 M DO PISO), PVC, INSTALADA EM PAREDE - FORNECIMENTO E INSTALAÇÃO. AF_12/2015 | UN | 11.11
91942 | CAIXA RETANGULAR 4" X 4" ALTA (2,00 M DO PISO), PVC, INSTALADA EM PAREDE - FORNECIMENTO E INSTALAÇÃO. AF_12/2015 | UN | 36.19
91943 | CAIXA RETANGULAR 4" X 4" MÉDIA (1,30 M DO PISO), PVC, INSTALADA EM PAREDE - FORNECIMENTO E INSTALAÇÃO. AF_12/2015 | UN | 21.52
91944 | CAIXA RETANGULAR 4" X 4" BAIXA (0,30 M DO PISO), PVC, INSTALADA EM PAREDE - FORNECIMENTO E INSTALAÇÃO. AF_12/2015 | UN | 16.04
92865 | CAIXA OCTOGONAL 4" X 4", METÁLICA, INSTALADA EM LAJE - FORNECIMENTO E INSTALAÇÃO. AF_12/2015 | UN | 11.32
92866 | CAIXA SEXTAVADA 3" X 3", METÁLICA, INSTALADA EM LAJE - FORNECIMENTO E INSTALAÇÃO. AF_12/2015 | UN | 8.81
92867 | CAIXA RETANGULAR 4" X 2" ALTA (2,00 M DO PISO), METÁLICA, INSTALADA EM PAREDE - FORNECIMENTO E INSTALAÇÃO. AF_12/2015 | UN | 27.01
92868 | CAIXA RETANGULAR 4" X 2" MÉDIA (1,30 M DO PISO), METÁLICA, INSTALADA EM PAREDE - FORNECIMENTO E INSTALAÇÃO. AF_12/2015 | UN | 14.26
92869 | CAIXA RETANGULAR 4" X 2" BAIXA (0,30 M DO PISO), METÁLICA, INSTALADA EM PAREDE - FORNECIMENTO E INSTALAÇÃO. AF_12/2015 | UN | 9.48
92870 | CAIXA RETANGULAR 4" X 4" ALTA (2,00 M DO PISO), METÁLICA, INSTALADA EM PAREDE - FORNECIMENTO E INSTALAÇÃO. AF_12/2015 | UN | 33.22
92871 | CAIXA RETANGULAR 4" X 4" MÉDIA (1,30 M DO PISO), METÁLICA, INSTALADA EM PAREDE - FORNECIMENTO E INSTALAÇÃO. AF_12/2015 | UN | 18.55
92872 | CAIXA RETANGULAR 4" X 4" BAIXA (0,30 M DO PISO), METÁLICA, INSTALADA EM PAREDE - FORNECIMENTO E INSTALAÇÃO. AF_12/2015 | UN | 13.07
95777 | CONDULETE DE ALUMÍNIO, TIPO B, PARA ELETRODUTO DE AÇO GALVANIZADO DN 20 MM (3/4''), APARENTE - FORNECIMENTO E INSTALAÇÃO. AF_11/2016_P | UN | 28.78
95778 | CONDULETE DE ALUMÍNIO, TIPO C, PARA ELETRODUTO DE AÇO GALVANIZADO DN 20 MM (3/4''), APARENTE - FORNECIMENTO E INSTALAÇÃO. AF_11/2016_P | UN | 29.51
95779 | CONDULETE DE ALUMÍNIO, TIPO E, PARA ELETRODUTO DE AÇO GALVANIZADO DN 20 MM (3/4''), APARENTE - FORNECIMENTO E INSTALAÇÃO. AF_11/2016_P | UN | 27.07
95780 | CONDULETE DE ALUMÍNIO, TIPO B, PARA ELETRODUTO DE AÇO GALVANIZADO DN 25 MM (1''), APARENTE - FORNECIMENTO E INSTALAÇÃO. AF_11/2016_P | UN | 32.83
95781 | CONDULETE DE ALUMÍNIO, TIPO C, PARA ELETRODUTO DE AÇO GALVANIZADO DN 25 MM (1''), APARENTE - FORNECIMENTO E INSTALAÇÃO. AF_11/2016_P | UN | 33.37
95782 | CONDULETE DE ALUMÍNIO, TIPO E, ELETRODUTO DE AÇO GALVANIZADO DN 25 MM (1''), APARENTE - FORNECIMENTO E INSTALAÇÃO. AF_11/2016_P | UN | 34.79
95785 | CONDULETE DE ALUMÍNIO, TIPO E, PARA ELETRODUTO DE AÇO GALVANIZADO DN 32 MM (1 1/4''), APARENTE - FORNECIMENTO E INSTALAÇÃO. AF_11/2016_P | UN | 39.63
95787 | CONDULETE DE ALUMÍNIO, TIPO LR, PARA ELETRODUTO DE AÇO GALVANIZADO DN 20 MM (3/4''), APARENTE - FORNECIMENTO E INSTALAÇÃO. AF_11/2016_P | UN | 28.98
95789 | CONDULETE DE ALUMÍNIO, TIPO LR, PARA ELETRODUTO DE AÇO GALVANIZADO DN 25 MM (1''), APARENTE - FORNECIMENTO E INSTALAÇÃO. AF_11/2016_P | UN | 36.12
95791 | CONDULETE DE ALUMÍNIO, TIPO LR, PARA ELETRODUTO DE AÇO GALVANIZADO DN 32 MM (1 1/4''), APARENTE - FORNECIMENTO E INSTALAÇÃO. AF_11/2016_P | UN | 46.76
95795 | CONDULETE DE ALUMÍNIO, TIPO T, PARA ELETRODUTO DE AÇO GALVANIZADO DN 20 MM (3/4''), APARENTE - FORNECIMENTO E INSTALAÇÃO. AF_11/2016_P | UN | 33.44
95796 | CONDULETE DE ALUMÍNIO, TIPO T, PARA ELETRODUTO DE AÇO GALVANIZADO DN 25 MM (1''), APARENTE - FORNECIMENTO E INSTALAÇÃO. AF_11/2016_P | UN | 42.49
95797 | CONDULETE DE ALUMÍNIO, TIPO T, PARA ELETRODUTO DE AÇO GALVANIZADO DN 32 MM (1 1/4''), APARENTE - FORNECIMENTO E INSTALAÇÃO. AF_11/2016_P | UN | 54.26
95801 | CONDULETE DE ALUMÍNIO, TIPO X, PARA ELETRODUTO DE AÇO GALVANIZADO DN 20 MM (3/4''), APARENTE - FORNECIMENTO E INSTALAÇÃO. AF_11/2016_P | UN | 40.23
95802 | CONDULETE DE ALUMÍNIO, TIPO X, PARA ELETRODUTO DE AÇO GALVANIZADO DN 25 MM (1''), APARENTE - FORNECIMENTO E INSTALAÇÃO. AF_11/2016_P | UN | 44.93
95803 | CONDULETE DE ALUMÍNIO, TIPO X, PARA ELETRODUTO DE AÇO GALVANIZADO DN 32 MM (1 1/4''), APARENTE - FORNECIMENTO E INSTALAÇÃO. AF_11/2016_P | UN | 59.94
95804 | CONDULETE DE PVC, TIPO B, PARA ELETRODUTO DE PVC SOLDÁVEL DN 20 MM (1/2''), APARENTE - FORNECIMENTO E INSTALAÇÃO. AF_11/2016 | UN | 29.93
95805 | CONDULETE DE PVC, TIPO B, PARA ELETRODUTO DE PVC SOLDÁVEL DN 25 MM (3/4''), APARENTE - FORNECIMENTO E INSTALAÇÃO. AF_11/2016 | UN | 30.15
95806 | CONDULETE DE PVC, TIPO B, PARA ELETRODUTO DE PVC SOLDÁVEL DN 32 MM (1''), APARENTE - FORNECIMENTO E INSTALAÇÃO. AF_11/2016 | UN | 31.19
95807 | CONDULETE DE PVC, TIPO LL, PARA ELETRODUTO DE PVC SOLDÁVEL DN 20 MM (1/2''), APARENTE - FORNECIMENTO E INSTALAÇÃO. AF_11/2016 | UN | 34.1
95808 | CONDULETE DE PVC, TIPO LL, PARA ELETRODUTO DE PVC SOLDÁVEL DN 25 MM (3/4''), APARENTE - FORNECIMENTO E INSTALAÇÃO. AF_11/2016 | UN | 34.76
95809 | CONDULETE DE PVC, TIPO LL, PARA ELETRODUTO DE PVC SOLDÁVEL DN 32 MM (1''), APARENTE - FORNECIMENTO E INSTALAÇÃO. AF_11/2016 | UN | 38.59
95810 | CONDULETE DE PVC, TIPO LB, PARA ELETRODUTO DE PVC SOLDÁVEL DN 20 MM (1/2''), APARENTE - FORNECIMENTO E INSTALAÇÃO. AF_11/2016 | UN | 21.49
95811 | CONDULETE DE PVC, TIPO LB, PARA ELETRODUTO DE PVC SOLDÁVEL DN 25 MM (3/4''), APARENTE - FORNECIMENTO E INSTALAÇÃO. AF_11/2016 | UN | 22.14
95812 | CONDULETE DE PVC, TIPO LB, PARA ELETRODUTO DE PVC SOLDÁVEL DN 32 MM (1''), APARENTE - FORNECIMENTO E INSTALAÇÃO. AF_11/2016 | UN | 25.97
95813 | CONDULETE DE PVC, TIPO TB, PARA ELETRODUTO DE PVC SOLDÁVEL DN 20 MM (1/2''), APARENTE - FORNECIMENTO E INSTALAÇÃO. AF_11/2016 | UN | 25.2
95814 | CONDULETE DE PVC, TIPO TB, PARA ELETRODUTO DE PVC SOLDÁVEL DN 25 MM (3/4''), APARENTE - FORNECIMENTO E INSTALAÇÃO. AF_11/2016 | UN | 26.19
95815 | CONDULETE DE PVC, TIPO TB, PARA ELETRODUTO DE PVC SOLDÁVEL DN 32 MM (1''), APARENTE - FORNECIMENTO E INSTALAÇÃO. AF_11/2016 | UN | 33.8
95816 | CONDULETE DE PVC, TIPO X, PARA ELETRODUTO DE PVC SOLDÁVEL DN 20 MM (1/2''), APARENTE - FORNECIMENTO E INSTALAÇÃO. AF_11/2016 | UN | 41.94
95817 | CONDULETE DE PVC, TIPO X, PARA ELETRODUTO DE PVC SOLDÁVEL DN 25 MM (3/4''), APARENTE - FORNECIMENTO E INSTALAÇÃO. AF_11/2016 | UN | 42.54
95818 | CONDULETE DE PVC, TIPO X, PARA ELETRODUTO DE PVC SOLDÁVEL DN 32 MM (1''), APARENTE - FORNECIMENTO E INSTALAÇÃO. AF_11/2016 | UN | 52.8
97881 | CAIXA ENTERRADA ELÉTRICA RETANGULAR, EM CONCRETO PRÉ-MOLDADO, FUNDO COM BRITA, DIMENSÕES INTERNAS: 0,3X0,3X0,3 M. AF_12/2020 | UN | 91.22
97882 | CAIXA ENTERRADA ELÉTRICA RETANGULAR, EM CONCRETO PRÉ-MOLDADO, FUNDO COM BRITA, DIMENSÕES INTERNAS: 0,4X0,4X0,4 M. AF_12/2020 | UN | 141.18
97883 | CAIXA ENTERRADA ELÉTRICA RETANGULAR, EM CONCRETO PRÉ-MOLDADO, FUNDO COM BRITA, DIMENSÕES INTERNAS: 0,6X0,6X0,5 M. AF_12/2020 | UN | 274.05
97884 | CAIXA ENTERRADA ELÉTRICA RETANGULAR, EM CONCRETO PRÉ-MOLDADO, FUNDO COM BRITA, DIMENSÕES INTERNAS: 0,8X0,8X0,5 M. AF_12/2020 | UN | 528.21
97885 | CAIXA ENTERRADA ELÉTRICA RETANGULAR, EM CONCRETO PRÉ-MOLDADO, FUNDO COM BRITA, DIMENSÕES INTERNAS: 1X1X0,5 M. AF_12/2020 | UN | 806.65
97886 | CAIXA ENTERRADA ELÉTRICA RETANGULAR, EM ALVENARIA COM TIJOLOS CERÂMICOS MACIÇOS, FUNDO COM BRITA, DIMENSÕES INTERNAS: 0,3X0,3X0,3 M. AF_12/2020 | UN | 153.43
97887 | CAIXA ENTERRADA ELÉTRICA RETANGULAR, EM ALVENARIA COM TIJOLOS CERÂMICOS MACIÇOS, FUNDO COM BRITA, DIMENSÕES INTERNAS: 0,4X0,4X0,4 M. AF_12/2020 | UN | 242.18
97888 | CAIXA ENTERRADA ELÉTRICA RETANGULAR, EM ALVENARIA COM TIJOLOS CERÂMICOS MACIÇOS, FUNDO COM BRITA, DIMENSÕES INTERNAS: 0,6X0,6X0,6 M. AF_12/2020 | UN | 469.38
97889 | CAIXA ENTERRADA ELÉTRICA RETANGULAR, EM ALVENARIA COM TIJOLOS CERÂMICOS MACIÇOS, FUNDO COM BRITA, DIMENSÕES INTERNAS: 0,8X0,8X0,6 M. AF_12/2020 | UN | 635.48
97890 | CAIXA ENTERRADA ELÉTRICA RETANGULAR, EM ALVENARIA COM TIJOLOS CERÂMICOS MACIÇOS, FUNDO COM BRITA, DIMENSÕES INTERNAS: 1X1X0,6 M. AF_12/2020 | UN | 722.79
97891 | CAIXA ENTERRADA ELÉTRICA RETANGULAR, EM ALVENARIA COM BLOCOS DE CONCRETO, FUNDO COM BRITA, DIMENSÕES INTERNAS: 0,4X0,4X0,4 M. AF_12/2020 | UN | 174.93
97892 | CAIXA ENTERRADA ELÉTRICA RETANGULAR, EM ALVENARIA COM BLOCOS DE CONCRETO, FUNDO COM BRITA, DIMENSÕES INTERNAS: 0,6X0,6X0,6 M. AF_12/2020 | UN | 327.19
97893 | CAIXA ENTERRADA ELÉTRICA RETANGULAR, EM ALVENARIA COM BLOCOS DE CONCRETO, FUNDO COM BRITA, DIMENSÕES INTERNAS: 0,8X0,8X0,6 M. AF_12/2020 | UN | 454.15
97894 | CAIXA ENTERRADA ELÉTRICA RETANGULAR, EM ALVENARIA COM BLOCOS DE CONCRETO, FUNDO COM BRITA, DIMENSÕES INTERNAS: 1X1X0,6 M. AF_12/2020 | UN | 503.06
93653 | DISJUNTOR MONOPOLAR TIPO DIN, CORRENTE NOMINAL DE 10A - FORNECIMENTO E INSTALAÇÃO. AF_10/2020 | UN | 13.46
93654 | DISJUNTOR MONOPOLAR TIPO DIN, CORRENTE NOMINAL DE 16A - FORNECIMENTO E INSTALAÇÃO. AF_10/2020 | UN | 14.04
93655 | DISJUNTOR MONOPOLAR TIPO DIN, CORRENTE NOMINAL DE 20A - FORNECIMENTO E INSTALAÇÃO. AF_10/2020 | UN | 15.18
93656 | DISJUNTOR MONOPOLAR TIPO DIN, CORRENTE NOMINAL DE 25A - FORNECIMENTO E INSTALAÇÃO. AF_10/2020 | UN | 15.18
93657 | DISJUNTOR MONOPOLAR TIPO DIN, CORRENTE NOMINAL DE 32A - FORNECIMENTO E INSTALAÇÃO. AF_10/2020 | UN | 16.55
93658 | DISJUNTOR MONOPOLAR TIPO DIN, CORRENTE NOMINAL DE 40A - FORNECIMENTO E INSTALAÇÃO. AF_10/2020 | UN | 24.01
93659 | DISJUNTOR MONOPOLAR TIPO DIN, CORRENTE NOMINAL DE 50A - FORNECIMENTO E INSTALAÇÃO. AF_10/2020 | UN | 26.81
93660 | DISJUNTOR BIPOLAR TIPO DIN, CORRENTE NOMINAL DE 10A - FORNECIMENTO E INSTALAÇÃO. AF_10/2020 | UN | 67.79
93661 | DISJUNTOR BIPOLAR TIPO DIN, CORRENTE NOMINAL DE 16A - FORNECIMENTO E INSTALAÇÃO. AF_10/2020 | UN | 68.95
93662 | DISJUNTOR BIPOLAR TIPO DIN, CORRENTE NOMINAL DE 20A - FORNECIMENTO E INSTALAÇÃO. AF_10/2020 | UN | 71.23
93663 | DISJUNTOR BIPOLAR TIPO DIN, CORRENTE NOMINAL DE 25A - FORNECIMENTO E INSTALAÇÃO. AF_10/2020 | UN | 71.23
93664 | DISJUNTOR BIPOLAR TIPO DIN, CORRENTE NOMINAL DE 32A - FORNECIMENTO E INSTALAÇÃO. AF_10/2020 | UN | 73.97
93665 | DISJUNTOR BIPOLAR TIPO DIN, CORRENTE NOMINAL DE 40A - FORNECIMENTO E INSTALAÇÃO. AF_10/2020 | UN | 77.36
93666 | DISJUNTOR BIPOLAR TIPO DIN, CORRENTE NOMINAL DE 50A - FORNECIMENTO E INSTALAÇÃO. AF_10/2020 | UN | 82.96
93667 | DISJUNTOR TRIPOLAR TIPO DIN, CORRENTE NOMINAL DE 10A - FORNECIMENTO E INSTALAÇÃO. AF_10/2020 | UN | 84.43
93668 | DISJUNTOR TRIPOLAR TIPO DIN, CORRENTE NOMINAL DE 16A - FORNECIMENTO E INSTALAÇÃO. AF_10/2020 | UN | 86.18
93669 | DISJUNTOR TRIPOLAR TIPO DIN, CORRENTE NOMINAL DE 20A - FORNECIMENTO E INSTALAÇÃO. AF_10/2020 | UN | 89.59
93670 | DISJUNTOR TRIPOLAR TIPO DIN, CORRENTE NOMINAL DE 25A - FORNECIMENTO E INSTALAÇÃO. AF_10/2020 | UN | 89.59
93671 | DISJUNTOR TRIPOLAR TIPO DIN, CORRENTE NOMINAL DE 32A - FORNECIMENTO E INSTALAÇÃO. AF_10/2020 | UN | 93.71
93672 | DISJUNTOR TRIPOLAR TIPO DIN, CORRENTE NOMINAL DE 40A - FORNECIMENTO E INSTALAÇÃO. AF_10/2020 | UN | 100.25
93673 | DISJUNTOR TRIPOLAR TIPO DIN, CORRENTE NOMINAL DE 50A - FORNECIMENTO E INSTALAÇÃO. AF_10/2020 | UN | 108.66
97359 | QUADRO DE MEDIÇÃO GERAL DE ENERGIA COM 8 MEDIDORES - FORNECIMENTO E INSTALAÇÃO. AF_10/2020 | UN | 3987.59
97360 | QUADRO DE MEDIÇÃO GERAL DE ENERGIA COM 12 MEDIDORES - FORNECIMENTO E INSTALAÇÃO. AF_10/2020 | UN | 7698.6
97361 | QUADRO DE MEDIÇÃO GERAL DE ENERGIA COM 16 MEDIDORES - FORNECIMENTO E INSTALAÇÃO. AF_10/2020 | UN | 10264.79
97362 | QUADRO DE MEDIÇÃO GERAL DE ENERGIA PARA BARRAMENTO BLINDADO COM 4 MEDIDORES - FORNECIMENTO E INSTALAÇÃO. AF_10/2020 | UN | 2483.23
101875 | QUADRO DE DISTRIBUIÇÃO DE ENERGIA EM CHAPA DE AÇO GALVANIZADO, DE EMBUTIR, COM BARRAMENTO TRIFÁSICO, PARA 12 DISJUNTORES DIN 100A - FORNECIMENTO E INSTALAÇÃO. AF_10/2020 | UN | 524.08
101876 | QUADRO DE DISTRIBUIÇÃO DE ENERGIA EM PVC, DE EMBUTIR, SEM BARRAMENTO, PARA 6 DISJUNTORES - FORNECIMENTO E INSTALAÇÃO. AF_10/2020 | UN | 86.75
101877 | QUADRO DE DISTRIBUIÇÃO DE ENERGIA EM PVC, DE EMBUTIR, SEM BARRAMENTO, PARA 3 DISJUNTORES - FORNECIMENTO E INSTALAÇÃO. AF_10/2020 | UN | 59.24
101878 | QUADRO DE DISTRIBUIÇÃO DE ENERGIA EM CHAPA DE AÇO GALVANIZADO, DE SOBREPOR, COM BARRAMENTO TRIFÁSICO, PARA 18 DISJUNTORES DIN 100A - FORNECIMENTO E INSTALAÇÃO. AF_10/2020 | UN | 713.5
101879 | QUADRO DE DISTRIBUIÇÃO DE ENERGIA EM CHAPA DE AÇO GALVANIZADO, DE EMBUTIR, COM BARRAMENTO TRIFÁSICO, PARA 24 DISJUNTORES DIN 100A - FORNECIMENTO E INSTALAÇÃO. AF_10/2020 | UN | 762.11
101880 | QUADRO DE DISTRIBUIÇÃO DE ENERGIA EM CHAPA DE AÇO GALVANIZADO, DE EMBUTIR, COM BARRAMENTO TRIFÁSICO, PARA 30 DISJUNTORES DIN 150A - FORNECIMENTO E INSTALAÇÃO. AF_10/2020 | UN | 876.46
101881 | QUADRO DE DISTRIBUIÇÃO DE ENERGIA EM CHAPA DE AÇO GALVANIZADO, DE EMBUTIR, COM BARRAMENTO TRIFÁSICO, PARA 40 DISJUNTORES DIN 100A - FORNECIMENTO E INSTALAÇÃO. AF_10/2020 | UN | 1267.26
101882 | QUADRO DE DISTRIBUIÇÃO DE ENERGIA EM CHAPA DE AÇO GALVANIZADO, DE EMBUTIR, COM BARRAMENTO TRIFÁSICO, PARA 30 DISJUNTORES DIN 225A - FORNECIMENTO E INSTALAÇÃO. AF_10/2020 | UN | 1805.79
101883 | QUADRO DE DISTRIBUIÇÃO DE ENERGIA EM CHAPA DE AÇO GALVANIZADO, DE EMBUTIR, COM BARRAMENTO TRIFÁSICO, PARA 18 DISJUNTORES DIN 100A - FORNECIMENTO E INSTALAÇÃO. AF_10/2020 | UN | 726.2
101890 | DISJUNTOR MONOPOLAR TIPO NEMA, CORRENTE NOMINAL DE 10 ATÉ 30A - FORNECIMENTO E INSTALAÇÃO. AF_10/2020 | UN | 18.41
101891 | DISJUNTOR MONOPOLAR TIPO NEMA, CORRENTE NOMINAL DE 35 ATÉ 50A - FORNECIMENTO E INSTALAÇÃO. AF_10/2020 | UN | 31.57
101892 | DISJUNTOR BIPOLAR TIPO NEMA, CORRENTE NOMINAL DE 10 ATÉ 50A - FORNECIMENTO E INSTALAÇÃO. AF_10/2020 | UN | 84.78
101893 | DISJUNTOR TRIPOLAR TIPO NEMA, CORRENTE NOMINAL DE 10 ATÉ 50A - FORNECIMENTO E INSTALAÇÃO. AF_10/2020 | UN | 107.89
101894 | DISJUNTOR TRIPOLAR TIPO NEMA, CORRENTE NOMINAL DE 60 ATÉ 100A - FORNECIMENTO E INSTALAÇÃO. AF_10/2020 | UN | 177.97
101895 | DISJUNTOR TERMOMAGNÉTICO TRIPOLAR , CORRENTE NOMINAL DE 125A - FORNECIMENTO E INSTALAÇÃO. AF_10/2020 | UN | 495.44
101896 | DISJUNTOR TERMOMAGNÉTICO TRIPOLAR , CORRENTE NOMINAL DE 200A - FORNECIMENTO E INSTALAÇÃO. AF_10/2020 | UN | 751.28
101897 | DISJUNTOR TERMOMAGNÉTICO TRIPOLAR , CORRENTE NOMINAL DE 250A - FORNECIMENTO E INSTALAÇÃO. AF_10/2020 | UN | 1210.52
101898 | DISJUNTOR TERMOMAGNÉTICO TRIPOLAR , CORRENTE NOMINAL DE 400A - FORNECIMENTO E INSTALAÇÃO. AF_10/2020 | UN | 1628.33
101899 | DISJUNTOR TERMOMAGNÉTICO TRIPOLAR , CORRENTE NOMINAL DE 600A - FORNECIMENTO E INSTALAÇÃO. AF_10/2020 | UN | 2622.14
101900 | DISJUNTOR BAIXA TENSÃO TRIPOLAR A SECO 800A/600V - FORNECIMENTO E INSTALAÇÃO. AF_10/2020 | UN | 5500.65
101901 | CONTATOR TRIPOLAR I NOMINAL 12A - FORNECIMENTO E INSTALAÇÃO. AF_10/2020 | UN | 129.6
101902 | CONTATOR TRIPOLAR I NOMINAL 22A - FORNECIMENTO E INSTALAÇÃO. AF_10/2020 | UN | 160.22
101903 | CONTATOR TRIPOLAR I NOMINAL 38A - FORNECIMENTO E INSTALAÇÃO. AF_10/2020 | UN | 334.12
101904 | CONTATOR TRIPOLAR I NOMIMAL 95A - FORNECIMENTO E INSTALAÇÃO. AF_10/2020 | UN | 1225.94
101938 | CAIXA DE PROTEÇÃO PARA MEDIDOR MONOFÁSICO DE EMBUTIR - FORNECIMENTO E INSTALAÇÃO. AF_10/2020 | UN | 116.28
101946 | QUADRO DE MEDIÇÃO GERAL DE ENERGIA PARA 1 MEDIDOR DE SOBREPOR - FORNECIMENTO E INSTALAÇÃO. AF_10/2020 | UN | 165.53
91945 | SUPORTE PARAFUSADO COM PLACA DE ENCAIXE 4" X 2" ALTO (2,00 M DO PISO) PARA PONTO ELÉTRICO - FORNECIMENTO E INSTALAÇÃO. AF_12/2015 | UN | 10.78
91946 | SUPORTE PARAFUSADO COM PLACA DE ENCAIXE 4" X 2" MÉDIO (1,30 M DO PISO) PARA PONTO ELÉTRICO - FORNECIMENTO E INSTALAÇÃO. AF_12/2015 | UN | 9.29
91947 | SUPORTE PARAFUSADO COM PLACA DE ENCAIXE 4" X 2" BAIXO (0,30 M DO PISO) PARA PONTO ELÉTRICO - FORNECIMENTO E INSTALAÇÃO. AF_12/2015 | UN | 8.36
91949 | SUPORTE PARAFUSADO COM PLACA DE ENCAIXE 4" X 4" ALTO (2,00 M DO PISO) PARA PONTO ELÉTRICO - FORNECIMENTO E INSTALAÇÃO. AF_12/2015 | UN | 17.13
91950 | SUPORTE PARAFUSADO COM PLACA DE ENCAIXE 4" X 4" MÉDIO (1,30 M DO PISO) PARA PONTO ELÉTRICO - FORNECIMENTO E INSTALAÇÃO. AF_12/2015 | UN | 15.33
91951 | SUPORTE PARAFUSADO COM PLACA DE ENCAIXE 4" X 4" BAIXO (0,30 M DO PISO) PARA PONTO ELÉTRICO - FORNECIMENTO E INSTALAÇÃO. AF_12/2015 | UN | 14.25
91952 | INTERRUPTOR SIMPLES (1 MÓDULO), 10A/250V, SEM SUPORTE E SEM PLACA - FORNECIMENTO E INSTALAÇÃO. AF_12/2015 | UN | 20.04
91953 | INTERRUPTOR SIMPLES (1 MÓDULO), 10A/250V, INCLUINDO SUPORTE E PLACA - FORNECIMENTO E INSTALAÇÃO. AF_12/2015 | UN | 29.33
91954 | INTERRUPTOR PARALELO (1 MÓDULO), 10A/250V, SEM SUPORTE E SEM PLACA - FORNECIMENTO E INSTALAÇÃO. AF_12/2015 | UN | 26.8
91955 | INTERRUPTOR PARALELO (1 MÓDULO), 10A/250V, INCLUINDO SUPORTE E PLACA - FORNECIMENTO E INSTALAÇÃO. AF_12/2015 | UN | 36.09
91956 | INTERRUPTOR SIMPLES (1 MÓDULO) COM INTERRUPTOR PARALELO (1 MÓDULO), 10A/250V, SEM SUPORTE E SEM PLACA - FORNECIMENTO E INSTALAÇÃO. AF_12/2015 | UN | 43.99
91957 | INTERRUPTOR SIMPLES (1 MÓDULO) COM INTERRUPTOR PARALELO (1 MÓDULO), 10A/250V, INCLUINDO SUPORTE E PLACA - FORNECIMENTO E INSTALAÇÃO. AF_12/2015 | UN | 53.28
91958 | INTERRUPTOR SIMPLES (2 MÓDULOS), 10A/250V, SEM SUPORTE E SEM PLACA - FORNECIMENTO E INSTALAÇÃO. AF_12/2015 | UN | 37.28
91959 | INTERRUPTOR SIMPLES (2 MÓDULOS), 10A/250V, INCLUINDO SUPORTE E PLACA - FORNECIMENTO E INSTALAÇÃO. AF_12/2015 | UN | 46.57
91960 | INTERRUPTOR PARALELO (2 MÓDULOS), 10A/250V, SEM SUPORTE E SEM PLACA - FORNECIMENTO E INSTALAÇÃO. AF_12/2015 | UN | 50.75
91961 | INTERRUPTOR PARALELO (2 MÓDULOS), 10A/250V, INCLUINDO SUPORTE E PLACA - FORNECIMENTO E INSTALAÇÃO. AF_12/2015 | UN | 60.04
91962 | INTERRUPTOR SIMPLES (1 MÓDULO) COM INTERRUPTOR PARALELO (2 MÓDULOS), 10A/250V, SEM SUPORTE E SEM PLACA - FORNECIMENTO E INSTALAÇÃO. AF_12/2015 | UN | 67.99
91963 | INTERRUPTOR SIMPLES (1 MÓDULO) COM INTERRUPTOR PARALELO (2 MÓDULOS), 10A/250V, INCLUINDO SUPORTE E PLACA - FORNECIMENTO E INSTALAÇÃO. AF_12/2015 | UN | 77.28
91964 | INTERRUPTOR SIMPLES (2 MÓDULOS) COM INTERRUPTOR PARALELO (1 MÓDULO), 10A/250V, SEM SUPORTE E SEM PLACA - FORNECIMENTO E INSTALAÇÃO. AF_12/2015 | UN | 61.23
91965 | INTERRUPTOR SIMPLES (2 MÓDULOS) COM INTERRUPTOR PARALELO (1 MÓDULO), 10A/250V, INCLUINDO SUPORTE E PLACA - FORNECIMENTO E INSTALAÇÃO. AF_12/2015 | UN | 70.52
91966 | INTERRUPTOR SIMPLES (3 MÓDULOS), 10A/250V, SEM SUPORTE E SEM PLACA - FORNECIMENTO E INSTALAÇÃO. AF_12/2015 | UN | 54.51
91967 | INTERRUPTOR SIMPLES (3 MÓDULOS), 10A/250V, INCLUINDO SUPORTE E PLACA - FORNECIMENTO E INSTALAÇÃO. AF_12/2015 | UN | 63.8
91968 | INTERRUPTOR PARALELO (3 MÓDULOS), 10A/250V, SEM SUPORTE E SEM PLACA - FORNECIMENTO E INSTALAÇÃO. AF_12/2015 | UN | 74.7
91969 | INTERRUPTOR PARALELO (3 MÓDULOS), 10A/250V, INCLUINDO SUPORTE E PLACA - FORNECIMENTO E INSTALAÇÃO. AF_12/2015 | UN | 83.99
91970 | INTERRUPTOR SIMPLES (3 MÓDULOS) COM INTERRUPTOR PARALELO (1 MÓDULO), 10A/250V, SEM SUPORTE E SEM PLACA - FORNECIMENTO E INSTALAÇÃO. AF_12/2015 | UN | 78.78
91971 | INTERRUPTOR SIMPLES (3 MÓDULOS) COM INTERRUPTOR PARALELO (1 MÓDULO), 10A/250V, INCLUINDO SUPORTE E PLACA - FORNECIMENTO E INSTALAÇÃO. AF_12/2015 | UN | 94.11
91972 | INTERRUPTOR SIMPLES (2 MÓDULOS) COM INTERRUPTOR PARALELO (2 MÓDULOS), 10A/250V, SEM SUPORTE E SEM PLACA - FORNECIMENTO E INSTALAÇÃO. AF_12/2015 | UN | 85.54
91973 | INTERRUPTOR SIMPLES (2 MÓDULOS) COM INTERRUPTOR PARALELO (2 MÓDULOS), 10A/250V, INCLUINDO SUPORTE E PLACA - FORNECIMENTO E INSTALAÇÃO. AF_12/2015 | UN | 100.87
91974 | INTERRUPTOR SIMPLES (4 MÓDULOS), 10A/250V, SEM SUPORTE E SEM PLACA - FORNECIMENTO E INSTALAÇÃO. AF_12/2015 | UN | 72.02
91975 | INTERRUPTOR SIMPLES (4 MÓDULOS), 10A/250V, INCLUINDO SUPORTE E PLACA - FORNECIMENTO E INSTALAÇÃO. AF_12/2015 | UN | 87.35
91976 | INTERRUPTOR SIMPLES (6 MÓDULOS), 10A/250V, SEM SUPORTE E SEM PLACA - FORNECIMENTO E INSTALAÇÃO. AF_12/2015 | UN | 106.59
91977 | INTERRUPTOR SIMPLES (6 MÓDULOS), 10A/250V, INCLUINDO SUPORTE E PLACA - FORNECIMENTO E INSTALAÇÃO. AF_12/2015 | UN | 121.92
91978 | INTERRUPTOR INTERMEDIÁRIO (1 MÓDULO), 10A/250V, SEM SUPORTE E SEM PLACA - FORNECIMENTO E INSTALAÇÃO. AF_09/2017 | UN | 44.55
91979 | INTERRUPTOR INTERMEDIÁRIO (1 MÓDULO), 10A/250V, INCLUINDO SUPORTE E PLACA - FORNECIMENTO E INSTALAÇÃO. AF_09/2017 | UN | 53.84
91980 | INTERRUPTOR BIPOLAR (1 MÓDULO), 10A/250V, SEM SUPORTE E SEM PLACA - FORNECIMENTO E INSTALAÇÃO. AF_09/2017 | UN | 42.89
91981 | INTERRUPTOR BIPOLAR (1 MÓDULO), 10A/250V, INCLUINDO SUPORTE E PLACA - FORNECIMENTO E INSTALAÇÃO. AF_09/2017 | UN | 52.18
91982 | DIMMER ROTATIVO (1 MÓDULO), 220V/600W, SEM SUPORTE E SEM PLACA - FORNECIMENTO E INSTALAÇÃO. AF_09/2017 | UN | 116.25
91983 | DIMMER ROTATIVO (1 MÓDULO), 220V/600W, INCLUINDO SUPORTE E PLACA - FORNECIMENTO E INSTALAÇÃO. AF_09/2017 | UN | 125.54
91984 | INTERRUPTOR PULSADOR CAMPAINHA (1 MÓDULO), 10A/250V, SEM SUPORTE E SEM PLACA - FORNECIMENTO E INSTALAÇÃO. AF_09/2017 | UN | 18.5
91985 | INTERRUPTOR PULSADOR CAMPAINHA (1 MÓDULO), 10A/250V, INCLUINDO SUPORTE E PLACA - FORNECIMENTO E INSTALAÇÃO. AF_09/2017 | UN | 27.79
91986 | CAMPAINHA CIGARRA (1 MÓDULO), 10A/250V, SEM SUPORTE E SEM PLACA - FORNECIMENTO E INSTALAÇÃO. AF_09/2017 | UN | 41.9
91987 | CAMPAINHA CIGARRA (1 MÓDULO), 10A/250V, INCLUINDO SUPORTE E PLACA - FORNECIMENTO E INSTALAÇÃO. AF_09/2017 | UN | 51.19
91988 | INTERRUPTOR PULSADOR MINUTERIA (1 MÓDULO), 10A/250V, SEM SUPORTE E SEM PLACA - FORNECIMENTO E INSTALAÇÃO. AF_09/2017 | UN | 24.09
91989 | INTERRUPTOR PULSADOR MINUTERIA (1 MÓDULO), 10A/250V, INCLUINDO SUPORTE E PLACA - FORNECIMENTO E INSTALAÇÃO. AF_09/2017 | UN | 33.38
91990 | TOMADA ALTA DE EMBUTIR (1 MÓDULO), 2P+T 10 A, SEM SUPORTE E SEM PLACA - FORNECIMENTO E INSTALAÇÃO. AF_12/2015 | UN | 34.06
91991 | TOMADA ALTA DE EMBUTIR (1 MÓDULO), 2P+T 20 A, SEM SUPORTE E SEM PLACA - FORNECIMENTO E INSTALAÇÃO. AF_12/2015 | UN | 37.08
91992 | TOMADA ALTA DE EMBUTIR (1 MÓDULO), 2P+T 10 A, INCLUINDO SUPORTE E PLACA - FORNECIMENTO E INSTALAÇÃO. AF_12/2015 | UN | 43.35
91993 | TOMADA ALTA DE EMBUTIR (1 MÓDULO), 2P+T 20 A, INCLUINDO SUPORTE E PLACA - FORNECIMENTO E INSTALAÇÃO. AF_12/2015 | UN | 46.37
91994 | TOMADA MÉDIA DE EMBUTIR (1 MÓDULO), 2P+T 10 A, SEM SUPORTE E SEM PLACA - FORNECIMENTO E INSTALAÇÃO. AF_12/2015 | UN | 25.24
91995 | TOMADA MÉDIA DE EMBUTIR (1 MÓDULO), 2P+T 20 A, SEM SUPORTE E SEM PLACA - FORNECIMENTO E INSTALAÇÃO. AF_12/2015 | UN | 28.26
91996 | TOMADA MÉDIA DE EMBUTIR (1 MÓDULO), 2P+T 10 A, INCLUINDO SUPORTE E PLACA - FORNECIMENTO E INSTALAÇÃO. AF_12/2015 | UN | 34.53
91997 | TOMADA MÉDIA DE EMBUTIR (1 MÓDULO), 2P+T 20 A, INCLUINDO SUPORTE E PLACA - FORNECIMENTO E INSTALAÇÃO. AF_12/2015 | UN | 37.55
91998 | TOMADA BAIXA DE EMBUTIR (1 MÓDULO), 2P+T 10 A, SEM SUPORTE E SEM PLACA - FORNECIMENTO E INSTALAÇÃO. AF_12/2015 | UN | 21.82
91999 | TOMADA BAIXA DE EMBUTIR (1 MÓDULO), 2P+T 20 A, SEM SUPORTE E SEM PLACA - FORNECIMENTO E INSTALAÇÃO. AF_12/2015 | UN | 24.84
92000 | TOMADA BAIXA DE EMBUTIR (1 MÓDULO), 2P+T 10 A, INCLUINDO SUPORTE E PLACA - FORNECIMENTO E INSTALAÇÃO. AF_12/2015 | UN | 31.11
92001 | TOMADA BAIXA DE EMBUTIR (1 MÓDULO), 2P+T 20 A, INCLUINDO SUPORTE E PLACA - FORNECIMENTO E INSTALAÇÃO. AF_12/2015 | UN | 34.13
92002 | TOMADA MÉDIA DE EMBUTIR (2 MÓDULOS), 2P+T 10 A, SEM SUPORTE E SEM PLACA - FORNECIMENTO E INSTALAÇÃO. AF_12/2015 | UN | 47.63
92003 | TOMADA MÉDIA DE EMBUTIR (2 MÓDULOS), 2P+T 20 A, SEM SUPORTE E SEM PLACA - FORNECIMENTO E INSTALAÇÃO. AF_12/2015 | UN | 53.67
92004 | TOMADA MÉDIA DE EMBUTIR (2 MÓDULOS), 2P+T 10 A, INCLUINDO SUPORTE E PLACA - FORNECIMENTO E INSTALAÇÃO. AF_12/2015 | UN | 56.92
92005 | TOMADA MÉDIA DE EMBUTIR (2 MÓDULOS), 2P+T 20 A, INCLUINDO SUPORTE E PLACA - FORNECIMENTO E INSTALAÇÃO. AF_12/2015 | UN | 62.96
92006 | TOMADA BAIXA DE EMBUTIR (2 MÓDULOS), 2P+T 10 A, SEM SUPORTE E SEM PLACA - FORNECIMENTO E INSTALAÇÃO. AF_12/2015 | UN | 40.78
92007 | TOMADA BAIXA DE EMBUTIR (2 MÓDULOS), 2P+T 20 A, SEM SUPORTE E SEM PLACA - FORNECIMENTO E INSTALAÇÃO. AF_12/2015 | UN | 46.82
92008 | TOMADA BAIXA DE EMBUTIR (2 MÓDULOS), 2P+T 10 A, INCLUINDO SUPORTE E PLACA - FORNECIMENTO E INSTALAÇÃO. AF_12/2015 | UN | 50.07
92009 | TOMADA BAIXA DE EMBUTIR (2 MÓDULOS), 2P+T 20 A, INCLUINDO SUPORTE E PLACA - FORNECIMENTO E INSTALAÇÃO. AF_12/2015 | UN | 56.11
92010 | TOMADA MÉDIA DE EMBUTIR (3 MÓDULOS), 2P+T 10 A, SEM SUPORTE E SEM PLACA - FORNECIMENTO E INSTALAÇÃO. AF_12/2015 | UN | 70.02
92011 | TOMADA MÉDIA DE EMBUTIR (3 MÓDULOS), 2P+T 20 A, SEM SUPORTE E SEM PLACA - FORNECIMENTO E INSTALAÇÃO. AF_12/2015 | UN | 79.08
92012 | TOMADA MÉDIA DE EMBUTIR (3 MÓDULOS), 2P+T 10 A, INCLUINDO SUPORTE E PLACA - FORNECIMENTO E INSTALAÇÃO. AF_12/2015 | UN | 79.31
92013 | TOMADA MÉDIA DE EMBUTIR (3 MÓDULOS), 2P+T 20 A, INCLUINDO SUPORTE E PLACA - FORNECIMENTO E INSTALAÇÃO. AF_12/2015 | UN | 88.37
92014 | TOMADA BAIXA DE EMBUTIR (3 MÓDULOS), 2P+T 10 A, SEM SUPORTE E SEM PLACA - FORNECIMENTO E INSTALAÇÃO. AF_12/2015 | UN | 59.75
92015 | TOMADA BAIXA DE EMBUTIR (3 MÓDULOS), 2P+T 20 A, SEM SUPORTE E SEM PLACA - FORNECIMENTO E INSTALAÇÃO. AF_12/2015 | UN | 68.81
92016 | TOMADA BAIXA DE EMBUTIR (3 MÓDULOS), 2P+T 10 A, INCLUINDO SUPORTE E PLACA - FORNECIMENTO E INSTALAÇÃO. AF_12/2015 | UN | 69.04
92017 | TOMADA BAIXA DE EMBUTIR (3 MÓDULOS), 2P+T 20 A, INCLUINDO SUPORTE E PLACA - FORNECIMENTO E INSTALAÇÃO. AF_12/2015 | UN | 78.1
92018 | TOMADA BAIXA DE EMBUTIR (4 MÓDULOS), 2P+T 10 A, SEM SUPORTE E SEM PLACA - FORNECIMENTO E INSTALAÇÃO. AF_12/2015 | UN | 79.18
92019 | TOMADA BAIXA DE EMBUTIR (4 MÓDULOS), 2P+T 10 A, INCLUINDO SUPORTE E PLACA - FORNECIMENTO E INSTALAÇÃO. AF_12/2015 | UN | 94.51
92020 | TOMADA BAIXA DE EMBUTIR (6 MÓDULOS), 2P+T 10 A, SEM SUPORTE E SEM PLACA - FORNECIMENTO E INSTALAÇÃO. AF_12/2015 | UN | 117.36
92021 | TOMADA BAIXA DE EMBUTIR (6 MÓDULOS), 2P+T 10 A, INCLUINDO SUPORTE E PLACA - FORNECIMENTO E INSTALAÇÃO. AF_12/2015 | UN | 132.69
92022 | INTERRUPTOR SIMPLES (1 MÓDULO) COM 1 TOMADA DE EMBUTIR 2P+T 10 A, SEM SUPORTE E SEM PLACA - FORNECIMENTO E INSTALAÇÃO. AF_12/2015 | UN | 42.43
92023 | INTERRUPTOR SIMPLES (1 MÓDULO) COM 1 TOMADA DE EMBUTIR 2P+T 10 A, INCLUINDO SUPORTE E PLACA - FORNECIMENTO E INSTALAÇÃO. AF_12/2015 | UN | 51.72
92024 | INTERRUPTOR SIMPLES (1 MÓDULO) COM 2 TOMADAS DE EMBUTIR 2P+T 10 A, SEM SUPORTE E SEM PLACA - FORNECIMENTO E INSTALAÇÃO. AF_12/2015 | UN | 64.87
92025 | INTERRUPTOR SIMPLES (1 MÓDULO) COM 2 TOMADAS DE EMBUTIR 2P+T 10 A, INCLUINDO SUPORTE E PLACA - FORNECIMENTO E INSTALAÇÃO. AF_12/2015 | UN | 74.16
92026 | INTERRUPTOR SIMPLES (2 MÓDULOS) COM 1 TOMADA DE EMBUTIR 2P+T 10 A, SEM SUPORTE E SEM PLACA - FORNECIMENTO E INSTALAÇÃO. AF_12/2015 | UN | 59.67
92027 | INTERRUPTOR SIMPLES (2 MÓDULOS) COM 1 TOMADA DE EMBUTIR 2P+T 10 A, INCLUINDO SUPORTE E PLACA - FORNECIMENTO E INSTALAÇÃO. AF_12/2015 | UN | 68.96
92028 | INTERRUPTOR PARALELO (1 MÓDULO) COM 1 TOMADA DE EMBUTIR 2P+T 10 A, SEM SUPORTE E SEM PLACA - FORNECIMENTO E INSTALAÇÃO. AF_12/2015 | UN | 49.19
92029 | INTERRUPTOR PARALELO (1 MÓDULO) COM 1 TOMADA DE EMBUTIR 2P+T 10 A, INCLUINDO SUPORTE E PLACA - FORNECIMENTO E INSTALAÇÃO. AF_12/2015 | UN | 58.48
92030 | INTERRUPTOR PARALELO (1 MÓDULO) COM 2 TOMADAS DE EMBUTIR 2P+T 10 A, SEM SUPORTE E SEM PLACA - FORNECIMENTO E INSTALAÇÃO. AF_12/2015 | UN | 71.58
92031 | INTERRUPTOR PARALELO (1 MÓDULO) COM 2 TOMADAS DE EMBUTIR 2P+T 10 A, INCLUINDO SUPORTE E PLACA - FORNECIMENTO E INSTALAÇÃO. AF_12/2015 | UN | 80.87
92032 | INTERRUPTOR PARALELO (2 MÓDULOS) COM 1 TOMADA DE EMBUTIR 2P+T 10 A, SEM SUPORTE E SEM PLACA - FORNECIMENTO E INSTALAÇÃO. AF_12/2015 | UN | 73.14
92033 | INTERRUPTOR PARALELO (2 MÓDULOS) COM 1 TOMADA DE EMBUTIR 2P+T 10 A, INCLUINDO SUPORTE E PLACA - FORNECIMENTO E INSTALAÇÃO. AF_12/2015 | UN | 82.43
92034 | INTERRUPTOR SIMPLES (1 MÓDULO), INTERRUPTOR PARALELO (1 MÓDULO) E 1 TOMADA DE EMBUTIR 2P+T 10 A, SEM SUPORTE E SEM PLACA - FORNECIMENTO E INSTALAÇÃO. AF_12/2015 | UN | 66.43
92035 | INTERRUPTOR SIMPLES (1 MÓDULO), INTERRUPTOR PARALELO (1 MÓDULO) E 1 TOMADA DE EMBUTIR 2P+T 10 A, INCLUINDO SUPORTE E PLACA - FORNECIMENTO E INSTALAÇÃO. AF_12/2015 | UN | 75.72
97583 | LUMINÁRIA TIPO CALHA, DE SOBREPOR, COM 1 LÂMPADA TUBULAR FLUORESCENTE DE 18 W, COM REATOR DE PARTIDA RÁPIDA - FORNECIMENTO E INSTALAÇÃO. AF_02/2020 | UN | 115.63
97584 | LUMINÁRIA TIPO CALHA, DE SOBREPOR, COM 1 LÂMPADA TUBULAR FLUORESCENTE DE 36 W, COM REATOR DE PARTIDA RÁPIDA - FORNECIMENTO E INSTALAÇÃO. AF_02/2020 | UN | 164.63
97585 | LUMINÁRIA TIPO CALHA, DE SOBREPOR, COM 2 LÂMPADAS TUBULARES FLUORESCENTES DE 18 W, COM REATOR DE PARTIDA RÁPIDA - FORNECIMENTO E INSTALAÇÃO. AF_02/2020 | UN | 157.12
97586 | LUMINÁRIA TIPO CALHA, DE SOBREPOR, COM 2 LÂMPADAS TUBULARES FLUORESCENTES DE 36 W, COM REATOR DE PARTIDA RÁPIDA - FORNECIMENTO E INSTALAÇÃO. AF_02/2020 | UN | 216.29
97587 | LUMINÁRIA TIPO CALHA, DE EMBUTIR, COM 2 LÂMPADAS FLUORESCENTES DE 14 W, COM REATOR DE PARTIDA RÁPIDA - FORNECIMENTO E INSTALAÇÃO. AF_02/2020 | UN | 402.58
97589 | LUMINÁRIA TIPO PLAFON EM PLÁSTICO, DE SOBREPOR, COM 1 LÂMPADA FLUORESCENTE DE 15 W, SEM REATOR - FORNECIMENTO E INSTALAÇÃO. AF_02/2020 | UN | 46.26
97590 | LUMINÁRIA TIPO PLAFON REDONDO COM VIDRO FOSCO, DE SOBREPOR, COM 1 LÂMPADA FLUORESCENTE DE 15 W, SEM REATOR - FORNECIMENTO E INSTALAÇÃO. AF_02/2020 | UN | 128.01
97591 | LUMINÁRIA TIPO PLAFON REDONDO COM VIDRO FOSCO, DE SOBREPOR, COM 2 LÂMPADAS FLUORESCENTES DE 15 W, SEM REATOR - FORNECIMENTO E INSTALAÇÃO. AF_02/2020 | UN | 165.95
97593 | LUMINÁRIA TIPO SPOT, DE SOBREPOR, COM 1 LÂMPADA FLUORESCENTE DE 15 W, SEM REATOR - FORNECIMENTO E INSTALAÇÃO. AF_02/2020 | UN | 192.39
97594 | LUMINÁRIA TIPO SPOT, DE SOBREPOR, COM 2 LÂMPADAS FLUORESCENTES DE 15 W, SEM REATOR - FORNECIMENTO E INSTALAÇÃO. AF_02/2020 | UN | 168.93
97595 | SENSOR DE PRESENÇA COM FOTOCÉLULA, FIXAÇÃO EM PAREDE - FORNECIMENTO E INSTALAÇÃO. AF_02/2020 | UN | 135.22
97596 | SENSOR DE PRESENÇA SEM FOTOCÉLULA, FIXAÇÃO EM PAREDE - FORNECIMENTO E INSTALAÇÃO. AF_02/2020 | UN | 91.05
97597 | SENSOR DE PRESENÇA COM FOTOCÉLULA, FIXAÇÃO EM TETO - FORNECIMENTO E INSTALAÇÃO. AF_02/2020 | UN | 93.53
97598 | SENSOR DE PRESENÇA SEM FOTOCÉLULA, FIXAÇÃO EM TETO - FORNECIMENTO E INSTALAÇÃO. AF_02/2020 | UN | 87.89
97599 | LUMINÁRIA DE EMERGÊNCIA, COM 30 LÂMPADAS LED DE 2 W, SEM REATOR - FORNECIMENTO E INSTALAÇÃO. AF_02/2020 | UN | 28.54
97609 | LÂMPADA COMPACTA DE LED 6 W, BASE E27 - FORNECIMENTO E INSTALAÇÃO. AF_02/2020 | UN | 16.74
97610 | LÂMPADA COMPACTA DE LED 10 W, BASE E27 - FORNECIMENTO E INSTALAÇÃO. AF_02/2020 | UN | 17.91
97611 | LÂMPADA COMPACTA FLUORESCENTE DE 15 W, BASE E27 - FORNECIMENTO E INSTALAÇÃO. AF_02/2020 | UN | 27.1
97612 | LÂMPADA COMPACTA FLUORESCENTE DE 20 W, BASE E27 - FORNECIMENTO E INSTALAÇÃO. AF_02/2020 | UN | 29.65
97613 | LÂMPADA COMPACTA DE VAPOR MERCURIO 125 W, BASE E27 - FORNECIMENTO E INSTALAÇÃO. AF_02/2020 | UN | 38.12
97614 | LÂMPADA COMPACTA DE VAPOR METÁLICO OVOIDE 150 W, BASE E27 - FORNECIMENTO E INSTALAÇÃO. AF_02/2020 | UN | 68.71
97615 | LÂMPADA TUBULAR FLUORESCENTE T8 DE 16/18 W, BASE G13 - FORNECIMENTO E INSTALAÇÃO. AF_02/2020_P | UN | 68.36
97616 | LÂMPADA TUBULAR FLUORESCENTE T8 DE 32/36 W, BASE G13 - FORNECIMENTO E INSTALAÇÃO. AF_02/2020_P | UN | 79.56
97617 | LÂMPADA TUBULAR FLUORESCENTE T10 DE 20/40 W, BASE G13 - FORNECIMENTO E INSTALAÇÃO. AF_02/2020_P | UN | 79.17
97618 | LÂMPADA TUBULAR FLUORESCENTE T5 DE 14 W, BASE G13 - FORNECIMENTO E INSTALAÇÃO. AF_02/2020_P | UN | 71.94
100902 | LÂMPADA TUBULAR LED DE 9/10 W, BASE G13 - FORNECIMENTO E INSTALAÇÃO. AF_02/2020_P | UN | 27.07
100903 | LÂMPADA TUBULAR LED DE 18/20 W, BASE G13 - FORNECIMENTO E INSTALAÇÃO. AF_02/2020_P | UN | 32.23
100904 | LUMINÁRIA TIPO CALHA, DE SOBREPOR, COM 1 LÂMPADA TUBULAR FLUORESCENTE DE 20 W, COM REATOR DE PARTIDA CONVENCIONAL - FORNECIMENTO E INSTALAÇÃO. AF_02/2020 | UN | 115.63
100905 | LUMINÁRIA DUPLA TIPO CALHA, DE SOBREPOR, COM 4 LÂMPADAS TUBULARES FLUORESCENTES DE 18 W,COM REATORES DE PARTIDA RÁPIDA - FORNECIMENTO E INSTALAÇÃO. AF_02/2020 | UN | 314.25
100906 | LUMINÁRIA DUPLA TIPO CALHA, DE SOBREPOR, COM 4 LÂMPADAS TUBULARES FLUORESCENTES DE 36 W, COM REATORES DE PARTIDA RÁPIDA -FORNECIMENTO E INSTALAÇÃO. AF_02/2020 | UN | 432.59
100919 | LÂMPADA FLUORESCENTE ESPIRAL BRANCA 45 W, BASE E27 - FORNECIMENTO E INSTALAÇÃO. AF_02/2020 | UN | 78.7
100920 | LÂMPADA FLUORESCENTE ESPIRAL BRANCA 65 W, BASE E27 - FORNECIMENTO E INSTALAÇÃO. AF_02/2020 | UN | 135.11
100921 | REATOR DE PARTIDA RÁPIDA PARA LÂMPADA FLUORESCENTE 2X40W - FORNECIMENTO E INSTALAÇÃO. AF_02/2020 | UN | 81.3
100922 | REATOR DE PARTIDA RÁPIDA PARA LÂMPADA FLUORESCENTE 1X20W - FORNECIMENTO E INSTALAÇÃO. AF_02/2020 | UN | 58.76
100923 | REATOR DE PARTIDA RÁPIDA PARA LÂMPADA FLUORESCENTE 1X40W - FORNECIMENTO E INSTALAÇÃO. AF_02/2020 | UN | 69.32
103782 | LUMINÁRIA TIPO PLAFON CIRCULAR, DE SOBREPOR, COM LED DE 12/13 W - FORNECIMENTO E INSTALAÇÃO. AF_03/2022 | UN | 37.78
101489 | ENTRADA DE ENERGIA ELÉTRICA, AÉREA, MONOFÁSICA, COM CAIXA DE SOBREPOR, CABO DE 10 MM2 E DISJUNTOR DIN 50A (NÃO INCLUSO O POSTE DE CONCRETO). AF_07/2020_P | UN | 1382.51
101490 | ENTRADA DE ENERGIA ELÉTRICA, AÉREA, MONOFÁSICA, COM CAIXA DE SOBREPOR, CABO DE 16 MM2 E DISJUNTOR DIN 50A (NÃO INCLUSO O POSTE DE CONCRETO). AF_07/2020_P | UN | 1472.93
101491 | ENTRADA DE ENERGIA ELÉTRICA, AÉREA, MONOFÁSICA, COM CAIXA DE SOBREPOR, CABO DE 25 MM2 E DISJUNTOR DIN 50A (NÃO INCLUSO O POSTE DE CONCRETO). AF_07/2020_P | UN | 1505.82
101492 | ENTRADA DE ENERGIA ELÉTRICA, AÉREA, MONOFÁSICA, COM CAIXA DE SOBREPOR, CABO DE 35 MM2 E DISJUNTOR DIN 50A (NÃO INCLUSO O POSTE DE CONCRETO). AF_07/2020_P | UN | 1643.94
101493 | ENTRADA DE ENERGIA ELÉTRICA, AÉREA, MONOFÁSICA, COM CAIXA DE EMBUTIR, CABO DE 10 MM2 E DISJUNTOR DIN 50A (NÃO INCLUSO O POSTE DE CONCRETO). AF_07/2020_P | UN | 1367.28
101494 | ENTRADA DE ENERGIA ELÉTRICA, AÉREA, MONOFÁSICA, COM CAIXA DE EMBUTIR, CABO DE 16 MM2 E DISJUNTOR DIN 50A (NÃO INCLUSO O POSTE DE CONCRETO). AF_07/2020_P | UN | 1457.7
101495 | ENTRADA DE ENERGIA ELÉTRICA, AÉREA, MONOFÁSICA, COM CAIXA DE EMBUTIR, CABO DE 25 MM2 E DISJUNTOR DIN 50A (NÃO INCLUSO O POSTE DE CONCRETO). AF_07/2020_P | UN | 1490.59
101496 | ENTRADA DE ENERGIA ELÉTRICA, AÉREA, MONOFÁSICA, COM CAIXA DE EMBUTIR, CABO DE 35 MM2 E DISJUNTOR DIN 50A (NÃO INCLUSO O POSTE DE CONCRETO). AF_07/2020_P | UN | 1628.71
101497 | ENTRADA DE ENERGIA ELÉTRICA, AÉREA, BIFÁSICA, COM CAIXA DE SOBREPOR, CABO DE 10 MM2 E DISJUNTOR DIN 50A (NÃO INCLUSO O POSTE DE CONCRETO). AF_07/2020_P | UN | 1655.02
101498 | ENTRADA DE ENERGIA ELÉTRICA, AÉREA, BIFÁSICA, COM CAIXA DE SOBREPOR, CABO DE 16 MM2 E DISJUNTOR DIN 50A (NÃO INCLUSO O POSTE DE CONCRETO). AF_07/2020_P | UN | 1791.88
101499 | ENTRADA DE ENERGIA ELÉTRICA, AÉREA, BIFÁSICA, COM CAIXA DE SOBREPOR, CABO DE 25 MM2 E DISJUNTOR DIN 50A (NÃO INCLUSO O POSTE DE CONCRETO). AF_07/2020_P | UN | 1841.66
101500 | ENTRADA DE ENERGIA ELÉTRICA, AÉREA, BIFÁSICA, COM CAIXA DE SOBREPOR, CABO DE 35 MM2 E DISJUNTOR DIN 50A (NÃO INCLUSO O POSTE DE CONCRETO). AF_07/2020_P | UN | 2033.46
101501 | ENTRADA DE ENERGIA ELÉTRICA, AÉREA, BIFÁSICA, COM CAIXA DE EMBUTIR, CABO DE 10 MM2 E DISJUNTOR DIN 50A (NÃO INCLUSO O POSTE DE CONCRETO). AF_07/2020_P | UN | 1646.35
101502 | ENTRADA DE ENERGIA ELÉTRICA, AÉREA, BIFÁSICA, COM CAIXA DE EMBUTIR, CABO DE 16 MM2 E DISJUNTOR DIN 50A (NÃO INCLUSO O POSTE DE CONCRETO). AF_07/2020_P | UN | 1783.21
101503 | ENTRADA DE ENERGIA ELÉTRICA, AÉREA, BIFÁSICA, COM CAIXA DE EMBUTIR, CABO DE 25 MM2 E DISJUNTOR DIN 50A (NÃO INCLUSO O POSTE DE CONCRETO). AF_07/2020_P | UN | 1832.99
101504 | ENTRADA DE ENERGIA ELÉTRICA, AÉREA, BIFÁSICA, COM CAIXA DE EMBUTIR, CABO DE 35 MM2 E DISJUNTOR DIN 50A (NÃO INCLUSO O POSTE DE CONCRETO). AF_07/2020_P | UN | 2024.79
101505 | ENTRADA DE ENERGIA ELÉTRICA, AÉREA, TRIFÁSICA, COM CAIXA DE SOBREPOR, CABO DE 10 MM2 E DISJUNTOR DIN 50A (NÃO INCLUSO O POSTE DE CONCRETO). AF_07/2020_P | UN | 1767.91
101506 | ENTRADA DE ENERGIA ELÉTRICA, AÉREA, TRIFÁSICA, COM CAIXA DE SOBREPOR, CABO DE 16 MM2 E DISJUNTOR DIN 50A (NÃO INCLUSO O POSTE DE CONCRETO). AF_07/2020_P | UN | 1950.39
101507 | ENTRADA DE ENERGIA ELÉTRICA, AÉREA, TRIFÁSICA, COM CAIXA DE SOBREPOR, CABO DE 25 MM2 E DISJUNTOR DIN 50A (NÃO INCLUSO O POSTE DE CONCRETO). AF_07/2020_P | UN | 2016.77
101508 | ENTRADA DE ENERGIA ELÉTRICA, AÉREA, TRIFÁSICA, COM CAIXA DE SOBREPOR, CABO DE 35 MM2 E DISJUNTOR DIN 50A (NÃO INCLUSO O POSTE DE CONCRETO). AF_07/2020_P | UN | 2261.29
101509 | ENTRADA DE ENERGIA ELÉTRICA, AÉREA, TRIFÁSICA, COM CAIXA DE EMBUTIR, CABO DE 10 MM2 E DISJUNTOR DIN 50A (NÃO INCLUSO O POSTE DE CONCRETO). AF_07/2020 | UN | 1910.63
101510 | ENTRADA DE ENERGIA ELÉTRICA, AÉREA, TRIFÁSICA, COM CAIXA DE EMBUTIR, CABO DE 16 MM2 E DISJUNTOR DIN 50A (NÃO INCLUSO O POSTE DE CONCRETO). AF_07/2020 | UN | 2093.11
101511 | ENTRADA DE ENERGIA ELÉTRICA, AÉREA, TRIFÁSICA, COM CAIXA DE EMBUTIR, CABO DE 25 MM2 E DISJUNTOR DIN 50A (NÃO INCLUSO O POSTE DE CONCRETO). AF_07/2020 | UN | 2159.49
101512 | ENTRADA DE ENERGIA ELÉTRICA, AÉREA, TRIFÁSICA, COM CAIXA DE EMBUTIR, CABO DE 35 MM2 E DISJUNTOR DIN 50A (NÃO INCLUSO O POSTE DE CONCRETO). AF_07/2020 | UN | 2404.01
101513 | ENTRADA DE ENERGIA ELÉTRICA, SUBTERRÂNEA, MONOFÁSICA, COM CAIXA DE SOBREPOR, CABO DE 10 MM2 E DISJUNTOR DIN 50A (NÃO INCLUSA MURETA DE ALVENARIA). AF_07/2020_P | UN | 776.51
101514 | ENTRADA DE ENERGIA ELÉTRICA, SUBTERRÂNEA, MONOFÁSICA, COM CAIXA DE SOBREPOR, CABO DE 16 MM2 E DISJUNTOR DIN 50A (NÃO INCLUSA MURETA DE ALVENARIA). AF_07/2020_P | UN | 885.01
101515 | ENTRADA DE ENERGIA ELÉTRICA, SUBTERRÂNEA, MONOFÁSICA, COM CAIXA DE SOBREPOR, CABO DE 25 MM2 E DISJUNTOR DIN 50A (NÃO INCLUSA MURETA DE ALVENARIA). AF_07/2020_P | UN | 924.48
101516 | ENTRADA DE ENERGIA ELÉTRICA, SUBTERRÂNEA, MONOFÁSICA, COM CAIXA DE SOBREPOR, CABO DE 35 MM2 E DISJUNTOR DIN 50A (NÃO INCLUSA MURETA DE ALVENARIA). AF_07/2020_P | UN | 1049.88
101517 | ENTRADA DE ENERGIA ELÉTRICA, SUBTERRÂNEA, MONOFÁSICA, COM CAIXA DE EMBUTIR, CABO DE 10 MM2 E DISJUNTOR DIN 50A (NÃO INCLUSA MURETA DE ALVENARIA). AF_07/2020_P | UN | 761.28
101518 | ENTRADA DE ENERGIA ELÉTRICA, SUBTERRÂNEA, MONOFÁSICA, COM CAIXA DE EMBUTIR, CABO DE 16 MM2 E DISJUNTOR DIN 50A (NÃO INCLUSA MURETA DE ALVENARIA). AF_07/2020_P | UN | 869.78
101519 | ENTRADA DE ENERGIA ELÉTRICA, SUBTERRÂNEA, MONOFÁSICA, COM CAIXA DE EMBUTIR, CABO DE 25 MM2 E DISJUNTOR DIN 50A (NÃO INCLUSA MURETA DE ALVENARIA). AF_07/2020_P | UN | 909.25
101520 | ENTRADA DE ENERGIA ELÉTRICA, SUBTERRÂNEA, MONOFÁSICA, COM CAIXA DE EMBUTIR, CABO DE 35 MM2 E DISJUNTOR DIN 50A (NÃO INCLUSA MURETA DE ALVENARIA). AF_07/2020_P | UN | 1034.65
101521 | ENTRADA DE ENERGIA ELÉTRICA, SUBTERRÂNEA, BIFÁSICA, COM CAIXA DE SOBREPOR, CABO DE 10 MM2 E DISJUNTOR DIN 50A (NÃO INCLUSA MURETA DE ALVENARIA). AF_07/2020_P | UN | 1063.94
101522 | ENTRADA DE ENERGIA ELÉTRICA, SUBTERRÂNEA, BIFÁSICA, COM CAIXA DE SOBREPOR, CABO DE 16 MM2 E DISJUNTOR DIN 50A (NÃO INCLUSA MURETA DE ALVENARIA). AF_07/2020_P | UN | 1226.7
101523 | ENTRADA DE ENERGIA ELÉTRICA, SUBTERRÂNEA, BIFÁSICA, COM CAIXA DE SOBREPOR, CABO DE 25 MM2 E DISJUNTOR DIN 50A (NÃO INCLUSA MURETA DE ALVENARIA). AF_07/2020_P | UN | 1285.9
101524 | ENTRADA DE ENERGIA ELÉTRICA, SUBTERRÂNEA, BIFÁSICA, COM CAIXA DE SOBREPOR, CABO DE 35 MM2 E DISJUNTOR DIN 50A (NÃO INCLUSA MURETA DE ALVENARIA). AF_07/2020_P | UN | 1474
101525 | ENTRADA DE ENERGIA ELÉTRICA, SUBTERRÂNEA, BIFÁSICA, COM CAIXA DE EMBUTIR, CABO DE 10 MM2 E DISJUNTOR DIN 50A (NÃO INCLUSA MURETA DE ALVENARIA). AF_07/2020_P | UN | 1055.27
101526 | ENTRADA DE ENERGIA ELÉTRICA, SUBTERRÂNEA, BIFÁSICA, COM CAIXA DE EMBUTIR, CABO DE 16 MM2 E DISJUNTOR DIN 50A (NÃO INCLUSA MURETA DE ALVENARIA). AF_07/2020_P | UN | 1218.03
101527 | ENTRADA DE ENERGIA ELÉTRICA, SUBTERRÂNEA, BIFÁSICA, COM CAIXA DE EMBUTIR, CABO DE 25 MM2 E DISJUNTOR DIN 50A (NÃO INCLUSA MURETA DE ALVENARIA). AF_07/2020_P | UN | 1277.23
101528 | ENTRADA DE ENERGIA ELÉTRICA, SUBTERRÂNEA, BIFÁSICA, COM CAIXA DE EMBUTIR, CABO DE 35 MM2 E DISJUNTOR DIN 50A (NÃO INCLUSA MURETA DE ALVENARIA). AF_07/2020_P | UN | 1465.33
101529 | ENTRADA DE ENERGIA ELÉTRICA, SUBTERRÂNEA, TRIFÁSICA, COM CAIXA DE SOBREPOR, CABO DE 10 MM2 E DISJUNTOR DIN 50A (NÃO INCLUSA MURETA DE ALVENARIA). AF_07/2020_P | UN | 1193.33
101530 | ENTRADA DE ENERGIA ELÉTRICA, SUBTERRÂNEA, TRIFÁSICA, COM CAIXA DE SOBREPOR, CABO DE 16 MM2 E DISJUNTOR DIN 50A (NÃO INCLUSA MURETA DE ALVENARIA). AF_07/2020_P | UN | 1410.34
101531 | ENTRADA DE ENERGIA ELÉTRICA, SUBTERRÂNEA, TRIFÁSICA, COM CAIXA DE SOBREPOR, CABO DE 25 MM2 E DISJUNTOR DIN 50A (NÃO INCLUSA MURETA DE ALVENARIA). AF_07/2020_P | UN | 1489.27
101532 | ENTRADA DE ENERGIA ELÉTRICA, SUBTERRÂNEA, TRIFÁSICA, COM CAIXA DE SOBREPOR, CABO DE 35 MM2 E DISJUNTOR DIN 50A (NÃO INCLUSA MURETA DE ALVENARIA). AF_07/2020_P | UN | 1740.07
101533 | ENTRADA DE ENERGIA ELÉTRICA, SUBTERRÂNEA, TRIFÁSICA, COM CAIXA DE EMBUTIR, CABO DE 10 MM2 E DISJUNTOR DIN 50A (NÃO INCLUSA MURETA DE ALVENARIA). AF_07/2020 | UN | 1336.05
101534 | ENTRADA DE ENERGIA ELÉTRICA, SUBTERRÂNEA, TRIFÁSICA, COM CAIXA DE EMBUTIR, CABO DE 16 MM2 E DISJUNTOR DIN 50A (NÃO INCLUSA MURETA DE ALVENARIA). AF_07/2020 | UN | 1553.06
101535 | ENTRADA DE ENERGIA ELÉTRICA, SUBTERRÂNEA, TRIFÁSICA, COM CAIXA DE EMBUTIR, CABO DE 25 MM2 E DISJUNTOR DIN 50A (NÃO INCLUSA MURETA DE ALVENARIA). AF_07/2020 | UN | 1631.99
101536 | ENTRADA DE ENERGIA ELÉTRICA, SUBTERRÂNEA, TRIFÁSICA, COM CAIXA DE EMBUTIR, CABO DE 35 MM2 E DISJUNTOR DIN 50A (NÃO INCLUSA MURETA DE ALVENARIA). AF_07/2020 | UN | 1882.79
101537 | APARELHO SINALIZADOR DE SAÍDA DE GARAGEM, COM CÉLULA FOTOELÉTRICA - FORNECIMENTO E INSTALAÇÃO. AF_07/2020 | UN | 135.71
101538 | ARMAÇÃO SECUNDÁRIA, COM 1 ESTRIBO E 1 ISOLADOR - FORNECIMENTO E INSTALAÇÃO. AF_07/2020 | UN | 32.53
101539 | ARMAÇÃO SECUNDÁRIA, COM 2 ESTRIBOS E 2 ISOLADORES - FORNECIMENTO E INSTALAÇÃO. AF_07/2020 | UN | 55.48
101540 | ARMAÇÃO SECUNDÁRIA, COM 3 ESTRIBOS E 3 ISOLADORES - FORNECIMENTO E INSTALAÇÃO. AF_07/2020 | UN | 91.76
101541 | ARMAÇÃO SECUNDÁRIA, COM 4 ESTRIBOS E 4 ISOLADORES - FORNECIMENTO E INSTALAÇÃO. AF_07/2020 | UN | 120.1
101542 | ARMAÇÃO SECUNDÁRIA, COM 1 ESTRIBO, SEM ISOLADOR - FORNECIMENTO E INSTALAÇÃO. AF_07/2020 | UN | 25.18
101543 | ARMAÇÃO SECUNDÁRIA, COM 2 ESTRIBOS, SEM ISOLADOR - FORNECIMENTO E INSTALAÇÃO. AF_07/2020 | UN | 45.73
101544 | ARMAÇÃO SECUNDÁRIA, COM 3 ESTRIBOS, SEM ISOLADOR - FORNECIMENTO E INSTALAÇÃO. AF_07/2020 | UN | 72.3
101545 | ARMAÇÃO SECUNDÁRIA, COM 4 ESTRIBOS, SEM ISOLADOR - FORNECIMENTO E INSTALAÇÃO. AF_07/2020 | UN | 103.39
101546 | ISOLADOR, TIPO PINO, PARA TENSÃO 15 KV - FORNECIMENTO E INSTALAÇÃO. AF_07/2020 | UN | 30.86
101547 | ISOLADOR, TIPO DISCO, PARA TENSÃO 15 KV - FORNECIMENTO E INSTALAÇÃO. AF_07/2020 | UN | 96.92
101548 | ISOLADOR, TIPO ROLDANA, PARA BAIXA TENSÃO - FORNECIMENTO E INSTALAÇÃO. AF_07/2020 | UN | 7.56
101549 | GRAMPO PARALELO METÁLICO, PARA REDES AÉREAS DE DISTRIBUIÇÃO DE ENERGIA ELÉTRICA DE BAIXA TENSÃO - FORNECIMENTO E INSTALAÇÃO. AF_07/2020 | UN | 20.15
101553 | ALÇA PREFORMADA DE DISTRIBUIÇÃO, EM AÇO GALVANIZADO, AWG 1 - FORNECIMENTO E INSTALAÇÃO. AF_07/2020 | UN | 11.25
101554 | ALÇA PREFORMADA DE DISTRIBUIÇÃO, EM AÇO GALVANIZADO, AWG 2 - FORNECIMENTO E INSTALAÇÃO. AF_07/2020 | UN | 8.53
101555 | ALÇA PREFORMADA DE DISTRIBUIÇÃO, EM AÇO GALVANIZADO, AWG 4 - FORNECIMENTO E INSTALAÇÃO. AF_07/2020 | UN | 6.05
101556 | ALÇA PREFORMADA DE DISTRIBUIÇÃO, EM AÇO GALVANIZADO, AWG 6 - FORNECIMENTO E INSTALAÇÃO. AF_07/2020 | UN | 5.65
101560 | CABO DE COBRE FLEXÍVEL ISOLADO, 10 MM², 0,6/1,0 KV, PARA REDE AÉREA DE DISTRIBUIÇÃO DE ENERGIA ELÉTRICA DE BAIXA TENSÃO - FORNECIMENTO E INSTALAÇÃO. AF_07/2020 | M | 10.61
101561 | CABO DE COBRE FLEXÍVEL ISOLADO, 16 MM², 0,6/1,0 KV, PARA REDE AÉREA DE DISTRIBUIÇÃO DE ENERGIA ELÉTRICA DE BAIXA TENSÃO - FORNECIMENTO E INSTALAÇÃO. AF_07/2020 | M | 16.24
101562 | CABO DE COBRE FLEXÍVEL ISOLADO, 25 MM², 0,6/1,0 KV, PARA REDE AÉREA DE DISTRIBUIÇÃO DE ENERGIA ELÉTRICA DE BAIXA TENSÃO - FORNECIMENTO E INSTALAÇÃO. AF_07/2020 | M | 24.69
101563 | CABO DE COBRE FLEXÍVEL ISOLADO, 35 MM², 0,6/1,0 KV, PARA REDE AÉREA DE DISTRIBUIÇÃO DE ENERGIA ELÉTRICA DE BAIXA TENSÃO - FORNECIMENTO E INSTALAÇÃO. AF_07/2020 | M | 34.01
101564 | CABO DE COBRE FLEXÍVEL ISOLADO, 50 MM², 0,6/1,0 KV, PARA REDE AÉREA DE DISTRIBUIÇÃO DE ENERGIA ELÉTRICA DE BAIXA TENSÃO - FORNECIMENTO E INSTALAÇÃO. AF_07/2020 | M | 48.45
101565 | CABO DE COBRE FLEXÍVEL ISOLADO, 70 MM², 0,6/1,0 KV, PARA REDE AÉREA DE DISTRIBUIÇÃO DE ENERGIA ELÉTRICA DE BAIXA TENSÃO - FORNECIMENTO E INSTALAÇÃO. AF_07/2020 | M | 67.09
101567 | CABO DE COBRE FLEXÍVEL ISOLADO, 95 MM², 0,6/1,0 KV, PARA REDE AÉREA DE DISTRIBUIÇÃO DE ENERGIA ELÉTRICA DE BAIXA TENSÃO - FORNECIMENTO E INSTALAÇÃO. AF_07/2020 | M | 89.11
101568 | CABO DE COBRE FLEXÍVEL ISOLADO, 120 MM², 0,6/1,0 KV, PARA REDE AÉREA DE DISTRIBUIÇÃO DE ENERGIA ELÉTRICA DE BAIXA TENSÃO - FORNECIMENTO E INSTALAÇÃO. AF_07/2020 | M | 115.97
101626 | REATOR PARA LÂMPADA VAPOR DE MERCÚRIO 400 W, USO EXTERNO - FORNECIMENTO E INSTALAÇÃO. AF_08/2020 | UN | 237.05
101627 | REATOR PARA LÂMPADA VAPOR DE SÓDIO 250 W, USO EXTERNO - FORNECIMENTO E INSTALAÇÃO. AF_08/2020 | UN | 371.03
101628 | REATOR PARA LÂMPADA VAPOR DE MERCÚRIO 125 W, USO EXTERNO - FORNECIMENTO E INSTALAÇÃO. AF_08/2020 | UN | 175.08
101629 | REATOR PARA LÂMPADA VAPOR DE MERCÚRIO 250 W, USO EXTERNO - FORNECIMENTO E INSTALAÇÃO. AF_08/2020 | UN | 207
101630 | SUBSTITUIÇÃO DE REATOR PARA ILUMINAÇÃO PÚBLICA (NÃO INCLUI FORNECIMENTO). AF_08/2020 | UN | 76.02
101631 | IGNITOR PARA PARTIDA LÂMPADA VAPOR SÓDIO / VAPOR METÁLICO ATÉ 400 W - FORNECIMENTO E INSTALAÇÃO. AF_08/2020 | UN | 23.53
101632 | RELÉ FOTOELÉTRICO PARA COMANDO DE ILUMINAÇÃO EXTERNA 1000 W - FORNECIMENTO E INSTALAÇÃO. AF_08/2020 | UN | 53.3
101633 | SUBSTITUIÇÃO DE RELÉ FOTOELÉTRICO PARA COMANDO DE ILUMINAÇÃO EXTERNA 1000 W - FORNECIMENTO E INSTALAÇÃO. AF_08/2020 | UN | 117.1
101636 | BRAÇO PARA ILUMINAÇÃO PÚBLICA, EM TUBO DE AÇO GALVANIZADO, COMPRIMENTO DE 1,50 M, PARA FIXAÇÃO EM POSTE DE CONCRETO - FORNECIMENTO E INSTALAÇÃO. AF_08/2020 | UN | 168.34
101637 | BRAÇO PARA ILUMINAÇÃO PÚBLICA, EM TUBO DE AÇO GALVANIZADO, COMPRIMENTO DE 1,50 M, PARA FIXAÇÃO EM POSTE METÁLICO - FORNECIMENTO E INSTALAÇÃO. AF_08/2020 | UN | 161.88
101640 | LÂMPADA VAPOR METÁLICO 400 W - FORNECIMENTO E INSTALAÇÃO. AF_08/2020 | UN | 118.1
101641 | LÂMPADA VAPOR METÁLICO 150 W - FORNECIMENTO E INSTALAÇÃO. AF_08/2020 | UN | 60.98
101642 | LÂMPADA VAPOR DE MERCÚRIO 125 W - FORNECIMENTO E INSTALAÇÃO. AF_08/2020 | UN | 30.39
101643 | LÂMPADA VAPOR DE MERCÚRIO 250 W - FORNECIMENTO E INSTALAÇÃO. AF_08/2020 | UN | 53.17
101644 | LÂMPADA VAPOR DE MERCÚRIO 400 W - FORNECIMENTO E INSTALAÇÃO. AF_08/2020 | UN | 72.09
101645 | LÂMPADA MISTA 160 W - FORNECIMENTO E INSTALAÇÃO. AF_08/2020 | UN | 33.92
101646 | LÂMPADA MISTA 250 W - FORNECIMENTO E INSTALAÇÃO. AF_08/2020 | UN | 45.17
101647 | LÂMPADA MISTA 500 W - FORNECIMENTO E INSTALAÇÃO. AF_08/2020 | UN | 83.3
101648 | LÂMPADA VAPOR DE SÓDIO 150 W - FORNECIMENTO E INSTALAÇÃO. AF_08/2020 | UN | 64.34
101649 | LÂMPADA VAPOR DE SÓDIO 250 W - FORNECIMENTO E INSTALAÇÃO. AF_08/2020 | UN | 74.2
101650 | LÂMPADA VAPOR DE SÓDIO 400 W - FORNECIMENTO E INSTALAÇÃO. AF_08/2020 | UN | 86.3
101651 | SUBSTITUIÇÃO DE LÂMPADA PARA ILUMINAÇÃO PÚBLICA (NÃO INCLUI FORNECIMENTO). AF_08/2020 | UN | 65.74
101652 | LUMINÁRIA FECHADA, PARA ILUMINAÇÃO PÚBLICA, PARA LÂMPADA DE VAPOR - FORNECIMENTO E INSTALAÇÃO (EXCLUSIVE LÂMPADA E REATOR). AF_08/2020 | UN | 677.41
101653 | LUMINÁRIA ABERTA PARA ILUMINAÇÃO PÚBLICA, PARA LÂMPADA VAPOR DE MERCÚRIO ATÉ 400 W E MISTA ATÉ 500 W, COM BRAÇO EM TUBO DE AÇO GALV 1", COMPRIMENTO DE 1,50 M, PARA POSTE DE CONCRETO - FORNECIMENTO E INSTALAÇÃO (EXCLUSIVE LÂMPADA E REATOR). AF_08/2020 | UN | 329.92
101654 | LUMINÁRIA DE LED PARA ILUMINAÇÃO PÚBLICA, DE 33 W ATÉ 50 W - FORNECIMENTO E INSTALAÇÃO. AF_08/2020 | UN | 303.61
101655 | LUMINÁRIA DE LED PARA ILUMINAÇÃO PÚBLICA, DE 51 W ATÉ 67 W - FORNECIMENTO E INSTALAÇÃO. AF_08/2020 | UN | 497.47
101656 | LUMINÁRIA DE LED PARA ILUMINAÇÃO PÚBLICA, DE 68 W ATÉ 97 W - FORNECIMENTO E INSTALAÇÃO. AF_08/2020 | UN | 542.74
101657 | LUMINÁRIA DE LED PARA ILUMINAÇÃO PÚBLICA, DE 98 W ATÉ 137 W - FORNECIMENTO E INSTALAÇÃO. AF_08/2020 | UN | 639.16
101658 | LUMINÁRIA DE LED PARA ILUMINAÇÃO PÚBLICA, DE 138 W ATÉ 180 W - FORNECIMENTO E INSTALAÇÃO. AF_08/2020 | UN | 837.42
101659 | LUMINÁRIA DE LED PARA ILUMINAÇÃO PÚBLICA, DE 181 W ATÉ 239 W - FORNECIMENTO E INSTALAÇÃO. AF_08/2020 | UN | 960.73
101660 | LUMINÁRIA DE LED PARA ILUMINAÇÃO PÚBLICA, DE 240 W ATÉ 350 W - FORNECIMENTO E INSTALAÇÃO. AF_08/2020 | UN | 1542.83
101661 | SUBSTITUIÇÃO DE LUMINÁRIA DE VAPOR DE MERCÚRIO/VAPOR DE SÓDIO POR LUMINÁRIA DE LED PARA ILUMINAÇÃO PÚBLICA (NÃO INCLUI FORNECIMENTO). AF_08/2020 | UN | 112.18
101662 | LUMINÁRIA FECHADA PARA ILUMINAÇÃO PÚBLICA, COM REATOR DE PARTIDA RÁPIDA, COM LÂMPADA VAPOR DE MERCÚRIO 250 W - FORNECIMENTO E INSTALAÇÃO. AF_08/2020 | UN | 937.59
101663 | ABRAÇADEIRA DE FIXAÇÃO DE BRAÇOS DE LUMINÁRIAS DE 2" - FORNECIMENTO E INSTALAÇÃO. AF_08/2020 | UN | 25.46
101664 | ABRAÇADEIRA DE FIXAÇÃO DE BRAÇOS DE LUMINÁRIAS DE 3" - FORNECIMENTO E INSTALAÇÃO. AF_08/2020 | UN | 26.65
101665 | ABRAÇADEIRA DE FIXAÇÃO DE BRAÇOS DE LUMINÁRIAS DE 4" - FORNECIMENTO E INSTALAÇÃO. AF_08/2020 | UN | 31.82
101666 | REFLETOR RETANGULAR FECHADO, COM LÂMPADA VAPOR METÁLICO 400 W - FORNECIMENTO E INSTALAÇÃO. AF_08/2020 | UN | 532.02
102085 | LUMINÁRIA ESTANQUE COM PROTEÇÃO CONTRA ÁGUA, POEIRA OU IMPACTOS - FORNECIMENTO E INSTALAÇÃO. AF_08/2020 | UN | 266.03
100578 | ASSENTAMENTO DE POSTE DE CONCRETO COM COMPRIMENTO NOMINAL DE 9 M, CARGA NOMINAL MENOR OU IGUAL A 1000 DAN, ENGASTAMENTO SIMPLES COM 1,5 M DE SOLO (NÃO INCLUI FORNECIMENTO). AF_11/2019 | UN | 468.85
100579 | ASSENTAMENTO DE POSTE DE CONCRETO COM COMPRIMENTO NOMINAL DE 10 M, CARGA NOMINAL MENOR OU IGUAL A 1000 DAN, ENGASTAMENTO SIMPLES COM 1,6 M DE SOLO (NÃO INCLUI FORNECIMENTO). AF_11/2019 | UN | 514.4
100580 | ASSENTAMENTO DE POSTE DE CONCRETO COM COMPRIMENTO NOMINAL DE 10 M, CARGA NOMINAL MAIOR QUE 1000 DAN, ENGASTAMENTO SIMPLES COM 1,6 M DE SOLO (NÃO INCLUI FORNECIMENTO). AF_11/2019 | UN | 559.51
100581 | ASSENTAMENTO DE POSTE DE CONCRETO COM COMPRIMENTO NOMINAL DE 10,5 M, CARGA NOMINAL MENOR OU IGUAL A 1000 DAN, ENGASTAMENTO SIMPLES COM 1,65 M DE SOLO (NÃO INCLUI FORNECIMENTO). AF_11/2019 | UN | 536.98
100582 | ASSENTAMENTO DE POSTE DE CONCRETO COM COMPRIMENTO NOMINAL DE 10,5 M, CARGA NOMINAL MAIOR QUE 1000 DAN, ENGASTAMENTO SIMPLES COM 1,65 M DE SOLO (NÃO INCLUI FORNECIMENTO). AF_11/2019 | UN | 618.22
100583 | ASSENTAMENTO DE POSTE DE CONCRETO COM COMPRIMENTO NOMINAL DE 11 M, CARGA NOMINAL MENOR OU IGUAL A 1000 DAN, ENGASTAMENTO SIMPLES COM 1,7 M DE SOLO (NÃO INCLUI FORNECIMENTO). AF_11/2019 | UN | 561.06
100584 | ASSENTAMENTO DE POSTE DE CONCRETO COM COMPRIMENTO NOMINAL DE 11 M, CARGA NOMINAL MAIOR QUE 1000 DAN, ENGASTAMENTO SIMPLES COM 1,7 M DE SOLO (NÃO INCLUI FORNECIMENTO). AF_11/2019 | UN | 609.95
100585 | ASSENTAMENTO DE POSTE DE CONCRETO COM COMPRIMENTO NOMINAL DE 12 M, CARGA NOMINAL MENOR OU IGUAL A 1000 DAN, ENGASTAMENTO SIMPLES COM 1,8 M DE SOLO (NÃO INCLUI FORNECIMENTO). AF_11/2019 | UN | 607.92
100586 | ASSENTAMENTO DE POSTE DE CONCRETO COM COMPRIMENTO NOMINAL DE 12 M, CARGA NOMINAL MAIOR QUE 1000 DAN, ENGASTAMENTO SIMPLES COM 1,8 M DE SOLO (NÃO INCLUI FORNECIMENTO). AF_11/2019 | UN | 685.88
100587 | ASSENTAMENTO DE POSTE DE CONCRETO COM COMPRIMENTO NOMINAL DE 13 M, CARGA NOMINAL MENOR OU IGUAL A 1000 DAN, ENGASTAMENTO SIMPLES COM 1,9 M DE SOLO (NÃO INCLUI FORNECIMENTO). AF_11/2019 | UN | 656.31
100588 | ASSENTAMENTO DE POSTE DE CONCRETO COM COMPRIMENTO NOMINAL DE 13 M, CARGA NOMINAL MAIOR QUE 1000 DAN, ENGASTAMENTO SIMPLES COM 1,9 M DE SOLO (NÃO INCLUI FORNECIMENTO). AF_11/2019 | UN | 716.93
100589 | ASSENTAMENTO DE POSTE DE CONCRETO COM COMPRIMENTO NOMINAL DE 13,5 M, CARGA NOMINAL MENOR OU IGUAL A 1000 DAN, ENGASTAMENTO SIMPLES COM 1,95 M DE SOLO (NÃO INCLUI FORNECIMENTO). AF_11/2019 | UN | 722.38
100590 | ASSENTAMENTO DE POSTE DE CONCRETO COM COMPRIMENTO NOMINAL DE 13,5 M, CARGA NOMINAL MAIOR QUE 1000 DAN, ENGASTAMENTO SIMPLES COM 1,95 M DE SOLO (NÃO INCLUI FORNECIMENTO). AF_11/2019 | UN | 782.16
100591 | ASSENTAMENTO DE POSTE DE CONCRETO COM COMPRIMENTO NOMINAL DE 14 M, CARGA NOMINAL MENOR OU IGUAL A 1000 DAN, ENGASTAMENTO SIMPLES COM 2 M DE SOLO (NÃO INCLUI FORNECIMENTO). AF_11/2019 | UN | 720.67
100592 | ASSENTAMENTO DE POSTE DE CONCRETO COM COMPRIMENTO NOMINAL DE 14 M, CARGA NOMINAL MAIOR QUE 1000 DAN, ENGASTAMENTO SIMPLES COM 2 M DE SOLO (NÃO INCLUI FORNECIMENTO). AF_11/2019 | UN | 770.24
100593 | ASSENTAMENTO DE POSTE DE CONCRETO COM COMPRIMENTO NOMINAL DE 15 M, CARGA NOMINAL MENOR OU IGUAL A 1000 DAN, ENGASTAMENTO SIMPLES COM 2,1 M DE SOLO (NÃO INCLUI FORNECIMENTO). AF_11/2019 | UN | 771.8
100594 | ASSENTAMENTO DE POSTE DE CONCRETO COM COMPRIMENTO NOMINAL DE 15 M, CARGA NOMINAL MAIOR QUE 1000 DAN, ENGASTAMENTO SIMPLES COM 2,1 M DE SOLO (NÃO INCLUI FORNECIMENTO). AF_11/2019 | UN | 855.93
100595 | ASSENTAMENTO DE POSTE DE CONCRETO COM COMPRIMENTO NOMINAL DE 18 M, CARGA NOMINAL MENOR OU IGUAL A 1000 DAN, ENGASTAMENTO SIMPLES COM 2,4 M DE SOLO (NÃO INCLUI FORNECIMENTO). AF_11/2019 | UN | 925.09
100596 | ASSENTAMENTO DE POSTE DE CONCRETO COM COMPRIMENTO NOMINAL DE 18 M, CARGA NOMINAL MAIOR QUE 1000 DAN, ENGASTAMENTO SIMPLES COM 2,4 M DE SOLO (NÃO INCLUI FORNECIMENTO). AF_11/2019 | UN | 1038.71
100597 | ASSENTAMENTO DE POSTE DE CONCRETO COM COMPRIMENTO NOMINAL DE 20 M, CARGA NOMINAL MENOR OU IGUAL A 1000 DAN, ENGASTAMENTO SIMPLES COM 2,6 M DE SOLO (NÃO INCLUI FORNECIMENTO). AF_11/2019 | UN | 1065.91
100598 | ASSENTAMENTO DE POSTE DE CONCRETO COM COMPRIMENTO NOMINAL DE 20 M, CARGA NOMINAL MAIOR QUE 1000, ENGASTAMENTO SIMPLES COM 2,6 M DE SOLO (NÃO INCLUI FORNECIMENTO). AF_11/2019 | UN | 1159.59
100599 | ASSENTAMENTO DE POSTE DE CONCRETO COM COMPRIMENTO NOMINAL DE 9 M, CARGA NOMINAL DE 150 DAN, ENGASTAMENTO BASE CONCRETADA COM 1 M DE CONCRETO E 0,5 M DE SOLO (NÃO INCLUI FORNECIMENTO). AF_11/2019 | UN | 480.83
100600 | ASSENTAMENTO DE POSTE DE CONCRETO COM COMPRIMENTO NOMINAL DE 9 M, CARGA NOMINAL DE 300 DAN, ENGASTAMENTO BASE CONCRETADA COM 1 M DE CONCRETO E 0,5 M DE SOLO (NÃO INCLUI FORNECIMENTO). AF_11/2019 | UN | 561.44
100601 | ASSENTAMENTO DE POSTE DE CONCRETO COM COMPRIMENTO NOMINAL DE 9 M, CARGA NOMINAL DE 400 DAN, ENGASTAMENTO BASE CONCRETADA COM 1 M DE CONCRETO E 0,5 M DE SOLO (NÃO INCLUI FORNECIMENTO). AF_11/2019 | UN | 696.63
100602 | ASSENTAMENTO DE POSTE DE CONCRETO COM COMPRIMENTO NOMINAL DE 9 M, CARGA NOMINAL DE 600 DAN, ENGASTAMENTO BASE CONCRETADA COM 1 M DE CONCRETO E 0,5 M DE SOLO (NÃO INCLUI FORNECIMENTO). AF_11/2019 | UN | 865.29
100603 | ASSENTAMENTO DE POSTE DE CONCRETO COM COMPRIMENTO NOMINAL DE 9 M, CARGA NOMINAL DE 1000 DAN, ENGASTAMENTO BASE CONCRETADA COM 1 M DE CONCRETO E 0,5 M DE SOLO (NÃO INCLUI FORNECIMENTO). AF_11/2019 | UN | 1299.53
100604 | ASSENTAMENTO DE POSTE DE CONCRETO COM COMPRIMENTO NOMINAL DE 10 M, CARGA NOMINAL DE 300 DAN, ENGASTAMENTO BASE CONCRETADA COM 1 M DE CONCRETO E 0,6 M DE SOLO (NÃO INCLUI FORNECIMENTO). AF_11/2019 | UN | 598.88
100605 | ASSENTAMENTO DE POSTE DE CONCRETO COM COMPRIMENTO NOMINAL DE 10 M, CARGA NOMINAL DE 600 DAN, ENGASTAMENTO BASE CONCRETADA COM 1 M DE CONCRETO E 0,6 M DE SOLO (NÃO INCLUI FORNECIMENTO). AF_11/2019 | UN | 910.92
100606 | ASSENTAMENTO DE POSTE DE CONCRETO COM COMPRIMENTO NOMINAL DE 10 M, CARGA NOMINAL DE 1000 DAN, ENGASTAMENTO BASE CONCRETADA COM 1 M DE CONCRETO E 0,6 M DE SOLO (NÃO INCLUI FORNECIMENTO). AF_11/2019 | UN | 1355.73
100607 | ASSENTAMENTO DE POSTE DE CONCRETO COM COMPRIMENTO NOMINAL DE 10,5 M, CARGA NOMINAL DE 300 DAN, ENGASTAMENTO BASE CONCRETADA COM 1 M DE CONCRETO E 0,65 M DE SOLO (NÃO INCLUI FORNECIMENTO). AF_11/2019 | UN | 616.81
100608 | ASSENTAMENTO DE POSTE DE CONCRETO COM COMPRIMENTO NOMINAL DE 10,5 M, CARGA NOMINAL DE 600 DAN, ENGASTAMENTO BASE CONCRETADA COM 1 M DE CONCRETO E 0,65 M DE SOLO (NÃO INCLUI FORNECIMENTO). AF_11/2019 | UN | 933.42
100609 | ASSENTAMENTO DE POSTE DE CONCRETO COM COMPRIMENTO NOMINAL DE 10,5 M, CARGA NOMINAL DE 1000 DAN, ENGASTAMENTO BASE CONCRETADA COM 1 M DE CONCRETO E 0,65 M DE SOLO (NÃO INCLUI FORNECIMENTO). AF_11/2019 | UN | 1385.66
100610 | ASSENTAMENTO DE POSTE DE CONCRETO COM COMPRIMENTO NOMINAL DE 11 M, CARGA NOMINAL DE 300 DAN, ENGASTAMENTO BASE CONCRETADA COM 1 M DE CONCRETO E 0,7 M DE SOLO (NÃO INCLUI FORNECIMENTO). AF_11/2019 | UN | 634.71
100611 | ASSENTAMENTO DE POSTE DE CONCRETO COM COMPRIMENTO NOMINAL DE 11 M, CARGA NOMINAL DE 400 DAN, ENGASTAMENTO BASE CONCRETADA COM 1 M DE CONCRETO E 0,7 M DE SOLO (NÃO INCLUI FORNECIMENTO). AF_11/2019 | UN | 777.15
100612 | ASSENTAMENTO DE POSTE DE CONCRETO COM COMPRIMENTO NOMINAL DE 11 M, CARGA NOMINAL DE 600 DAN, ENGASTAMENTO BASE CONCRETADA COM 1 M DE CONCRETO E 0,7 M DE SOLO (NÃO INCLUI FORNECIMENTO). AF_11/2019 | UN | 955.6
100613 | ASSENTAMENTO DE POSTE DE CONCRETO COM COMPRIMENTO NOMINAL DE 11 M, CARGA NOMINAL DE 1000 DAN, ENGASTAMENTO BASE CONCRETADA COM 1 M DE CONCRETO E 0,7 M DE SOLO (NÃO INCLUI FORNECIMENTO). AF_11/2019 | UN | 1414.95
100614 | ASSENTAMENTO DE POSTE DE CONCRETO COM COMPRIMENTO NOMINAL DE 12 M, CARGA NOMINAL DE 400 DAN, ENGASTAMENTO BASE CONCRETADA COM 1 M DE CONCRETO E 0,8 M DE SOLO (NÃO INCLUI FORNECIMENTO). AF_11/2019 | UN | 816.82
100615 | ASSENTAMENTO DE POSTE DE CONCRETO COM COMPRIMENTO NOMINAL DE 12 M, CARGA NOMINAL DE 600 DAN, ENGASTAMENTO BASE CONCRETADA COM 1 M DE CONCRETO E 0,8 M DE SOLO (NÃO INCLUI FORNECIMENTO). AF_11/2019 | UN | 999.67
100616 | ASSENTAMENTO DE POSTE DE CONCRETO COM COMPRIMENTO NOMINAL DE 12 M, CARGA NOMINAL DE 1000 DAN, ENGASTAMENTO BASE CONCRETADA COM 1 M DE CONCRETO E 0,8 M DE SOLO (NÃO INCLUI FORNECIMENTO). AF_11/2019 | UN | 1476.38
100617 | ASSENTAMENTO DE POSTE DE CONCRETO COM COMPRIMENTO NOMINAL DE 13 M, CARGA NOMINAL DE 600 DAN, ENGASTAMENTO BASE CONCRETADA COM 1 M DE CONCRETO E 0,9 M DE SOLO (NÃO INCLUI FORNECIMENTO). AF_11/2019 | UN | 1043.62
100618 | ASSENTAMENTO DE POSTE DE CONCRETO COM COMPRIMENTO NOMINAL DE 13 M, CARGA NOMINAL DE 1000 DAN, ENGASTAMENTO BASE CONCRETADA COM 1 M DE CONCRETO E 0,9 M DE SOLO - SOMENTE INSTALAÇÃO, SEM FORNECIMENTO. AF_11/2019 | UN | 1541.41
100619 | POSTE DECORATIVO PARA JARDIM EM AÇO TUBULAR, H = *2,5* M, SEM LUMINÁRIA - FORNECIMENTO E INSTALAÇÃO. AF_11/2019 | UN | 629.55
100620 | POSTE DE AÇO CONICO CONTÍNUO CURVO SIMPLES, FLANGEADO, H=9M, INCLUSIVE LUMINÁRIA, SEM LÂMPADA - FORNECIMENTO E INSTALACAO. AF_11/2019 | UN | 3951.12
100621 | POSTE DE AÇO CONICO CONTÍNUO CURVO DUPLO, FLANGEADO, H=9M, INCLUSIVE LUMINÁRIAS, SEM LÂMPADAS - FORNECIMENTO E INSTALACAO. AF_11/2019 | UN | 4509.96
100622 | POSTE DE AÇO CONICO CONTÍNUO CURVO SIMPLES, ENGASTADO, H=9M, INCLUSIVE LUMINÁRIA, SEM LÂMPADA - FORNECIMENTO E INSTALACAO. AF_11/2019 | UN | 2874.96
100623 | POSTE DE AÇO CONICO CONTÍNUO CURVO DUPLO, ENGASTADO, H=9M, INCLUSIVE LUMINÁRIAS, SEM LÂMPADAS - FORNECIMENTO E INSTALACAO. AF_11/2019 | UN | 3107.58
97600 | REFLETOR EM ALUMÍNIO, DE SUPORTE E ALÇA, COM 1 LÂMPADA VAPOR DE MERCÚRIO DE 125 W, COM REATOR ALTO FATOR DE POTÊNCIA - FORNECIMENTO E INSTALAÇÃO. AF_02/2020 | UN | 361.48
97601 | REFLETOR EM ALUMÍNIO, DE SUPORTE E ALÇA, COM LÂMPADA VAPOR DE MERCÚRIO DE 250 W, COM REATOR ALTO FATOR DE POTÊNCIA - FORNECIMENTO E INSTALAÇÃO. AF_02/2020 | UN | 384.26
97605 | LUMINÁRIA ARANDELA TIPO MEIA LUA, DE SOBREPOR, COM 1 LÂMPADA LED DE 6 W, SEM REATOR - FORNECIMENTO E INSTALAÇÃO. AF_02/2020 | UN | 120.5
97606 | LUMINÁRIA ARANDELA TIPO MEIA LUA, DE SOBREPOR, COM 1 LÂMPADA FLUORESCENTE DE 15 W, SEM REATOR - FORNECIMENTO E INSTALAÇÃO. AF_02/2020 | UN | 130.86
97607 | LUMINÁRIA ARANDELA TIPO TARTARUGA, DE SOBREPOR, COM 1 LÂMPADA LED DE 6 W, SEM REATOR - FORNECIMENTO E INSTALAÇÃO. AF_02/2020 | UN | 146.14
97608 | LUMINÁRIA ARANDELA TIPO TARTARUGA, COM GRADE, DE SOBREPOR, COM 1 LÂMPADA FLUORESCENTE DE 15 W, SEM REATOR - FORNECIMENTO E INSTALAÇÃO. AF_02/2020 | UN | 156.5
102102 | TRANSFORMADOR DE DISTRIBUIÇÃO, 30 KVA, TRIFÁSICO, 60 HZ, CLASSE 15 KV, IMERSO EM ÓLEO MINERAL, INSTALAÇÃO EM POSTE (NÃO INCLUSO SUPORTE) - FORNECIMENTO E INSTALAÇÃO. AF_12/2020 | UN | 9795.52
102103 | TRANSFORMADOR DE DISTRIBUIÇÃO, 45 KVA, TRIFÁSICO, 60 HZ, CLASSE 15 KV, IMERSO EM ÓLEO MINERAL, INSTALAÇÃO EM POSTE (NÃO INCLUSO SUPORTE) - FORNECIMENTO E INSTALAÇÃO. AF_12/2020 | UN | 10901.07
102104 | TRANSFORMADOR DE DISTRIBUIÇÃO, 75 KVA, TRIFÁSICO, 60 HZ, CLASSE 15 KV, IMERSO EM ÓLEO MINERAL, INSTALAÇÃO EM POSTE (NÃO INCLUSO SUPORTE) - FORNECIMENTO E INSTALAÇÃO. AF_12/2020 | UN | 13983.08
102105 | TRANSFORMADOR DE DISTRIBUIÇÃO, 112,5 KVA, TRIFÁSICO, 60 HZ, CLASSE 15 KV, IMERSO EM ÓLEO MINERAL, INSTALAÇÃO EM POSTE (NÃO INCLUSO SUPORTE) - FORNECIMENTO E INSTALAÇÃO. AF_12/2020 | UN | 17185.37
102106 | TRANSFORMADOR DE DISTRIBUIÇÃO, 150 KVA, TRIFÁSICO, 60 HZ, CLASSE 15 KV, IMERSO EM ÓLEO MINERAL, INSTALAÇÃO EM POSTE (NÃO INCLUSO SUPORTE) - FORNECIMENTO E INSTALAÇÃO. AF_12/2020 | UN | 21555.5
102107 | TRANSFORMADOR DE DISTRIBUIÇÃO, 225 KVA, TRIFÁSICO, 60 HZ, CLASSE 15 KV, IMERSO EM ÓLEO MINERAL, INSTALAÇÃO EM POSTE (NÃO INCLUSO SUPORTE) - FORNECIMENTO E INSTALAÇÃO. AF_12/2020 | UN | 30077.15
102108 | TRANSFORMADOR DE DISTRIBUIÇÃO, 300 KVA, TRIFÁSICO, 60 HZ, CLASSE 15 KV, IMERSO EM ÓLEO MINERAL, INSTALAÇÃO EM POSTE (NÃO INCLUSO SUPORTE) - FORNECIMENTO E INSTALAÇÃO. AF_12/2020 | UN | 35024.58
102109 | SUPORTE PARA TRANSFORMADOR EM POSTE DE CONCRETO CIRCULAR - FORNECIMENTO E INSTALAÇÃO. AF_12/2020 | UN | 44
102110 | SUPORTE PARA TRANSFORMADOR EM POSTE DE CONCRETO DUPLO T - FORNECIMENTO E INSTALAÇÃO. AF_12/2020 | UN | 122.04
103654 | TRANSFORMADOR DE DISTRIBUIÇÃO, 500KVA, TRIFÁSICO, 60 HZ, CLASSE 15 KV, IMERSO EM ÓLEO MINERAL, INSTALAÇÃO EM SOLO (NÃO INCLUSO ABRIGO) - FORNECIMENTO E INSTALAÇÃO. AF_02/2022 | UN | 56715.17
103655 | TRANSFORMADOR DE DISTRIBUIÇÃO, 750 KVA, TRIFÁSICO, 60 HZ, CLASSE 15 KV, IMERSO EM ÓLEO MINERAL, INSTALAÇÃO EM SOLO (NÃO INCLUSO ABRIGO) - FORNECIMENTO E INSTALAÇÃO. AF_02/2022 | UN | 77691.6
103656 | TRANSFORMADOR DE DISTRIBUIÇÃO, 1000 KVA, TRIFÁSICO, 60 HZ, CLASSE 15 KV, IMERSO EM ÓLEO MINERAL, INSTALAÇÃO EM SOLO (NÃO INCLUSO ABRIGO) - FORNECIMENTO E INSTALAÇÃO. AF_02/2022 | UN | 108622.46
93128 | PONTO DE ILUMINAÇÃO RESIDENCIAL INCLUINDO INTERRUPTOR SIMPLES, CAIXA ELÉTRICA, ELETRODUTO, CABO, RASGO, QUEBRA E CHUMBAMENTO (EXCLUINDO LUMINÁRIA E LÂMPADA). AF_01/2016 | UN | 150.83
93137 | PONTO DE ILUMINAÇÃO RESIDENCIAL INCLUINDO INTERRUPTOR SIMPLES (2 MÓDULOS), CAIXA ELÉTRICA, ELETRODUTO, CABO, RASGO, QUEBRA E CHUMBAMENTO (EXCLUINDO LUMINÁRIA E LÂMPADA). AF_01/2016 | UN | 179.71
93138 | PONTO DE ILUMINAÇÃO RESIDENCIAL INCLUINDO INTERRUPTOR PARALELO, CAIXA ELÉTRICA, ELETRODUTO, CABO, RASGO, QUEBRA E CHUMBAMENTO (EXCLUINDO LUMINÁRIA E LÂMPADA). AF_01/2016 | UN | 169.23
93139 | PONTO DE ILUMINAÇÃO RESIDENCIAL INCLUINDO INTERRUPTOR PARALELO (2 MÓDULOS), CAIXA ELÉTRICA, ELETRODUTO, CABO, RASGO, QUEBRA E CHUMBAMENTO (EXCLUINDO LUMINÁRIA E LÂMPADA). AF_01/2016 | UN | 216.45
93140 | PONTO DE ILUMINAÇÃO RESIDENCIAL INCLUINDO INTERRUPTOR SIMPLES CONJUGADO COM PARALELO, CAIXA ELÉTRICA, ELETRODUTO, CABO, RASGO, QUEBRA E CHUMBAMENTO (EXCLUINDO LUMINÁRIA E LÂMPADA). AF_01/2016 | UN | 203.87
93141 | PONTO DE TOMADA RESIDENCIAL INCLUINDO TOMADA 10A/250V, CAIXA ELÉTRICA, ELETRODUTO, CABO, RASGO, QUEBRA E CHUMBAMENTO. AF_01/2016 | UN | 183.54
93142 | PONTO DE TOMADA RESIDENCIAL INCLUINDO TOMADA (2 MÓDULOS) 10A/250V, CAIXA ELÉTRICA, ELETRODUTO, CABO, RASGO, QUEBRA E CHUMBAMENTO. AF_01/2016 | UN | 205.93
93143 | PONTO DE TOMADA RESIDENCIAL INCLUINDO TOMADA 20A/250V, CAIXA ELÉTRICA, ELETRODUTO, CABO, RASGO, QUEBRA E CHUMBAMENTO. AF_01/2016 | UN | 186.56
93144 | PONTO DE UTILIZAÇÃO DE EQUIPAMENTOS ELÉTRICOS, RESIDENCIAL, INCLUINDO SUPORTE E PLACA, CAIXA ELÉTRICA, ELETRODUTO, CABO, RASGO, QUEBRA E CHUMBAMENTO. AF_01/2016 | UN | 239.26
93145 | PONTO DE ILUMINAÇÃO E TOMADA, RESIDENCIAL, INCLUINDO INTERRUPTOR SIMPLES E TOMADA 10A/250V, CAIXA ELÉTRICA, ELETRODUTO, CABO, RASGO, QUEBRA E CHUMBAMENTO (EXCLUINDO LUMINÁRIA E LÂMPADA). AF_01/2016 | UN | 223.99
93146 | PONTO DE ILUMINAÇÃO E TOMADA, RESIDENCIAL, INCLUINDO INTERRUPTOR PARALELO E TOMADA 10A/250V, CAIXA ELÉTRICA, ELETRODUTO, CABO, RASGO, QUEBRA E CHUMBAMENTO (EXCLUINDO LUMINÁRIA E LÂMPADA). AF_01/2016 | UN | 242.39
93147 | PONTO DE ILUMINAÇÃO E TOMADA, RESIDENCIAL, INCLUINDO INTERRUPTOR SIMPLES, INTERRUPTOR PARALELO E TOMADA 10A/250V, CAIXA ELÉTRICA, ELETRODUTO, CABO, RASGO, QUEBRA E CHUMBAMENTO (EXCLUINDO LUMINÁRIA E LÂMPADA). AF_01/2016 | UN | 277.08
96971 | CORDOALHA DE COBRE NU 16 MM², NÃO ENTERRADA, COM ISOLADOR - FORNECIMENTO E INSTALAÇÃO. AF_12/2017 | M | 33.9
96972 | CORDOALHA DE COBRE NU 25 MM², NÃO ENTERRADA, COM ISOLADOR - FORNECIMENTO E INSTALAÇÃO. AF_12/2017 | M | 47.63
96973 | CORDOALHA DE COBRE NU 35 MM², NÃO ENTERRADA, COM ISOLADOR - FORNECIMENTO E INSTALAÇÃO. AF_12/2017 | M | 61.1
96974 | CORDOALHA DE COBRE NU 50 MM², NÃO ENTERRADA, COM ISOLADOR - FORNECIMENTO E INSTALAÇÃO. AF_12/2017 | M | 79.11
96975 | CORDOALHA DE COBRE NU 70 MM², NÃO ENTERRADA, COM ISOLADOR - FORNECIMENTO E INSTALAÇÃO. AF_12/2017 | M | 103.51
96976 | CORDOALHA DE COBRE NU 95 MM², NÃO ENTERRADA, COM ISOLADOR - FORNECIMENTO E INSTALAÇÃO. AF_12/2017 | M | 136.27
96977 | CORDOALHA DE COBRE NU 50 MM², ENTERRADA, SEM ISOLADOR - FORNECIMENTO E INSTALAÇÃO. AF_12/2017 | M | 55.96
96978 | CORDOALHA DE COBRE NU 70 MM², ENTERRADA, SEM ISOLADOR - FORNECIMENTO E INSTALAÇÃO. AF_12/2017 | M | 78.52
96979 | CORDOALHA DE COBRE NU 95 MM², ENTERRADA, SEM ISOLADOR - FORNECIMENTO E INSTALAÇÃO. AF_12/2017 | M | 110.12
96984 | ELETRODUTO PVC 40MM (1 ¼ ) PARA SPDA - FORNECIMENTO E INSTALAÇÃO. AF_12/2017 | UN | 61.09
96985 | HASTE DE ATERRAMENTO 5/8 PARA SPDA - FORNECIMENTO E INSTALAÇÃO. AF_12/2017 | UN | 86.53
96986 | HASTE DE ATERRAMENTO 3/4 PARA SPDA - FORNECIMENTO E INSTALAÇÃO. AF_12/2017 | UN | 129.02
96987 | BASE METÁLICA PARA MASTRO 1 ½ PARA SPDA - FORNECIMENTO E INSTALAÇÃO. AF_12/2017 | UN | 112.32
96988 | MASTRO 1 ½ PARA SPDA - FORNECIMENTO E INSTALAÇÃO. AF_12/2017 | UN | 182.43
96989 | CAPTOR TIPO FRANKLIN PARA SPDA - FORNECIMENTO E INSTALAÇÃO. AF_12/2017 | UN | 152.72
98463 | SUPORTE ISOLADOR PARA CORDOALHA DE COBRE - FORNECIMENTO E INSTALAÇÃO. AF_12/2017 | UN | 23.92
103490 | PLACA DE CONCRETO PRÉ-MOLDADO COMO PROTEÇÃO MECÂNICA ADICIONAL NO REATERRO PARA REDE ENTERRADA DE DISTRIBUIÇÃO DE ENERGIA ELÉTRICA - FORNECIMENTO E INSTALAÇÃO. AF_12/2021 | M3 | 2889.68
103491 | CONCRETAGEM COMO PROTEÇÃO MECÂNICA ADICIONAL NO REATERRO PARA REDE ENTERRADA DE DISTRIBUIÇÃO DE ENERGIA ELÉTRICA - FORNECIMENTO E INSTALAÇÃO. AF_12/2021 | M3 | 692.49
96765 | ABRIGO PARA HIDRANTE, 90X60X17CM, COM REGISTRO GLOBO ANGULAR 45 GRAUS 2 1/2", ADAPTADOR STORZ 2 1/2", MANGUEIRA DE INCÊNDIO 20M, REDUÇÃO 2 1/2" X 1 1/2" E ESGUICHO EM LATÃO 1 1/2" - FORNECIMENTO E INSTALAÇÃO. AF_10/2020 | UN | 1632.15
101905 | EXTINTOR DE INCÊNDIO PORTÁTIL COM CARGA DE ÁGUA PRESSURIZADA DE 10 L, CLASSE A - FORNECIMENTO E INSTALAÇÃO. AF_10/2020_P | UN | 188.27
101906 | EXTINTOR DE INCÊNDIO PORTÁTIL COM CARGA DE CO2 DE 4 KG, CLASSE BC - FORNECIMENTO E INSTALAÇÃO. AF_10/2020_P | UN | 548.17
101907 | EXTINTOR DE INCÊNDIO PORTÁTIL COM CARGA DE CO2 DE 6 KG, CLASSE BC - FORNECIMENTO E INSTALAÇÃO. AF_10/2020_P | UN | 592.02
101908 | EXTINTOR DE INCÊNDIO PORTÁTIL COM CARGA DE PQS DE 4 KG, CLASSE BC - FORNECIMENTO E INSTALAÇÃO. AF_10/2020_P | UN | 182.78
101909 | EXTINTOR DE INCÊNDIO PORTÁTIL COM CARGA DE PQS DE 6 KG, CLASSE BC - FORNECIMENTO E INSTALAÇÃO. AF_10/2020_P | UN | 212.02
101910 | EXTINTOR DE INCÊNDIO PORTÁTIL COM CARGA DE PQS DE 8 KG, CLASSE BC - FORNECIMENTO E INSTALAÇÃO. AF_10/2020_P | UN | 248.55
101911 | EXTINTOR DE INCÊNDIO PORTÁTIL COM CARGA DE PQS DE 12 KG, CLASSE BC - FORNECIMENTO E INSTALAÇÃO. AF_10/2020_P | UN | 285.09
101912 | ABRIGO PARA HIDRANTE, 75X45X17CM, COM REGISTRO GLOBO ANGULAR 45 GRAUS 2 1/2", ADAPTADOR STORZ 2 1/2", MANGUEIRA DE INCÊNDIO 15M 2 1/2" E ESGUICHO EM LATÃO 2 1/2" - FORNECIMENTO E INSTALAÇÃO. AF_10/2020 | UN | 1971.29
101913 | CAIXA DE INCÊNDIO 45X75X17CM - FORNECIMENTO E INSTALAÇÃO. AF_10/2020 | UN | 554.35
101914 | CAIXA DE INCÊNDIO 60X90X17CM - FORNECIMENTO E INSTALAÇÃO. AF_10/2020 | UN | 517.58
101915 | CONJUNTO DE MANGUEIRA PARA COMBATE A INCÊNDIO EM FIBRA DE POLIESTER PURA, COM 1.1/2", REVESTIDA INTERNAMENTE, COMPRIMENTO DE 15M - FORNECIMENTO E INSTALAÇÃO. AF_10/2020 | UN | 325.39
101916 | HIDRANTE SUBTERRÂNEO PREDIAL (COM CURVA LONGA E CAIXA), DN 75 MM - FORNECIMENTO E INSTALAÇÃO. AF_10/2020 | UN | 3426.72
101917 | MANÔMETRO 0 A 200 PSI (0 A 14 KGF/CM2), D = 50MM - FORNECIMENTO E INSTALAÇÃO. AF_10/2020 | UN | 142.17
98261 | CABO TELEFÔNICO CCI-50 1 PAR, INSTALADO EM ENTRADA DE EDIFICAÇÃO - FORNECIMENTO E INSTALAÇÃO. AF_11/2019 | M | 3.59
98262 | CABO TELEFÔNICO CCI-50 2 PARES, SEM BLINDAGEM, INSTALADO EM ENTRADA DE EDIFICAÇÃO - FORNECIMENTO E INSTALAÇÃO. AF_11/2019 | M | 4.25
98263 | CABO TELEFÔNICO CCI-50 3 PARES, SEM BLINDAGEM, INSTALADO EM ENTRADA DE EDIFICAÇÃO - FORNECIMENTO E INSTALAÇÃO. AF_11/2019 | M | 5.06
98264 | CABO TELEFÔNICO CCI-50 4 PARES, SEM BLINDAGEM, INSTALADO EM ENTRADA DE EDIFICAÇÃO - FORNECIMENTO E INSTALAÇÃO. AF_11/2019 | M | 5.68
98265 | CABO TELEFÔNICO CCI-50 5 PARES, SEM BLINDAGEM, INSTALADO EM ENTRADA DE EDIFICAÇÃO - FORNECIMENTO E INSTALAÇÃO. AF_11/2019 | M | 6.62
98266 | CABO TELEFÔNICO CCI-50 6 PARES, SEM BLINDAGEM, INSTALADO EM ENTRADA DE EDIFICAÇÃO - FORNECIMENTO E INSTALAÇÃO. AF_11/2019 | M | 7.16
98267 | CABO TELEFÔNICO CI-50 10 PARES INSTALADO EM ENTRADA DE EDIFICAÇÃO - FORNECIMENTO E INSTALAÇÃO. AF_11/2019 | M | 11.82
98268 | CABO TELEFÔNICO CI-50 20 PARES INSTALADO EM ENTRADA DE EDIFICAÇÃO - FORNECIMENTO E INSTALAÇÃO. AF_11/2019 | M | 19.48
98269 | CABO TELEFÔNICO CI-50 30 PARES INSTALADO EM ENTRADA DE EDIFICAÇÃO - FORNECIMENTO E INSTALAÇÃO. AF_11/2019 | M | 25.24
98270 | CABO TELEFÔNICO CI-50 50 PARES INSTALADO EM ENTRADA DE EDIFICAÇÃO - FORNECIMENTO E INSTALAÇÃO. AF_11/2019 | M | 41.25
98271 | CABO TELEFÔNICO CI-50 75 PARES INSTALADO EM ENTRADA DE EDIFICAÇÃO - FORNECIMENTO E INSTALAÇÃO. AF_11/2019 | M | 64.21
98272 | CABO TELEFÔNICO CI-50 200 PARES INSTALADO EM ENTRADA DE EDIFICAÇÃO - FORNECIMENTO E INSTALAÇÃO. AF_11/2019 | M | 151.07
98273 | CABO TELEFÔNICO CCI-50 4 PARES, SEM BLINDAGEM, INSTALADO EM PRUMADA - FORNECIMENTO E INSTALAÇÃO. AF_11/2019 | M | 2.85
98274 | CABO TELEFÔNICO CCI-50 5 PARES, SEM BLINDAGEM, INSTALADO EM PRUMADA - FORNECIMENTO E INSTALAÇÃO. AF_11/2019 | M | 3.79
98275 | CABO TELEFÔNICO CCI-50 6 PARES, SEM BLINDAGEM, INSTALADO EM PRUMADA - FORNECIMENTO E INSTALAÇÃO. AF_11/2019 | M | 4.33
98276 | CABO TELEFÔNICO CI-50 10 PARES INSTALADO EM PRUMADA - FORNECIMENTO E INSTALAÇÃO. AF_11/2019 | M | 9.01
98277 | CABO TELEFÔNICO CI-50 20 PARES INSTALADO EM PRUMADA - FORNECIMENTO E INSTALAÇÃO. AF_11/2019 | M | 16.66
98278 | CABO TELEFÔNICO CI-50 30 PARES INSTALADO EM PRUMADA - FORNECIMENTO E INSTALAÇÃO. AF_11/2019 | M | 22.41
98279 | CABO TELEFÔNICO CI-50 50 PARES INSTALADO EM PRUMADA - FORNECIMENTO E INSTALAÇÃO. AF_11/2019 | M | 38.43
98280 | CABO TELEFÔNICO CCI-50 1 PAR, SEM BLINDAGEM, INSTALADO EM DISTRIBUIÇÃO DE EDIFICAÇÃO RESIDENCIAL - FORNECIMENTO E INSTALAÇÃO. AF_11/2019 | M | 7.22
98281 | CABO TELEFÔNICO CCI-50 2 PARES, SEM BLINDAGEM, INSTALADO EM DISTRIBUIÇÃO DE EDIFICAÇÃO RESIDENCIAL - FORNECIMENTO E INSTALAÇÃO. AF_11/2019 | M | 7.89
98282 | CABO TELEFÔNICO CCI-50 3 PARES, SEM BLINDAGEM, INSTALADO EM DISTRIBUIÇÃO DE EDIFICAÇÃO RESIDENCIAL - FORNECIMENTO E INSTALAÇÃO. AF_11/2019 | M | 8.69
98283 | CABO TELEFÔNICO CCI-50 4 PARES, SEM BLINDAGEM, INSTALADO EM DISTRIBUIÇÃO DE EDIFICAÇÃO RESIDENCIAL - FORNECIMENTO E INSTALAÇÃO. AF_11/2019 | M | 9.31
98284 | CABO TELEFÔNICO CCI-50 5 PARES, SEM BLINDAGEM, INSTALADO EM DISTRIBUIÇÃO DE EDIFICAÇÃO RESIDENCIAL - FORNECIMENTO E INSTALAÇÃO. AF_11/2019 | M | 10.25
98285 | CABO TELEFÔNICO CCI-50 6 PARES, SEM BLINDAGEM, INSTALADO EM DISTRIBUIÇÃO DE EDIFICAÇÃO RESIDENCIAL - FORNECIMENTO E INSTALAÇÃO. AF_11/2019 | M | 10.8
98286 | CABO TELEFÔNICO CI-50 10 PARES INSTALADO EM DISTRIBUIÇÃO DE EDIFICAÇÃO RESIDENCIAL - FORNECIMENTO E INSTALAÇÃO. AF_11/2019 | M | 15.46
98287 | CABO TELEFÔNICO CCI-50 1 PAR, SEM BLINDAGEM, INSTALADO EM DISTRIBUIÇÃO DE EDIFICAÇÃO INSTITUCIONAL - FORNECIMENTO E INSTALAÇÃO. AF_11/2019 | M | 1.4
98288 | CABO TELEFÔNICO CCI-50 2 PARES, SEM BLINDAGEM, INSTALADO EM DISTRIBUIÇÃO DE EDIFICAÇÃO INSTITUCIONAL - FORNECIMENTO E INSTALAÇÃO. AF_11/2019 | M | 2.08
98289 | CABO TELEFÔNICO CCI-50 3 PARES, SEM BLINDAGEM, INSTALADO EM DISTRIBUIÇÃO DE EDIFICAÇÃO INSTITUCIONAL - FORNECIMENTO E INSTALAÇÃO. AF_11/2019 | M | 2.88
98290 | CABO TELEFÔNICO CCI-50 4 PARES, SEM BLINDAGEM, INSTALADO EM DISTRIBUIÇÃO DE EDIFICAÇÃO INSTITUCIONAL - FORNECIMENTO E INSTALAÇÃO. AF_11/2019 | M | 3.49
98291 | CABO TELEFÔNICO CCI-50 5 PARES, SEM BLINDAGEM, INSTALADO EM DISTRIBUIÇÃO DE EDIFICAÇÃO INSTITUCIONAL - FORNECIMENTO E INSTALAÇÃO. AF_11/2019 | M | 4.44
98292 | CABO TELEFÔNICO CCI-50 6 PARES, SEM BLINDAGEM, INSTALADO EM DISTRIBUIÇÃO DE EDIFICAÇÃO INSTITUCIONAL - FORNECIMENTO E INSTALAÇÃO. AF_11/2019 | M | 4.99
98293 | CABO TELEFÔNICO CI-50 10 PARES INSTALADO EM DISTRIBUIÇÃO DE EDIFICAÇÃO INSTITUCIONAL - FORNECIMENTO E INSTALAÇÃO. AF_11/2019 | M | 9.65
98400 | CABO TELEFÔNICO CTP-APL-50 10 PARES INSTALADO EM ENTRADA DE EDIFICAÇÃO - FORNECIMENTO E INSTALAÇÃO. AF_11/2019 | M | 14.08
98401 | CABO TELEFÔNICO CTP-APL-50 20 PARES INSTALADO EM ENTRADA DE EDIFICAÇÃO - FORNECIMENTO E INSTALAÇÃO. AF_11/2019 | M | 21.91
98402 | CABO TELEFÔNICO CTP-APL-50 30 PARES INSTALADO EM ENTRADA DE EDIFICAÇÃO - FORNECIMENTO E INSTALAÇÃO. AF_11/2019 | M | 28.47
100556 | CAIXA DE PASSAGEM PARA TELEFONE 15X15X10CM (SOBREPOR), FORNECIMENTO E INSTALACAO. AF_11/2019 | UN | 47.34
100557 | CAIXA DE PASSAGEM PARA TELEFONE 80X80X15CM (SOBREPOR) FORNECIMENTO E INSTALACAO. AF_11/2019 | UN | 630.13
100560 | QUADRO DE DISTRIBUIÇÃO PARA TELEFONE N.2, 20X20X12CM EM CHAPA METALICA, DE EMBUTIR, SEM ACESSORIOS, PADRÃO TELEBRAS, FORNECIMENTO E INSTALAÇÃO. AF_11/2019 | UN | 128.24
100561 | QUADRO DE DISTRIBUICAO PARA TELEFONE N.3, 40X40X12CM EM CHAPA METALICA, DE EMBUTIR, SEM ACESSORIOS, PADRAO TELEBRAS, FORNECIMENTO E INSTALAÇÃO. AF_11/2019 | UN | 240.43
100562 | QUADRO DE DISTRIBUICAO PARA TELEFONE N.4, 60X60X12CM EM CHAPA METALICA, DE EMBUTIR, SEM ACESSORIOS, PADRAO TELEBRAS, FORNECIMENTO E INSTALAÇÃO. AF_11/2019 | UN | 375.64
100563 | QUADRO DE DISTRIBUIÇÃO PARA TELEFONE N.5, 80X80X12CM EM CHAPA METALICA, SEM ACESSORIOS, PADRAO TELEBRAS, FORNECIMENTO E INSTALAÇÃO. AF_11/2019 | UN | 544.12
101795 | CAIXA ENTERRADA PARA INSTALAÇÕES TELEFÔNICAS TIPO R1, EM ALVENARIA COM BLOCOS DE CONCRETO, DIMENSÕES INTERNAS: 0,35X0,60X0,60 M, EXCLUINDO TAMPÃO. AF_12/2020 | UN | 497.54
101798 | TAMPA PARA CAIXA TIPO R1, EM FERRO FUNDIDO, DIMENSÕES INTERNAS: 0,40 X 0,60 M - FORNECIMENTO E INSTALAÇÃO. AF_12/2020 | UN | 363.09
101799 | TAMPA PARA CAIXA TIPO R2 E R3, EM FERRO FUNDIDO, DIMENSÕES INTERNAS: 0,55 X 1,10 M - FORNECIMENTO E INSTALAÇÃO. AF_12/2020 | UN | 882.8
98397 | PINTURA ANTICORROSIVA DE DUTO METÁLICO. AF_04/2018 | M2 | 11.8
103244 | AR CONDICIONADO SPLIT INVERTER, HI-WALL (PAREDE), 9000 BTU/H, CICLO FRIO - FORNECIMENTO E INSTALAÇÃO. AF_11/2021_P | UN | 2125.12
103245 | AR CONDICIONADO SPLIT ON/OFF, HI-WALL (PAREDE), 9000 BTUS/H, CICLO FRIO - FORNECIMENTO E INSTALAÇÃO. AF_11/2021_P | UN | 1682.11
103246 | AR CONDICIONADO SPLIT ON/OFF, HI-WALL (PAREDE), 9000 BTUS/H, CICLO QUENTE/FRIO - FORNECIMENTO E INSTALAÇÃO. AF_11/2021_P | UN | 1831.93
103247 | AR CONDICIONADO SPLIT INVERTER, HI-WALL (PAREDE), 12000 BTU/H, CICLO FRIO - FORNECIMENTO E INSTALAÇÃO. AF_11/2021_P | UN | 2355.54
103248 | AR CONDICIONADO SPLIT ON/OFF, HI-WALL (PAREDE), 12000 BTUS/H, CICLO FRIO - FORNECIMENTO E INSTALAÇÃO. AF_11/2021_P | UN | 1930.03
103249 | AR CONDICIONADO SPLIT ON/OFF, HI-WALL (PAREDE), 12000 BTUS/H, CICLO QUENTE/FRIO - FORNECIMENTO E INSTALAÇÃO. AF_11/2021_P | UN | 2071.42
103250 | AR CONDICIONADO SPLIT INVERTER, HI-WALL (PAREDE), 18000 BTU/H, CICLO FRIO - FORNECIMENTO E INSTALAÇÃO. AF_11/2021_P | UN | 3409
103251 | AR CONDICIONADO SPLIT ON/OFF, HI-WALL (PAREDE), 18000 BTUS/H, CICLO FRIO - FORNECIMENTO E INSTALAÇÃO. AF_11/2021_P | UN | 2698.32
103252 | AR CONDICIONADO SPLIT ON/OFF, HI-WALL (PAREDE), 18000 BTUS/H, CICLO QUENTE/FRIO - FORNECIMENTO E INSTALAÇÃO. AF_11/2021_P | UN | 2984.92
103253 | AR CONDICIONADO SPLIT INVERTER, HI-WALL (PAREDE), 24000 BTU/H, CICLO FRIO - FORNECIMENTO E INSTALAÇÃO. AF_11/2021_P | UN | 4636.86
103254 | AR CONDICIONADO SPLIT ON/OFF, HI-WALL (PAREDE), 24000 BTUS/H, CICLO FRIO - FORNECIMENTO E INSTALAÇÃO. AF_11/2021_P | UN | 3474.98
103255 | AR CONDICIONADO SPLIT ON/OFF, HI-WALL (PAREDE), 24000 BTUS/H, CICLO QUENTE/FRIO - FORNECIMENTO E INSTALAÇÃO. AF_11/2021_P | UN | 3884.92
103256 | AR CONDICIONADO SPLIT INVERTER, PISO TETO, 18000 BTU/H, CICLO FRIO - FORNECIMENTO E INSTALAÇÃO. AF_11/2021_P | UN | 8585.73
103257 | AR CONDICIONADO SPLIT ON/OFF, PISO TETO, 18.000 BTU/H, CICLO FRIO - FORNECIMENTO E INSTALAÇÃO. AF_11/2021_P | UN | 4916.87
103258 | AR CONDICIONADO SPLIT INVERTER, PISO TETO, 24000 BTU/H, CICLO FRIO - FORNECIMENTO E INSTALAÇÃO. AF_11/2021_P | UN | 9595.39
103259 | AR CONDICIONADO SPLIT ON/OFF, PISO TETO, 24.000 BTU/H, CICLO FRIO - FORNECIMENTO E INSTALAÇÃO. AF_11/2021_P | UN | 5183.93
103260 | AR CONDICIONADO SPLIT INVERTER, PISO TETO, 24000 BTU/H, QUENTE/FRIO - FORNECIMENTO E INSTALAÇÃO. AF_11/2021_P | UN | 5324.32
103261 | AR CONDICIONADO SPLIT INVERTER, PISO TETO, 36000 BTU/H, CICLO FRIO - FORNECIMENTO E INSTALAÇÃO. AF_11/2021_P | UN | 10821.56
103262 | AR CONDICIONADO SPLIT ON/OFF, PISO TETO, 36.000 BTU/H, CICLO FRIO - FORNECIMENTO E INSTALAÇÃO. AF_11/2021_P | UN | 6802.12
103263 | AR CONDICIONADO SPLIT INVERTER, PISO TETO, 48000 BTU/H, CICLO FRIO - FORNECIMENTO E INSTALAÇÃO. AF_11/2021_P | UN | 15013.53
103264 | AR CONDICIONADO SPLIT ON/OFF, PISO TETO, 48.000 BTU/H, CICLO FRIO - FORNECIMENTO E INSTALAÇÃO. AF_11/2021_P | UN | 8432.55
103265 | AR CONDICIONADO SPLIT INVERTER, PISO TETO, APRESENTANDO ENTRE 54000 E 58000 BTU/H, CICLO FRIO - FORNECIMENTO E INSTALAÇÃO. AF_11/2021_P | UN | 18093.95
103266 | AR CONDICIONADO SPLIT ON/OFF, PISO TETO, 60.000 BTU/H, CICLO FRIO - FORNECIMENTO E INSTALAÇÃO. AF_11/2021_P | UN | 9414.2
103267 | AR CONDICIONADO SPLIT ON/OFF, CASSETE (TETO), FRIO 4 VIAS 18000 BTU/H - FORNECIMENTO E INSTALAÇÃO. AF_11/2021_P | UN | 5376.46
103268 | AR CONDICIONADO SPLIT ON/OFF, CASSETE (TETO), 18000 BTU/H, CICLO QUENTE/FRIO - FORNECIMENTO E INSTALAÇÃO. AF_11/2021_P | UN | 6376.37
103269 | AR CONDICIONADO SPLIT ON/OFF, CASSETE (TETO), FRIO 4 VIAS 24000 BTU/H - FORNECIMENTO E INSTALAÇÃO. AF_11/2021_P | UN | 6601.5
103270 | AR CONDICIONADO SPLIT ON/OFF, CASSETE (TETO), 24000 BTU/H, CICLO QUENTE/FRIO - FORNECIMENTO E INSTALAÇÃO. AF_11/2021_P | UN | 6851.3
103271 | AR CONDICIONADO SPLIT ON/OFF, CASSETE (TETO), FRIO 4 VIAS 36000 BTU/H - FORNECIMENTO E INSTALAÇÃO. AF_11/2021_P | UN | 9695.1
103272 | AR CONDICIONADO SPLIT ON/OFF, CASSETE (TETO), 36000 BTU/H, CICLO QUENTE/FRIO - FORNECIMENTO E INSTALAÇÃO. AF_11/2021_P | UN | 10012.75
103273 | AR CONDICIONADO SPLIT ON/OFF, CASSETE (TETO), FRIO 4 VIAS 48000 BTU/H - FORNECIMENTO E INSTALAÇÃO. AF_11/2021_P | UN | 10297.34
103274 | AR CONDICIONADO SPLIT ON/OFF, CASSETE (TETO), 48000 BTU/H, CICLO QUENTE/FRIO - FORNECIMENTO E INSTALAÇÃO. AF_11/2021_P | UN | 11791.3
103275 | AR CONDICIONADO SPLIT ON/OFF, CASSETE (TETO), FRIO 4 VIAS 60000 BTU/H - FORNECIMENTO E INSTALAÇÃO. AF_11/2021_P | UN | 11730.31
103276 | AR CONDICIONADO SPLIT ON/OFF, CASSETE (TETO), 60000 BTU/H, CICLO QUENTE/FRIO - FORNECIMENTO E INSTALAÇÃO. AF_11/2021_P | UN | 12308.12
103277 | AR CONDICIONADO SPLITÃO 10 TR - FORNECIMENTO E INSTALAÇÃO. AF_11/2021_P | UN | 22720.76
103278 | AR CONDICIONADO SPLITÃO 15 TR - FORNECIMENTO E INSTALAÇÃO. AF_11/2021_P | UN | 29069.14
103288 | RASGO E CHUMBAMENTO EM ALVENARIA PARA TUBOS DE SPLIT PAREDE DE 9000 A 24000 BTUS/H. AF_11/2021 | UN | 16.27
103289 | TUBO EM COBRE FLEXÍVEL, DN 1/4", COM ISOLAMENTO, INSTALADO EM FORRO, PARA RAMAL DE ALIMENTAÇÃO DE AR CONDICIONADO, INCLUSO FIXADOR. AF_11/2021 | M | 34.7
103290 | TUBO EM COBRE FLEXÍVEL, DN 3/8", COM ISOLAMENTO, INSTALADO EM FORRO, PARA RAMAL DE ALIMENTAÇÃO DE AR CONDICIONADO, INCLUSO FIXADOR. AF_11/2021 | M | 55.43
103291 | TUBO EM COBRE FLEXÍVEL, DN 1/2", COM ISOLAMENTO, INSTALADO EM FORRO, PARA RAMAL DE ALIMENTAÇÃO DE AR CONDICIONADO, INCLUSO FIXADOR. AF_11/2021 | M | 69.59
103292 | TUBO EM COBRE FLEXÍVEL, DN 5/8", COM ISOLAMENTO, INSTALADO EM FORRO, PARA RAMAL DE ALIMENTAÇÃO DE AR CONDICIONADO, INCLUSO FIXADOR. AF_11/2021 | M | 84.3
101936 | INSTALAÇÃO DE TUBOS E CONEXÕES, EM AÇO/FERRO GALVANIZADO, PARA O CENTRO DE MEDIÇÃO DE GÁS DE EDIFÍCIO RESIDENCIAL, COM 4 PAVIMENTOS, 16 UNIDADES HABITACIONAIS, DN 32 (1 1/4) - FORNECIMENTO E INSTALAÇÃO. AF_10/2020 | UN | 7895.93
101937 | INSTALAÇÃO DE TUBOS E CONEXÕES, EM AÇO/FERRO GALVANIZADO, PARA O CENTRO DE MEDIÇÃO DE GÁS DE EDIFÍCIO RESIDENCIAL, COM 4 PAVIMENTOS, 16 UNIDADES HABITACIONAIS, DN 50 (2) - FORNECIMENTO E INSTALAÇÃO. AF_10/2020 | UN | 14179.26
98294 | CABO ELETRÔNICO CATEGORIA 5E, INSTALADO EM EDIFICAÇÃO RESIDENCIAL - FORNECIMENTO E INSTALAÇÃO. AF_11/2019 | M | 3.09
98295 | CABO ELETRÔNICO CATEGORIA 5E, INSTALADO EM EDIFICAÇÃO INSTITUCIONAL - FORNECIMENTO E INSTALAÇÃO. AF_11/2019 | M | 2.43
98296 | CABO ELETRÔNICO CATEGORIA 6, INSTALADO EM EDIFICAÇÃO RESIDENCIAL - FORNECIMENTO E INSTALAÇÃO. AF_11/2019 | M | 4.74
98297 | CABO ELETRÔNICO CATEGORIA 6, INSTALADO EM EDIFICAÇÃO INSTITUCIONAL - FORNECIMENTO E INSTALAÇÃO. AF_11/2019 | M | 3.68
98301 | PATCH PANEL 24 PORTAS, CATEGORIA 5E - FORNECIMENTO E INSTALAÇÃO. AF_11/2019 | UN | 645.68
98302 | PATCH PANEL 24 PORTAS, CATEGORIA 6 - FORNECIMENTO E INSTALAÇÃO. AF_11/2019 | UN | 909.43
98304 | PATCH PANEL 48 PORTAS, CATEGORIA 6 - FORNECIMENTO E INSTALAÇÃO. AF_11/2019 | UN | 1412.13
98307 | TOMADA DE REDE RJ45 - FORNECIMENTO E INSTALAÇÃO. AF_11/2019 | UN | 59.06
98308 | TOMADA PARA TELEFONE RJ11 - FORNECIMENTO E INSTALAÇÃO. AF_11/2019 | UN | 37.65
98593 | PATCH PANEL 48 PORTAS, CATEGORIA 5E - FORNECIMENTO E INSTALAÇÃO. AF_11/2019 | UN | 1097.11
89355 | TUBO, PVC, SOLDÁVEL, DN 20MM, INSTALADO EM RAMAL OU SUB-RAMAL DE ÁGUA - FORNECIMENTO E INSTALAÇÃO. AF_12/2014 | M | 18.5
89356 | TUBO, PVC, SOLDÁVEL, DN 25MM, INSTALADO EM RAMAL OU SUB-RAMAL DE ÁGUA - FORNECIMENTO E INSTALAÇÃO. AF_12/2014 | M | 21.9
89357 | TUBO, PVC, SOLDÁVEL, DN 32MM, INSTALADO EM RAMAL OU SUB-RAMAL DE ÁGUA - FORNECIMENTO E INSTALAÇÃO. AF_12/2014 | M | 31.42
89401 | TUBO, PVC, SOLDÁVEL, DN 20MM, INSTALADO EM RAMAL DE DISTRIBUIÇÃO DE ÁGUA - FORNECIMENTO E INSTALAÇÃO. AF_12/2014 | M | 8.33
89402 | TUBO, PVC, SOLDÁVEL, DN 25MM, INSTALADO EM RAMAL DE DISTRIBUIÇÃO DE ÁGUA - FORNECIMENTO E INSTALAÇÃO. AF_12/2014 | M | 10.19
89403 | TUBO, PVC, SOLDÁVEL, DN 32MM, INSTALADO EM RAMAL DE DISTRIBUIÇÃO DE ÁGUA - FORNECIMENTO E INSTALAÇÃO. AF_12/2014 | M | 17.41
89446 | TUBO, PVC, SOLDÁVEL, DN 25MM, INSTALADO EM PRUMADA DE ÁGUA - FORNECIMENTO E INSTALAÇÃO. AF_12/2014 | M | 5.73
89447 | TUBO, PVC, SOLDÁVEL, DN 32MM, INSTALADO EM PRUMADA DE ÁGUA - FORNECIMENTO E INSTALAÇÃO. AF_12/2014 | M | 12.17
89448 | TUBO, PVC, SOLDÁVEL, DN 40MM, INSTALADO EM PRUMADA DE ÁGUA - FORNECIMENTO E INSTALAÇÃO. AF_12/2014 | M | 17.51
89449 | TUBO, PVC, SOLDÁVEL, DN 50MM, INSTALADO EM PRUMADA DE ÁGUA - FORNECIMENTO E INSTALAÇÃO. AF_12/2014 | M | 20.14
89450 | TUBO, PVC, SOLDÁVEL, DN 60MM, INSTALADO EM PRUMADA DE ÁGUA - FORNECIMENTO E INSTALAÇÃO. AF_12/2014 | M | 33.32
89451 | TUBO, PVC, SOLDÁVEL, DN 75MM, INSTALADO EM PRUMADA DE ÁGUA - FORNECIMENTO E INSTALAÇÃO. AF_12/2014 | M | 55.14
89452 | TUBO, PVC, SOLDÁVEL, DN 85MM, INSTALADO EM PRUMADA DE ÁGUA - FORNECIMENTO E INSTALAÇÃO. AF_12/2014 | M | 68.63
89508 | TUBO PVC, SÉRIE R, ÁGUA PLUVIAL, DN 40 MM, FORNECIDO E INSTALADO EM RAMAL DE ENCAMINHAMENTO. AF_12/2014 | M | 23.61
89509 | TUBO PVC, SÉRIE R, ÁGUA PLUVIAL, DN 50 MM, FORNECIDO E INSTALADO EM RAMAL DE ENCAMINHAMENTO. AF_12/2014 | M | 32.26
89511 | TUBO PVC, SÉRIE R, ÁGUA PLUVIAL, DN 75 MM, FORNECIDO E INSTALADO EM RAMAL DE ENCAMINHAMENTO. AF_12/2014 | M | 47.36
89512 | TUBO PVC, SÉRIE R, ÁGUA PLUVIAL, DN 100 MM, FORNECIDO E INSTALADO EM RAMAL DE ENCAMINHAMENTO. AF_12/2014 | M | 75.79
89576 | TUBO PVC, SÉRIE R, ÁGUA PLUVIAL, DN 75 MM, FORNECIDO E INSTALADO EM CONDUTORES VERTICAIS DE ÁGUAS PLUVIAIS. AF_12/2014 | M | 30.2
89578 | TUBO PVC, SÉRIE R, ÁGUA PLUVIAL, DN 100 MM, FORNECIDO E INSTALADO EM CONDUTORES VERTICAIS DE ÁGUAS PLUVIAIS. AF_12/2014 | M | 52.2
89580 | TUBO PVC, SÉRIE R, ÁGUA PLUVIAL, DN 150 MM, FORNECIDO E INSTALADO EM CONDUTORES VERTICAIS DE ÁGUAS PLUVIAIS. AF_12/2014 | M | 103.28
89633 | TUBO, CPVC, SOLDÁVEL, DN 15MM, INSTALADO EM RAMAL OU SUB-RAMAL DE ÁGUA - FORNECIMENTO E INSTALAÇÃO. AF_12/2014 | M | 27.07
89634 | TUBO, CPVC, SOLDÁVEL, DN 22MM, INSTALADO EM RAMAL OU SUB-RAMAL DE ÁGUA - FORNECIMENTO E INSTALAÇÃO. AF_12/2014 | M | 41.85
89635 | TUBO, CPVC, SOLDÁVEL, DN 28MM, INSTALADO EM RAMAL OU SUB-RAMAL DE ÁGUA - FORNECIMENTO E INSTALAÇÃO. AF_12/2014 | M | 60.67
89636 | TUBO, CPVC, SOLDÁVEL, DN 35MM, INSTALADO EM RAMAL OU SUB-RAMAL DE ÁGUA  FORNECIMENTO E INSTALAÇÃO. AF_12/2014 | M | 74.02
89711 | TUBO PVC, SERIE NORMAL, ESGOTO PREDIAL, DN 40 MM, FORNECIDO E INSTALADO EM RAMAL DE DESCARGA OU RAMAL DE ESGOTO SANITÁRIO. AF_12/2014 | M | 20.53
89712 | TUBO PVC, SERIE NORMAL, ESGOTO PREDIAL, DN 50 MM, FORNECIDO E INSTALADO EM RAMAL DE DESCARGA OU RAMAL DE ESGOTO SANITÁRIO. AF_12/2014 | M | 31.2
89713 | TUBO PVC, SERIE NORMAL, ESGOTO PREDIAL, DN 75 MM, FORNECIDO E INSTALADO EM RAMAL DE DESCARGA OU RAMAL DE ESGOTO SANITÁRIO. AF_12/2014 | M | 47.56
89714 | TUBO PVC, SERIE NORMAL, ESGOTO PREDIAL, DN 100 MM, FORNECIDO E INSTALADO EM RAMAL DE DESCARGA OU RAMAL DE ESGOTO SANITÁRIO. AF_12/2014 | M | 60.61
89716 | TUBO, CPVC, SOLDÁVEL, DN 22MM, INSTALADO EM RAMAL DE DISTRIBUIÇÃO DE ÁGUA - FORNECIMENTO E INSTALAÇÃO. AF_12/2014 | M | 31.19
89717 | TUBO, CPVC, SOLDÁVEL, DN 28MM, INSTALADO EM RAMAL DE DISTRIBUIÇÃO DE ÁGUA - FORNECIMENTO E INSTALAÇÃO. AF_12/2014 | M | 48.1
89770 | TUBO, CPVC, SOLDÁVEL, DN 35MM, INSTALADO EM PRUMADA DE ÁGUA  FORNECIMENTO E INSTALAÇÃO. AF_12/2014 | M | 53.69
89771 | TUBO, CPVC, SOLDÁVEL, DN 42MM, INSTALADO EM PRUMADA DE ÁGUA  FORNECIMENTO E INSTALAÇÃO. AF_12/2014 | M | 73.41
89773 | TUBO, CPVC, SOLDÁVEL, DN 73MM, INSTALADO EM PRUMADA DE ÁGUA  FORNECIMENTO E INSTALAÇÃO. AF_12/2014 | M | 171.11
89775 | TUBO, CPVC, SOLDÁVEL, DN 89MM, INSTALADO EM PRUMADA DE ÁGUA  FORNECIMENTO E INSTALAÇÃO. AF_12/2014 | M | 270.44
89798 | TUBO PVC, SERIE NORMAL, ESGOTO PREDIAL, DN 50 MM, FORNECIDO E INSTALADO EM PRUMADA DE ESGOTO SANITÁRIO OU VENTILAÇÃO. AF_12/2014 | M | 14.53
89799 | TUBO PVC, SERIE NORMAL, ESGOTO PREDIAL, DN 75 MM, FORNECIDO E INSTALADO EM PRUMADA DE ESGOTO SANITÁRIO OU VENTILAÇÃO. AF_12/2014 | M | 23.41
89800 | TUBO PVC, SERIE NORMAL, ESGOTO PREDIAL, DN 100 MM, FORNECIDO E INSTALADO EM PRUMADA DE ESGOTO SANITÁRIO OU VENTILAÇÃO. AF_12/2014 | M | 28.7
89848 | TUBO PVC, SERIE NORMAL, ESGOTO PREDIAL, DN 100 MM, FORNECIDO E INSTALADO EM SUBCOLETOR AÉREO DE ESGOTO SANITÁRIO. AF_12/2014 | M | 34.2
89849 | TUBO PVC, SERIE NORMAL, ESGOTO PREDIAL, DN 150 MM, FORNECIDO E INSTALADO EM SUBCOLETOR AÉREO DE ESGOTO SANITÁRIO. AF_12/2014 | M | 68.93
89865 | TUBO, PVC, SOLDÁVEL, DN 25MM, INSTALADO EM DRENO DE AR-CONDICIONADO - FORNECIMENTO E INSTALAÇÃO. AF_12/2014 | M | 13.66
91784 | (COMPOSIÇÃO REPRESENTATIVA) DO SERVIÇO DE INSTALAÇÃO DE TUBOS DE PVC, SOLDÁVEL, ÁGUA FRIA, DN 20 MM (INSTALADO EM RAMAL, SUB-RAMAL OU RAMAL DE DISTRIBUIÇÃO), INCLUSIVE CONEXÕES, CORTES E FIXAÇÕES, PARA PRÉDIOS. AF_10/2015 | M | 44.18
91785 | (COMPOSIÇÃO REPRESENTATIVA) DO SERVIÇO DE INSTALAÇÃO DE TUBOS DE PVC, SOLDÁVEL, ÁGUA FRIA, DN 25 MM (INSTALADO EM RAMAL, SUB-RAMAL, RAMAL DE DISTRIBUIÇÃO OU PRUMADA), INCLUSIVE CONEXÕES, CORTES E FIXAÇÕES, PARA PRÉDIOS. AF_10/2015 | M | 43.94
91786 | (COMPOSIÇÃO REPRESENTATIVA) DO SERVIÇO DE INSTALAÇÃO TUBOS DE PVC, SOLDÁVEL, ÁGUA FRIA, DN 32 MM (INSTALADO EM RAMAL, SUB-RAMAL, RAMAL DE DISTRIBUIÇÃO OU PRUMADA), INCLUSIVE CONEXÕES, CORTES E FIXAÇÕES, PARA PRÉDIOS. AF_10/2015 | M | 31.8
91787 | (COMPOSIÇÃO REPRESENTATIVA) DO SERVIÇO DE INSTALAÇÃO DE TUBOS DE PVC, SOLDÁVEL, ÁGUA FRIA, DN 40 MM (INSTALADO EM PRUMADA), INCLUSIVE CONEXÕES, CORTES E FIXAÇÕES, PARA PRÉDIOS. AF_10/2015 | M | 36.88
91788 | (COMPOSIÇÃO REPRESENTATIVA) DO SERVIÇO DE INSTALAÇÃO DE TUBOS DE PVC, SOLDÁVEL, ÁGUA FRIA, DN 50 MM (INSTALADO EM PRUMADA), INCLUSIVE CONEXÕES, CORTES E FIXAÇÕES, PARA PRÉDIOS. AF_10/2015 | M | 46.69
91789 | (COMPOSIÇÃO REPRESENTATIVA) DO SERVIÇO DE INSTALAÇÃO DE TUBOS DE PVC, SÉRIE R, ÁGUA PLUVIAL, DN 75 MM (INSTALADO EM RAMAL DE ENCAMINHAMENTO, OU CONDUTORES VERTICAIS), INCLUSIVE CONEXÕES, CORTE E FIXAÇÕES, PARA PRÉDIOS. AF_10/2015 | M | 52.31
91790 | (COMPOSIÇÃO REPRESENTATIVA) DO SERVIÇO DE INSTALAÇÃO DE TUBOS DE PVC, SÉRIE R, ÁGUA PLUVIAL, DN 100 MM (INSTALADO EM RAMAL DE ENCAMINHAMENTO, OU CONDUTORES VERTICAIS), INCLUSIVE CONEXÕES, CORTES E FIXAÇÕES, PARA PRÉDIOS. AF_10/2015 | M | 79.5
91791 | (COMPOSIÇÃO REPRESENTATIVA) DO SERVIÇO DE INSTALAÇÃO DE TUBOS DE PVC, SÉRIE R, ÁGUA PLUVIAL, DN 150 MM (INSTALADO EM CONDUTORES VERTICAIS), INCLUSIVE CONEXÕES, CORTES E FIXAÇÕES, PARA PRÉDIOS. AF_10/2015 | M | 109.31
91792 | (COMPOSIÇÃO REPRESENTATIVA) DO SERVIÇO DE INSTALAÇÃO DE TUBO DE PVC, SÉRIE NORMAL, ESGOTO PREDIAL, DN 40 MM (INSTALADO EM RAMAL DE DESCARGA OU RAMAL DE ESGOTO SANITÁRIO), INCLUSIVE CONEXÕES, CORTES E FIXAÇÕES, PARA PRÉDIOS. AF_10/2015 | M | 59.82
91793 | (COMPOSIÇÃO REPRESENTATIVA) DO SERVIÇO DE INSTALAÇÃO DE TUBO DE PVC, SÉRIE NORMAL, ESGOTO PREDIAL, DN 50 MM (INSTALADO EM RAMAL DE DESCARGA OU RAMAL DE ESGOTO SANITÁRIO), INCLUSIVE CONEXÕES, CORTES E FIXAÇÕES PARA, PRÉDIOS. AF_10/2015 | M | 89.02
91794 | (COMPOSIÇÃO REPRESENTATIVA) DO SERVIÇO DE INST. TUBO PVC, SÉRIE N, ESGOTO PREDIAL, DN 75 MM, (INST. EM RAMAL DE DESCARGA, RAMAL DE ESG. SANITÁRIO, PRUMADA DE ESG. SANITÁRIO OU VENTILAÇÃO), INCL. CONEXÕES, CORTES E FIXAÇÕES, P/ PRÉDIOS. AF_10/2015 | M | 44.74
91795 | (COMPOSIÇÃO REPRESENTATIVA) DO SERVIÇO DE INST. TUBO PVC, SÉRIE N, ESGOTO PREDIAL, 100 MM (INST. RAMAL DESCARGA, RAMAL DE ESG. SANIT., PRUMADA ESG. SANIT., VENTILAÇÃO OU SUB-COLETOR AÉREO), INCL. CONEXÕES E CORTES, FIXAÇÕES, P/ PRÉDIOS. AF_10/2015 | M | 73.94
91796 | (COMPOSIÇÃO REPRESENTATIVA) DO SERVIÇO DE INSTALAÇÃO DE TUBO DE PVC, SÉRIE NORMAL, ESGOTO PREDIAL, DN 150 MM (INSTALADO EM SUB-COLETOR AÉREO), INCLUSIVE CONEXÕES, CORTES E FIXAÇÕES, PARA PRÉDIOS. AF_10/2015 | M | 82.94
92275 | TUBO EM COBRE RÍGIDO, DN 22 MM, CLASSE E, SEM ISOLAMENTO, INSTALADO EM PRUMADA DE HIDRÁULICA PREDIAL - FORNECIMENTO E INSTALAÇÃO. AF_04/2022 | M | 64.37
92276 | TUBO EM COBRE RÍGIDO, DN 28 MM, CLASSE E, SEM ISOLAMENTO, INSTALADO EM PRUMADA DE HIDRÁULICA PREDIAL - FORNECIMENTO E INSTALAÇÃO. AF_04/2022 | M | 81.75
92277 | TUBO EM COBRE RÍGIDO, DN 35 MM, CLASSE E, SEM ISOLAMENTO, INSTALADO EM PRUMADA DE HIDRÁULICA PREDIAL - FORNECIMENTO E INSTALAÇÃO. AF_04/2022 | M | 118.24
92278 | TUBO EM COBRE RÍGIDO, DN 42 MM, CLASSE E, SEM ISOLAMENTO, INSTALADO EM PRUMADA DE HIDRÁULICA PREDIAL - FORNECIMENTO E INSTALAÇÃO. AF_04/2022 | M | 159.21
92279 | TUBO EM COBRE RÍGIDO, DN 54 MM, CLASSE E, SEM ISOLAMENTO, INSTALADO EM PRUMADA DE HIDRÁULICA PREDIAL - FORNECIMENTO E INSTALAÇÃO. AF_04/2022 | M | 230.29
92280 | TUBO EM COBRE RÍGIDO, DN 66 MM, CLASSE E, SEM ISOLAMENTO, INSTALADO EM PRUMADA DE HIDRÁULICA PREDIAL - FORNECIMENTO E INSTALAÇÃO. AF_04/2022 | M | 323.53
92281 | TUBO EM COBRE RÍGIDO, DN 22 MM, CLASSE E, COM ISOLAMENTO, INSTALADO EM PRUMADA DE HIDRÁULICA PREDIAL - FORNECIMENTO E INSTALAÇÃO. AF_04/2022 | M | 138.81
92282 | TUBO EM COBRE RÍGIDO, DN 28 MM, CLASSE E, COM ISOLAMENTO, INSTALADO EM PRUMADA DE HIDRÁULICA PREDIAL - FORNECIMENTO E INSTALAÇÃO. AF_04/2022 | M | 159.23
92283 | TUBO EM COBRE RÍGIDO, DN 35 MM, CLASSE E, COM ISOLAMENTO, INSTALADO EM PRUMADA DE HIDRÁULICA PREDIAL - FORNECIMENTO E INSTALAÇÃO. AF_04/2022 | M | 216.17
92284 | TUBO EM COBRE RÍGIDO, DN 42 MM, CLASSE E, COM ISOLAMENTO, INSTALADO EM PRUMADA DE HIDRÁULICA PREDIAL - FORNECIMENTO E INSTALAÇÃO. AF_04/2022 | M | 270.83
92285 | TUBO EM COBRE RÍGIDO, DN 54 MM, CLASSE E, COM ISOLAMENTO, INSTALADO EM PRUMADA DE HIDRÁULICA PREDIAL - FORNECIMENTO E INSTALAÇÃO. AF_04/2022 | M | 363.69
92286 | TUBO EM COBRE RÍGIDO, DN 66 MM, CLASSE E, COM ISOLAMENTO, INSTALADO EM PRUMADA DE HIDRÁULICA PREDIAL - FORNECIMENTO E INSTALAÇÃO. AF_04/2022 | M | 458.8
92305 | TUBO EM COBRE RÍGIDO, DN 15 MM, CLASSE E, SEM ISOLAMENTO, INSTALADO EM RAMAL DE DISTRIBUIÇÃO DE HIDRÁULICA PREDIAL - FORNECIMENTO E INSTALAÇÃO. AF_04/2022 | M | 42.4
92306 | TUBO EM COBRE RÍGIDO, DN 22 MM, CLASSE E, SEM ISOLAMENTO, INSTALADO EM RAMAL DE DISTRIBUIÇÃO DE HIDRÁULICA PREDIAL - FORNECIMENTO E INSTALAÇÃO. AF_04/2022 | M | 69.47
92307 | TUBO EM COBRE RÍGIDO, DN 28 MM, CLASSE E, SEM ISOLAMENTO, INSTALADO EM RAMAL DE DISTRIBUIÇÃO DE HIDRÁULICA PREDIAL - FORNECIMENTO E INSTALAÇÃO. AF_04/2022 | M | 87.08
92308 | TUBO EM COBRE RÍGIDO, DN 15 MM, CLASSE E, COM ISOLAMENTO, INSTALADO EM RAMAL DE DISTRIBUIÇÃO DE HIDRÁULICA PREDIAL - FORNECIMENTO E INSTALAÇÃO. AF_04/2022 | M | 60.76
92309 | TUBO EM COBRE RÍGIDO, DN 22 MM, CLASSE E, COM ISOLAMENTO, INSTALADO EM RAMAL DE DISTRIBUIÇÃO DE HIDRÁULICA PREDIAL - FORNECIMENTO E INSTALAÇÃO. AF_04/2022 | M | 146.45
92310 | TUBO EM COBRE RÍGIDO, DN 28 MM, CLASSE E, COM ISOLAMENTO, INSTALADO EM RAMAL DE DISTRIBUIÇÃO DE HIDRÁULICA PREDIAL - FORNECIMENTO E INSTALAÇÃO. AF_04/2022 | M | 167.11
92320 | TUBO EM COBRE RÍGIDO, DN 15 MM, CLASSE E, SEM ISOLAMENTO, INSTALADO EM RAMAL E SUB-RAMAL DE HIDRÁULICA PREDIAL - FORNECIMENTO E INSTALAÇÃO. AF_04/2022 | M | 52.87
92321 | TUBO EM COBRE RÍGIDO, DN 22 MM, CLASSE E, SEM ISOLAMENTO, INSTALADO EM RAMAL E SUB-RAMAL DE HIDRÁULICA PREDIAL - FORNECIMENTO E INSTALAÇÃO. AF_04/2022 | M | 87.52
92322 | TUBO EM COBRE RÍGIDO, DN 28 MM, CLASSE E, SEM ISOLAMENTO, INSTALADO EM RAMAL E SUB-RAMAL DE HIDRÁULICA PREDIAL - FORNECIMENTO E INSTALAÇÃO. AF_04/2022 | M | 111.61
92323 | TUBO EM COBRE RÍGIDO, DN 15 MM, CLASSE E, COM ISOLAMENTO, INSTALADO EM RAMAL E SUB-RAMAL DE HIDRÁULICA PREDIAL - FORNECIMENTO E INSTALAÇÃO. AF_04/2022 | M | 68.72
92324 | TUBO EM COBRE RÍGIDO, DN 22 MM, CLASSE E, COM ISOLAMENTO, INSTALADO EM RAMAL E SUB-RAMAL DE HIDRÁULICA PREDIAL - FORNECIMENTO E INSTALAÇÃO. AF_04/2022 | M | 161.97
92325 | TUBO EM COBRE RÍGIDO, DN 28 MM, CLASSE E, COM ISOLAMENTO, INSTALADO EM RAMAL E SUB-RAMAL DE HIDRÁULICA PREDIAL - FORNECIMENTO E INSTALAÇÃO. AF_04/2022 | M | 189.11
92335 | TUBO DE AÇO GALVANIZADO COM COSTURA, CLASSE MÉDIA, CONEXÃO RANHURADA, DN 50 (2"), INSTALADO EM PRUMADAS - FORNECIMENTO E INSTALAÇÃO. AF_10/2020 | M | 108.61
92336 | TUBO DE AÇO GALVANIZADO COM COSTURA, CLASSE MÉDIA, CONEXÃO RANHURADA, DN 65 (2 1/2"), INSTALADO EM PRUMADAS - FORNECIMENTO E INSTALAÇÃO. AF_10/2020 | M | 133.73
92337 | TUBO DE AÇO GALVANIZADO COM COSTURA, CLASSE MÉDIA, CONEXÃO RANHURADA, DN 80 (3"), INSTALADO EM PRUMADAS - FORNECIMENTO E INSTALAÇÃO. AF_10/2020 | M | 176.97
92338 | TUBO DE AÇO PRETO SEM COSTURA, CONEXÃO SOLDADA, DN 50 (2"), INSTALADO EM PRUMADAS - FORNECIMENTO E INSTALAÇÃO. AF_10/2020 | M | 129.91
92339 | TUBO DE AÇO PRETO SEM COSTURA, CONEXÃO SOLDADA, DN 65 (2 1/2"), INSTALADO EM PRUMADAS - FORNECIMENTO E INSTALAÇÃO. AF_10/2020 | M | 196.6
92341 | TUBO DE AÇO GALVANIZADO COM COSTURA, CLASSE MÉDIA, DN 50 (2"), CONEXÃO ROSQUEADA, INSTALADO EM PRUMADAS - FORNECIMENTO E INSTALAÇÃO. AF_10/2020 | M | 118.21
92342 | TUBO DE AÇO GALVANIZADO COM COSTURA, CLASSE MÉDIA, DN 65 (2 1/2"), CONEXÃO ROSQUEADA, INSTALADO EM PRUMADAS - FORNECIMENTO E INSTALAÇÃO. AF_10/2020 | M | 143.4
92343 | TUBO DE AÇO GALVANIZADO COM COSTURA, CLASSE MÉDIA, DN 80 (3"), CONEXÃO ROSQUEADA, INSTALADO EM PRUMADAS - FORNECIMENTO E INSTALAÇÃO. AF_10/2020 | M | 186.74
92359 | TUBO DE AÇO PRETO SEM COSTURA, CONEXÃO SOLDADA, DN 25 (1"), INSTALADO EM REDE DE ALIMENTAÇÃO PARA HIDRANTE - FORNECIMENTO E INSTALAÇÃO. AF_10/2020 | M | 60.94
92360 | TUBO DE AÇO PRETO SEM COSTURA, CONEXÃO SOLDADA, DN 32 (1 1/4"), INSTALADO EM REDE DE ALIMENTAÇÃO PARA HIDRANTE - FORNECIMENTO E INSTALAÇÃO. AF_10/2020 | M | 81.44
92361 | TUBO DE AÇO PRETO SEM COSTURA, CONEXÃO SOLDADA, DN 50 (2"), INSTALADO EM REDE DE ALIMENTAÇÃO PARA HIDRANTE - FORNECIMENTO E INSTALAÇÃO. AF_10/2020 | M | 109.95
92362 | TUBO DE AÇO PRETO SEM COSTURA, CONEXÃO SOLDADA, DN 65 (2 1/2"), INSTALADO EM REDE DE ALIMENTAÇÃO PARA HIDRANTE - FORNECIMENTO E INSTALAÇÃO. AF_10/2020 | M | 175.86
92364 | TUBO DE AÇO GALVANIZADO COM COSTURA, CLASSE MÉDIA, DN 32 (1 1/4"), CONEXÃO ROSQUEADA, INSTALADO EM REDE DE ALIMENTAÇÃO PARA HIDRANTE - FORNECIMENTO E INSTALAÇÃO. AF_10/2020 | M | 65.71
92365 | TUBO DE AÇO GALVANIZADO COM COSTURA, CLASSE MÉDIA, DN 40 (1 1/2"), CONEXÃO ROSQUEADA, INSTALADO EM REDE DE ALIMENTAÇÃO PARA HIDRANTE - FORNECIMENTO E INSTALAÇÃO. AF_10/2020 | M | 75.75
92366 | TUBO DE AÇO GALVANIZADO COM COSTURA, CLASSE MÉDIA, DN 50 (2"), CONEXÃO ROSQUEADA, INSTALADO EM REDE DE ALIMENTAÇÃO PARA HIDRANTE - FORNECIMENTO E INSTALAÇÃO. AF_10/2020 | M | 106.32
92367 | TUBO DE AÇO GALVANIZADO COM COSTURA, CLASSE MÉDIA, DN 65 (2 1/2"), CONEXÃO ROSQUEADA, INSTALADO EM REDE DE ALIMENTAÇÃO PARA HIDRANTE - FORNECIMENTO E INSTALAÇÃO. AF_10/2020 | M | 130.97
92368 | TUBO DE AÇO GALVANIZADO COM COSTURA, CLASSE MÉDIA, DN 80 (3"), CONEXÃO ROSQUEADA, INSTALADO EM REDE DE ALIMENTAÇÃO PARA HIDRANTE - FORNECIMENTO E INSTALAÇÃO. AF_10/2020 | M | 173.82
92645 | TUBO DE AÇO PRETO SEM COSTURA, CONEXÃO SOLDADA, DN 25 (1"), INSTALADO EM REDE DE ALIMENTAÇÃO PARA SPRINKLER - FORNECIMENTO E INSTALAÇÃO. AF_10/2020 | M | 64.53
92646 | TUBO DE AÇO PRETO SEM COSTURA, CONEXÃO SOLDADA, DN 32 (1 1/4"), INSTALADO EM REDE DE ALIMENTAÇÃO PARA SPRINKLER - FORNECIMENTO E INSTALAÇÃO. AF_10/2020 | M | 85.03
92648 | TUBO DE AÇO PRETO SEM COSTURA, CONEXÃO SOLDADA, DN 40 (1 1/2"), INSTALADO EM REDE DE ALIMENTAÇÃO PARA SPRINKLER - FORNECIMENTO E INSTALAÇÃO. AF_10/2020 | M | 93.08
92649 | TUBO DE AÇO PRETO SEM COSTURA, CONEXÃO SOLDADA, DN 50 (2"), INSTALADO EM REDE DE ALIMENTAÇÃO PARA SPRINKLER - FORNECIMENTO E INSTALAÇÃO. AF_10/2020 | M | 113.54
92650 | TUBO DE AÇO PRETO SEM COSTURA, CONEXÃO SOLDADA, DN 65 (2 1/2"), INSTALADO EM REDE DE ALIMENTAÇÃO PARA SPRINKLER - FORNECIMENTO E INSTALAÇÃO. AF_10/2020 | M | 179.45
92652 | TUBO DE AÇO GALVANIZADO COM COSTURA, CLASSE MÉDIA, CONEXÃO ROSQUEADA, DN 32 (1 1/4"), INSTALADO EM REDE DE ALIMENTAÇÃO PARA SPRINKLER - FORNECIMENTO E INSTALAÇÃO. AF_10/2020 | M | 70.09
92653 | TUBO DE AÇO GALVANIZADO COM COSTURA, CLASSE MÉDIA, CONEXÃO ROSQUEADA, DN 40 (1 1/2"), INSTALADO EM REDE DE ALIMENTAÇÃO PARA SPRINKLER - FORNECIMENTO E INSTALAÇÃO. AF_10/2020 | M | 80.18
92654 | TUBO DE AÇO GALVANIZADO COM COSTURA, CLASSE MÉDIA, CONEXÃO ROSQUEADA, DN 50 (2"), INSTALADO EM REDE DE ALIMENTAÇÃO PARA SPRINKLER - FORNECIMENTO E INSTALAÇÃO. AF_10/2020 | M | 110.75
92655 | TUBO DE AÇO GALVANIZADO COM COSTURA, CLASSE MÉDIA, CONEXÃO ROSQUEADA, DN 65 (2 1/2"), INSTALADO EM REDE DE ALIMENTAÇÃO PARA SPRINKLER - FORNECIMENTO E INSTALAÇÃO. AF_10/2020 | M | 135.49
92656 | TUBO DE AÇO GALVANIZADO COM COSTURA, CLASSE MÉDIA, CONEXÃO ROSQUEADA, DN 80 (3"), INSTALADO EM REDE DE ALIMENTAÇÃO PARA SPRINKLER - FORNECIMENTO E INSTALAÇÃO. AF_10/2020 | M | 178.34
92687 | TUBO DE AÇO GALVANIZADO COM COSTURA, CLASSE MÉDIA, CONEXÃO ROSQUEADA, DN 15 (1/2"), INSTALADO EM RAMAIS E SUB-RAMAIS DE GÁS - FORNECIMENTO E INSTALAÇÃO. AF_10/2020 | M | 32.16
92688 | TUBO DE AÇO GALVANIZADO COM COSTURA, CLASSE MÉDIA, CONEXÃO ROSQUEADA, DN 20 (3/4"), INSTALADO EM RAMAIS E SUB-RAMAIS DE GÁS - FORNECIMENTO E INSTALAÇÃO. AF_10/2020 | M | 44.22
92689 | TUBO DE AÇO PRETO SEM COSTURA, CLASSE MÉDIA, CONEXÃO SOLDADA, DN 15 (1/2"), INSTALADO EM RAMAIS E SUB-RAMAIS DE GÁS - FORNECIMENTO E INSTALAÇÃO. AF_10/2020 | M | 45.53
92690 | TUBO DE AÇO PRETO SEM COSTURA, CLASSE MÉDIA, CONEXÃO SOLDADA, DN 20 (3/4"), INSTALADO EM RAMAIS E SUB-RAMAIS DE GÁS - FORNECIMENTO E INSTALAÇÃO. AF_10/2020 | M | 65.01
92691 | TUBO DE AÇO PRETO SEM COSTURA, CLASSE MÉDIA, CONEXÃO SOLDADA, DN 25 (1"), INSTALADO EM RAMAIS E SUB-RAMAIS DE GÁS - FORNECIMENTO E INSTALAÇÃO. AF_10/2020 | M | 84.77
94462 | TUBO DE AÇO GALVANIZADO COM COSTURA, CLASSE MÉDIA, DN 50 (2), CONEXÃO ROSQUEADA, INSTALADO EM RESERVAÇÃO DE ÁGUA DE EDIFICAÇÃO QUE POSSUA RESERVATÓRIO DE FIBRA/FIBROCIMENTO  FORNECIMENTO E INSTALAÇÃO. AF_06/2016 | M | 115.29
94463 | TUBO DE AÇO GALVANIZADO COM COSTURA, CLASSE MÉDIA, DN 65 (2 1/2), CONEXÃO ROSQUEADA, INSTALADO EM RESERVAÇÃO DE ÁGUA DE EDIFICAÇÃO QUE POSSUA RESERVATÓRIO DE FIBRA/FIBROCIMENTO  FORNECIMENTO E INSTALAÇÃO. AF_06/2016 | M | 136.76
94464 | TUBO DE AÇO GALVANIZADO COM COSTURA, CLASSE MÉDIA, DN 80 (3), CONEXÃO ROSQUEADA, INSTALADO EM RESERVAÇÃO DE ÁGUA DE EDIFICAÇÃO QUE POSSUA RESERVATÓRIO DE FIBRA/FIBROCIMENTO  FORNECIMENTO E INSTALAÇÃO. AF_06/2016 | M | 194.11
94602 | TUBO EM COBRE RÍGIDO, DN 54 MM, CLASSE E, SEM ISOLAMENTO, INSTALADO EM RESERVAÇÃO DE ÁGUA DE EDIFICAÇÃO QUE POSSUA RESERVATÓRIO DE FIBRA/FIBROCIMENTO  FORNECIMENTO E INSTALAÇÃO. AF_06/2016 | M | 240.52
94603 | TUBO EM COBRE RÍGIDO, DN 66 MM, CLASSE E, SEM ISOLAMENTO, INSTALADO EM RESERVAÇÃO DE ÁGUA DE EDIFICAÇÃO QUE POSSUA RESERVATÓRIO DE FIBRA/FIBROCIMENTO  FORNECIMENTO E INSTALAÇÃO. AF_06/2016 | M | 326.26
94604 | TUBO EM COBRE RÍGIDO, DN 79 MM, CLASSE E, SEM ISOLAMENTO, INSTALADO EM RESERVAÇÃO DE ÁGUA DE EDIFICAÇÃO QUE POSSUA RESERVATÓRIO DE FIBRA/FIBROCIMENTO  FORNECIMENTO E INSTALAÇÃO. AF_06/2016 | M | 448.22
94605 | TUBO EM COBRE RÍGIDO, DN 104 MM, CLASSE E, SEM ISOLAMENTO, INSTALADO EM RESERVAÇÃO DE ÁGUA DE EDIFICAÇÃO QUE POSSUA RESERVATÓRIO DE FIBRA/FIBROCIMENTO  FORNECIMENTO E INSTALAÇÃO. AF_06/2016 | M | 645
94648 | TUBO, PVC, SOLDÁVEL, DN 25 MM, INSTALADO EM RESERVAÇÃO DE ÁGUA DE EDIFICAÇÃO QUE POSSUA RESERVATÓRIO DE FIBRA/FIBROCIMENTO FORNECIMENTO E INSTALAÇÃO. AF_06/2016 | M | 10.94
94649 | TUBO, PVC, SOLDÁVEL, DN 32 MM, INSTALADO EM RESERVAÇÃO DE ÁGUA DE EDIFICAÇÃO QUE POSSUA RESERVATÓRIO DE FIBRA/FIBROCIMENTO FORNECIMENTO E INSTALAÇÃO. AF_06/2016 | M | 17.09
94650 | TUBO, PVC, SOLDÁVEL, DN 40 MM, INSTALADO EM RESERVAÇÃO DE ÁGUA DE EDIFICAÇÃO QUE POSSUA RESERVATÓRIO DE FIBRA/FIBROCIMENTO FORNECIMENTO E INSTALAÇÃO. AF_06/2016 | M | 24.45
94651 | TUBO, PVC, SOLDÁVEL, DN 50 MM, INSTALADO EM RESERVAÇÃO DE ÁGUA DE EDIFICAÇÃO QUE POSSUA RESERVATÓRIO DE FIBRA/FIBROCIMENTO FORNECIMENTO E INSTALAÇÃO. AF_06/2016 | M | 26.77
94652 | TUBO, PVC, SOLDÁVEL, DN 60 MM, INSTALADO EM RESERVAÇÃO DE ÁGUA DE EDIFICAÇÃO QUE POSSUA RESERVATÓRIO DE FIBRA/FIBROCIMENTO FORNECIMENTO E INSTALAÇÃO. AF_06/2016 | M | 43.58
94653 | TUBO, PVC, SOLDÁVEL, DN 75 MM, INSTALADO EM RESERVAÇÃO DE ÁGUA DE EDIFICAÇÃO QUE POSSUA RESERVATÓRIO DE FIBRA/FIBROCIMENTO FORNECIMENTO E INSTALAÇÃO. AF_06/2016 | M | 63.61
94654 | TUBO, PVC, SOLDÁVEL, DN 85 MM, INSTALADO EM RESERVAÇÃO DE ÁGUA DE EDIFICAÇÃO QUE POSSUA RESERVATÓRIO DE FIBRA/FIBROCIMENTO FORNECIMENTO E INSTALAÇÃO. AF_06/2016 | M | 83.39
94655 | TUBO, PVC, SOLDÁVEL, DN 110 MM, INSTALADO EM RESERVAÇÃO DE ÁGUA DE EDIFICAÇÃO QUE POSSUA RESERVATÓRIO DE FIBRA/FIBROCIMENTO FORNECIMENTO E INSTALAÇÃO. AF_06/2016 | M | 119.07
94716 | TUBO, CPVC, SOLDÁVEL, DN 22 MM, INSTALADO EM RESERVAÇÃO DE ÁGUA DE EDIFICAÇÃO QUE POSSUA RESERVATÓRIO DE FIBRA/FIBROCIMENTO  FORNECIMENTO E INSTALAÇÃO. AF_06/2016 | M | 31.28
94717 | TUBO, CPVC, SOLDÁVEL, DN 28 MM, INSTALADO EM RESERVAÇÃO DE ÁGUA DE EDIFICAÇÃO QUE POSSUA RESERVATÓRIO DE FIBRA/FIBROCIMENTO  FORNECIMENTO E INSTALAÇÃO. AF_06/2016 | M | 46.83
94718 | TUBO, CPVC, SOLDÁVEL, DN 35 MM, INSTALADO EM RESERVAÇÃO DE ÁGUA DE EDIFICAÇÃO QUE POSSUA RESERVATÓRIO DE FIBRA/FIBROCIMENTO  FORNECIMENTO E INSTALAÇÃO. AF_06/2016 | M | 57.76
94719 | TUBO, CPVC, SOLDÁVEL, DN 42 MM, INSTALADO EM RESERVAÇÃO DE ÁGUA DE EDIFICAÇÃO QUE POSSUA RESERVATÓRIO DE FIBRA/FIBROCIMENTO  FORNECIMENTO E INSTALAÇÃO. AF_06/2016 | M | 76.42
94720 | TUBO, CPVC, SOLDÁVEL, DN 54 MM, INSTALADO EM RESERVAÇÃO DE ÁGUA DE EDIFICAÇÃO QUE POSSUA RESERVATÓRIO DE FIBRA/FIBROCIMENTO  FORNECIMENTO E INSTALAÇÃO. AF_06/2016 | M | 114.83
94721 | TUBO, CPVC, SOLDÁVEL, DN 73 MM, INSTALADO EM RESERVAÇÃO DE ÁGUA DE EDIFICAÇÃO QUE POSSUA RESERVATÓRIO DE FIBRA/FIBROCIMENTO  FORNECIMENTO E INSTALAÇÃO. AF_06/2016 | M | 169.49
94722 | TUBO, CPVC, SOLDÁVEL, DN 89 MM, INSTALADO EM RESERVAÇÃO DE ÁGUA DE EDIFICAÇÃO QUE POSSUA RESERVATÓRIO DE FIBRA/FIBROCIMENTO  FORNECIMENTO E INSTALAÇÃO. AF_06/2016 | M | 294.22
95697 | TUBO DE AÇO PRETO SEM COSTURA, CONEXÃO SOLDADA, DN 40 (1 1/2"), INSTALADO EM REDE DE ALIMENTAÇÃO PARA HIDRANTE - FORNECIMENTO E INSTALAÇÃO. AF_10/2020 | M | 89.49
96635 | TUBO, PPR, DN 25, CLASSE PN 20, INSTALADO EM RAMAL OU SUB-RAMAL DE ÁGUA  FORNECIMENTO E INSTALAÇÃO. AF_06/2015 | M | 33.78
96636 | TUBO, PPR, DN 25, CLASSE PN 25 INSTALADO EM RAMAL OU SUB-RAMAL DE ÁGUA  FORNECIMENTO E INSTALAÇÃO. AF_06/2015 | M | 35.4
96644 | TUBO, PPR, DN 25, CLASSE PN 20, INSTALADO EM RAMAL DE DISTRIBUIÇÃO DE ÁGUA  FORNECIMENTO E INSTALAÇÃO. AF_06/2015 | M | 23.79
96645 | TUBO, PPR, DN 32, CLASSE PN 12, INSTALADO EM RAMAL DE DISTRIBUIÇÃO DE ÁGUA  FORNECIMENTO E INSTALAÇÃO. AF_06/2015 | M | 30.6
96646 | TUBO, PPR, DN 40, CLASSE PN 12, INSTALADO EM RAMAL DE DISTRIBUIÇÃO DE ÁGUA  FORNECIMENTO E INSTALAÇÃO. AF_06/2015 | M | 47.27
96647 | TUBO, PPR, DN 25, CLASSE PN 25, INSTALADO EM RAMAL DE DISTRIBUIÇÃO DE ÁGUA  FORNECIMENTO E INSTALAÇÃO. AF_06/2015 | M | 21.98
96648 | TUBO, PPR, DN 32, CLASSE PN 25, INSTALADO EM RAMAL DE DISTRIBUIÇÃO DE ÁGUA  FORNECIMENTO E INSTALAÇÃO. AF_06/2015 | M | 39.26
96649 | TUBO, PPR, DN 40, CLASSE PN 25, INSTALADO EM RAMAL DE DISTRIBUIÇÃO DE ÁGUA  FORNECIMENTO E INSTALAÇÃO. AF_06/2015 | M | 57.11
96668 | TUBO, PPR, DN 25, CLASSE PN 20, INSTALADO EM PRUMADA DE ÁGUA  FORNECIMENTO E INSTALAÇÃO. AF_06/2015 | M | 16.83
96669 | TUBO, PPR, DN 32, CLASSE PN 12, INSTALADO EM PRUMADA DE ÁGUA  FORNECIMENTO E INSTALAÇÃO. AF_06/2015 | M | 20.98
96670 | TUBO, PPR, DN 40, CLASSE PN 12, INSTALADO EM PRUMADA DE ÁGUA  FORNECIMENTO E INSTALAÇÃO. AF_06/2015 | M | 31.87
96671 | TUBO, PPR, DN 50, CLASSE PN 12, INSTALADO EM PRUMADA DE ÁGUA  FORNECIMENTO E INSTALAÇÃO. AF_06/2015 | M | 42.53
96672 | TUBO, PPR, DN 63, CLASSE PN 12, INSTALADO EM PRUMADA DE ÁGUA  FORNECIMENTO E INSTALAÇÃO. AF_06/2015 | M | 62.29
96673 | TUBO, PPR, DN 75, CLASSE PN 12, INSTALADO EM PRUMADA DE ÁGUA  FORNECIMENTO E INSTALAÇÃO. AF_06/2015 | M | 102.32
96674 | TUBO, PPR, DN 90, CLASSE PN 12, INSTALADO EM PRUMADA DE ÁGUA  FORNECIMENTO E INSTALAÇÃO. AF_06/2015 | M | 143.7
96675 | TUBO, PPR, DN 110, CLASSE PN 12, INSTALADO EM PRUMADA DE ÁGUA  FORNECIMENTO E INSTALAÇÃO. AF_06/2015 | M | 250.91
96676 | TUBO, PPR, DN 25, CLASSE PN 25, INSTALADO EM PRUMADA DE ÁGUA  FORNECIMENTO E INSTALAÇÃO. AF_06/2015 | M | 16.79
96677 | TUBO, PPR, DN 32, CLASSE PN 25, INSTALADO EM PRUMADA DE ÁGUA  FORNECIMENTO E INSTALAÇÃO. AF_06/2015 | M | 27.79
96678 | TUBO, PPR, DN 40, CLASSE PN 25, INSTALADO EM PRUMADA DE ÁGUA  FORNECIMENTO E INSTALAÇÃO. AF_06/2015 | M | 38.59
96679 | TUBO, PPR, DN 50, CLASSE PN 25, INSTALADO EM PRUMADA DE ÁGUA  FORNECIMENTO E INSTALAÇÃO. AF_06/2015 | M | 56.26
96680 | TUBO, PPR, DN 63, CLASSE PN 25, INSTALADO EM PRUMADA DE ÁGUA  FORNECIMENTO E INSTALAÇÃO. AF_06/2015 | M | 75.47
96681 | TUBO, PPR, DN 75, CLASSE PN 25, INSTALADO EM PRUMADA DE ÁGUA  FORNECIMENTO E INSTALAÇÃO. AF_06/2015 | M | 142.11
96682 | TUBO, PPR, DN 90, CLASSE PN 25, INSTALADO EM PRUMADA DE ÁGUA  FORNECIMENTO E INSTALAÇÃO. AF_06/2015 | M | 209.82
96683 | TUBO, PPR, DN 110, CLASSE PN 25, INSTALADO EM PRUMADA DE ÁGUA  FORNECIMENTO E INSTALAÇÃO. AF_06/2015 | M | 286.61
96718 | TUBO, PPR, DN 20, CLASSE PN 20, INSTALADO EM RESERVAÇÃO DE ÁGUA DE EDIFICAÇÃO QUE POSSUA RESERVATÓRIO DE FIBRA/FIBROCIMENTO  FORNECIMENTO E INSTALAÇÃO. AF_06/2016 | M | 11.29
96719 | TUBO, PPR, DN 25, CLASSE PN 20, INSTALADO EM RESERVAÇÃO DE ÁGUA DE EDIFICAÇÃO QUE POSSUA RESERVATÓRIO DE FIBRA/FIBROCIMENTO  FORNECIMENTO E INSTALAÇÃO. AF_06/2016 | M | 20.81
96720 | TUBO, PPR, DN 32, CLASSE PN 12, INSTALADO EM RESERVAÇÃO DE ÁGUA DE EDIFICAÇÃO QUE POSSUA RESERVATÓRIO DE FIBRA/FIBROCIMENTO  FORNECIMENTO E INSTALAÇÃO. AF_06/2016 | M | 25.41
96721 | TUBO, PPR, DN 40, CLASSE PN 12, INSTALADO EM RESERVAÇÃO DE ÁGUA DE EDIFICAÇÃO QUE POSSUA RESERVATÓRIO DE FIBRA/FIBROCIMENTO  FORNECIMENTO E INSTALAÇÃO. AF_06/2016 | M | 35.09
96722 | TUBO, PPR, DN 50, CLASSE PN 12, INSTALADO EM RESERVAÇÃO DE ÁGUA DE EDIFICAÇÃO QUE POSSUA RESERVATÓRIO DE FIBRA/FIBROCIMENTO  FORNECIMENTO E INSTALAÇÃO. AF_06/2016 | M | 47.47
96723 | TUBO, PPR, DN 63, CLASSE PN 12, INSTALADO EM RESERVAÇÃO DE ÁGUA DE EDIFICAÇÃO QUE POSSUA RESERVATÓRIO DE FIBRA/FIBROCIMENTO  FORNECIMENTO E INSTALAÇÃO. AF_06/2016 | M | 64.41
96724 | TUBO, PPR, DN 75, CLASSE PN 12, INSTALADO EM RESERVAÇÃO DE ÁGUA DE EDIFICAÇÃO QUE POSSUA RESERVATÓRIO DE FIBRA/FIBROCIMENTO  FORNECIMENTO E INSTALAÇÃO. AF_06/2016 | M | 105.1
96725 | TUBO, PPR, DN 90, CLASSE PN 12, INSTALADO EM RESERVAÇÃO DE ÁGUA DE EDIFICAÇÃO QUE POSSUA RESERVATÓRIO DE FIBRA/FIBROCIMENTO  FORNECIMENTO E INSTALAÇÃO. AF_06/2016 | M | 140.43
96726 | TUBO, PPR, DN 110, CLASSE PN 12, INSTALADO EM RESERVAÇÃO DE ÁGUA DE EDIFICAÇÃO QUE POSSUA RESERVATÓRIO DE FIBRA/FIBROCIMENTO  FORNECIMENTO E INSTALAÇÃO. AF_06/2016 | M | 229.37
96727 | TUBO, PPR, DN 20, CLASSE PN 25, INSTALADO EM RESERVAÇÃO DE ÁGUA DE EDIFICAÇÃO QUE POSSUA RESERVATÓRIO DE FIBRA/FIBROCIMENTO  FORNECIMENTO E INSTALAÇÃO. AF_06/2016 | M | 17.43
96728 | TUBO, PPR, DN 25, CLASSE PN 25, INSTALADO EM RESERVAÇÃO DE ÁGUA DE EDIFICAÇÃO QUE POSSUA RESERVATÓRIO DE FIBRA/FIBROCIMENTO  FORNECIMENTO E INSTALAÇÃO. AF_06/2016 | M | 21.35
96729 | TUBO, PPR, DN 32, CLASSE PN 25, INSTALADO EM RESERVAÇÃO DE ÁGUA DE EDIFICAÇÃO QUE POSSUA RESERVATÓRIO DE FIBRA/FIBROCIMENTO  FORNECIMENTO E INSTALAÇÃO. AF_06/2016 | M | 32.93
96730 | TUBO, PPR, DN 40, CLASSE PN 25, INSTALADO EM RESERVAÇÃO DE ÁGUA DE EDIFICAÇÃO QUE POSSUA RESERVATÓRIO DE FIBRA/FIBROCIMENTO  FORNECIMENTO E INSTALAÇÃO. AF_06/2016 | M | 42.43
96731 | TUBO, PPR, DN 50, CLASSE PN 25, INSTALADO EM RESERVAÇÃO DE ÁGUA DE EDIFICAÇÃO QUE POSSUA RESERVATÓRIO DE FIBRA/FIBROCIMENTO  FORNECIMENTO E INSTALAÇÃO. AF_06/2016 | M | 61.88
96732 | TUBO, PPR, DN 63, CLASSE PN 25, INSTALADO EM RESERVAÇÃO DE ÁGUA DE EDIFICAÇÃO QUE POSSUA RESERVATÓRIO DE FIBRA/FIBROCIMENTO  FORNECIMENTO E INSTALAÇÃO. AF_06/2016 | M | 77.95
96733 | TUBO, PPR, DN 75, CLASSE PN 25, INSTALADO EM RESERVAÇÃO DE ÁGUA DE EDIFICAÇÃO QUE POSSUA RESERVATÓRIO DE FIBRA/FIBROCIMENTO  FORNECIMENTO E INSTALAÇÃO. AF_06/2016 | M | 143.99
96734 | TUBO, PPR, DN 90, CLASSE PN 25, INSTALADO EM RESERVAÇÃO DE ÁGUA DE EDIFICAÇÃO QUE POSSUA RESERVATÓRIO DE FIBRA/FIBROCIMENTO  FORNECIMENTO E INSTALAÇÃO. AF_06/2016 | M | 203.16
96735 | TUBO, PPR, DN 110, CLASSE PN 25, INSTALADO EM RESERVAÇÃO DE ÁGUA DE EDIFICAÇÃO QUE POSSUA RESERVATÓRIO DE FIBRA/FIBROCIMENTO  FORNECIMENTO E INSTALAÇÃO. AF_06/2016 | M | 262.78
96794 | TUBO, PEX, MONOCAMADA, DN 16, INSTALADO EM RAMAL OU SUB-RAMAL DE ÁGUA  FORNECIMENTO E INSTALAÇÃO. AF_06/2015 | M | 9.16
96795 | TUBO, PEX, MONOCAMADA, DN 20, INSTALADO EM RAMAL OU SUB-RAMAL DE ÁGUA  FORNECIMENTO E INSTALAÇÃO. AF_06/2015 | M | 11.65
96796 | TUBO, PEX, MONOCAMADA, DN 25, INSTALADO EM RAMAL OU SUB-RAMAL DE ÁGUA  FORNECIMENTO E INSTALAÇÃO. AF_06/2015 | M | 16.35
96797 | TUBO, PEX, MONOCAMADA, DN 32, INSTALADO EM RAMAL OU SUB-RAMAL DE ÁGUA  FORNECIMENTO E INSTALAÇÃO. AF_06/2015 | M | 24.76
96798 | TUBO, PEX, MONOCAMADA, DN 16, INSTALADO EM RAMAL DE DISTRIBUIÇÃO DE ÁGUA  FORNECIMENTO E INSTALAÇÃO. AF_06/2015 | M | 9.3
96799 | TUBO, PEX, MONOCAMADA, DN 20, INSTALADO EM RAMAL DE DISTRIBUIÇÃO DE ÁGUA  FORNECIMENTO E INSTALAÇÃO. AF_06/2015 | M | 12.43
96800 | TUBO, PEX, MONOCAMADA, DN 25, INSTALADO EM RAMAL DE DISTRIBUIÇÃO DE ÁGUA  FORNECIMENTO E INSTALAÇÃO. AF_06/2015 | M | 17.97
96801 | TUBO, PEX, MONOCAMADA, DN 32, INSTALADO EM RAMAL DE DISTRIBUIÇÃO DE ÁGUA  FORNECIMENTO E INSTALAÇÃO. AF_06/2015 | M | 27.53
97327 | TUBO EM COBRE FLEXÍVEL, DN 1/4, COM ISOLAMENTO, INSTALADO EM RAMAL DE ALIMENTAÇÃO DE AR CONDICIONADO COM CONDENSADORA INDIVIDUAL FORNECIMENTO E INSTALAÇÃO. AF_12/2015 | M | 30.58
97328 | TUBO EM COBRE FLEXÍVEL, DN 3/8", COM ISOLAMENTO, INSTALADO EM RAMAL DE ALIMENTAÇÃO DE AR CONDICIONADO COM CONDENSADORA INDIVIDUAL  FORNECIMENTO E INSTALAÇÃO. AF_12/2015 | M | 51.27
97329 | TUBO EM COBRE FLEXÍVEL, DN 1/2", COM ISOLAMENTO, INSTALADO EM RAMAL DE ALIMENTAÇÃO DE AR CONDICIONADO COM CONDENSADORA INDIVIDUAL  FORNECIMENTO E INSTALAÇÃO. AF_12/2015 | M | 65.34
97330 | TUBO EM COBRE FLEXÍVEL, DN 5/8", COM ISOLAMENTO, INSTALADO EM RAMAL DE ALIMENTAÇÃO DE AR CONDICIONADO COM CONDENSADORA INDIVIDUAL  FORNECIMENTO E INSTALAÇÃO. AF_12/2015 | M | 80
97331 | TUBO EM COBRE FLEXÍVEL, DN 1/4", COM ISOLAMENTO, INSTALADO EM RAMAL DE ALIMENTAÇÃO DE AR CONDICIONADO COM CONDENSADORA CENTRAL  FORNECIMENTO E INSTALAÇÃO. AF_12/2015 | M | 30.9
97332 | TUBO EM COBRE FLEXÍVEL, DN 3/8", COM ISOLAMENTO, INSTALADO EM RAMAL DE ALIMENTAÇÃO DE AR CONDICIONADO COM CONDENSADORA CENTRAL  FORNECIMENTO E INSTALAÇÃO. AF_12/2015 | M | 51.63
97333 | TUBO EM COBRE FLEXÍVEL, DN 1/2", COM ISOLAMENTO, INSTALADO EM RAMAL DE ALIMENTAÇÃO DE AR CONDICIONADO COM CONDENSADORA CENTRAL  FORNECIMENTO E INSTALAÇÃO. AF_12/2015 | M | 65.79
97334 | TUBO EM COBRE FLEXÍVEL, DN 5/8, COM ISOLAMENTO, INSTALADO EM RAMAL DE ALIMENTAÇÃO DE AR CONDICIONADO COM CONDENSADORA CENTRAL FORNECIMENTO E INSTALAÇÃO. AF_12/2015 | M | 80.5
97335 | TUBO EM COBRE RÍGIDO, DN 22 MM, CLASSE A, SEM ISOLAMENTO, INSTALADO EM PRUMADA DE GÁS COMBUSTÍVEL - FORNECIMENTO E INSTALAÇÃO. AF_04/2022 | M | 92.84
97336 | TUBO EM COBRE RÍGIDO, DN 28 MM, CLASSE A, SEM ISOLAMENTO, INSTALADO EM PRUMADA DE GÁS COMBUSTÍVEL - FORNECIMENTO E INSTALAÇÃO. AF_04/2022 | M | 118.16
97337 | TUBO EM COBRE RÍGIDO, DN 35 MM, CLASSE A, SEM ISOLAMENTO, INSTALADO EM PRUMADA DE GÁS COMBUSTÍVEL - FORNECIMENTO E INSTALAÇÃO. AF_04/2022 | M | 177.84
97338 | TUBO EM COBRE RÍGIDO, DN 42 MM, CLASSE A, SEM ISOLAMENTO, INSTALADO EM PRUMADA DE GÁS COMBUSTÍVEL - FORNECIMENTO E INSTALAÇÃO. AF_04/2022 | M | 213.99
97339 | TUBO EM COBRE RÍGIDO, DN 54 MM, CLASSE A, SEM ISOLAMENTO, INSTALADO EM PRUMADA DE GÁS COMBUSTÍVEL - FORNECIMENTO E INSTALAÇÃO. AF_04/2022 | M | 230.29
97340 | TUBO EM COBRE RÍGIDO, DN 66 MM, CLASSE A, SEM ISOLAMENTO, INSTALADO EM PRUMADA DE GÁS COMBUSTÍVEL - FORNECIMENTO E INSTALAÇÃO. AF_04/2022 | M | 231.44
97347 | TUBO EM COBRE RÍGIDO, DN 22 MM, CLASSE I, SEM ISOLAMENTO, INSTALADO EM PRUMADA  FORNECIMENTO E INSTALAÇÃO. AF_12/2015 | M | 111.92
97348 | TUBO EM COBRE RÍGIDO, DN 28 MM, CLASSE I, SEM ISOLAMENTO, INSTALADO EM PRUMADA  FORNECIMENTO E INSTALAÇÃO. AF_12/2015 | M | 154.67
97349 | TUBO EM COBRE RÍGIDO, DN 35 MM, CLASSE I, SEM ISOLAMENTO, INSTALADO EM PRUMADA  FORNECIMENTO E INSTALAÇÃO. AF_12/2015 | M | 223.04
97350 | TUBO EM COBRE RÍGIDO, DN 42 MM, CLASSE I, SEM ISOLAMENTO, INSTALADO EM PRUMADA  FORNECIMENTO E INSTALAÇÃO. AF_12/2015 | M | 270.85
97351 | TUBO EM COBRE RÍGIDO, DN 54 MM, CLASSE I, SEM ISOLAMENTO, INSTALADO EM PRUMADA  FORNECIMENTO E INSTALAÇÃO. AF_12/2015 | M | 374.57
97352 | TUBO EM COBRE RÍGIDO, DN 66 MM, CLASSE I, SEM ISOLAMENTO, INSTALADO EM PRUMADA  FORNECIMENTO E INSTALAÇÃO. AF_12/2015 | M | 485.49
97353 | TUBO EM COBRE RÍGIDO, DN 15 MM, CLASSE I, SEM ISOLAMENTO, INSTALADO EM RAMAL DE DISTRIBUIÇÃO  FORNECIMENTO E INSTALAÇÃO. AF_12/2015 | M | 73.02
97354 | TUBO EM COBRE RÍGIDO, DN 22 MM, CLASSE I, SEM ISOLAMENTO, INSTALADO EM RAMAL DE DISTRIBUIÇÃO FORNECIMENTO E INSTALAÇÃO. AF_12/2015 | M | 116.3
97355 | TUBO EM COBRE RÍGIDO, DN 28 MM, CLASSE I, SEM ISOLAMENTO, INSTALADO EM RAMAL DE DISTRIBUIÇÃO FORNECIMENTO E INSTALAÇÃO. AF_12/2015 | M | 159.37
97356 | TUBO EM COBRE RÍGIDO, DN 15 MM, CLASSE I, SEM ISOLAMENTO, INSTALADO EM RAMAL E SUB-RAMAL  FORNECIMENTO E INSTALAÇÃO. AF_12/2015 | M | 82.64
97357 | TUBO EM COBRE RÍGIDO, DN 22 MM, CLASSE I, SEM ISOLAMENTO, INSTALADO EM RAMAL E SUB-RAMAL  FORNECIMENTO E INSTALAÇÃO. AF_12/2015 | M | 132.85
97358 | TUBO EM COBRE RÍGIDO, DN 28 MM, CLASSE I, SEM ISOLAMENTO, INSTALADO EM RAMAL E SUB-RAMAL  FORNECIMENTO E INSTALAÇÃO. AF_12/2015 | M | 181.92
97498 | TUBO DE AÇO GALVANIZADO COM COSTURA, CLASSE MÉDIA, DN 25 (1"), CONEXÃO ROSQUEADA, INSTALADO EM REDE DE ALIMENTAÇÃO PARA HIDRANTE - FORNECIMENTO E INSTALAÇÃO. AF_10/2020 | M | 53.09
97535 | TUBO DE AÇO GALVANIZADO COM COSTURA, CLASSE MÉDIA, CONEXÃO ROSQUEADA, DN 25 (1"), INSTALADO EM REDE DE ALIMENTAÇÃO PARA SPRINKLER - FORNECIMENTO E INSTALAÇÃO. AF_10/2020 | M | 57.47
97536 | TUBO DE AÇO GALVANIZADO COM COSTURA, CLASSE MÉDIA, CONEXÃO ROSQUEADA, DN 25 (1"), INSTALADO EM RAMAIS E SUB-RAMAIS DE GÁS - FORNECIMENTO E INSTALAÇÃO. AF_10/2020 | M | 67.55
100788 | KIT CAVALETE PARA GÁS - SEM MEDIDOR OU REGULADOR - ENTRADA INDIVIDUAL PRINCIPAL, EM AÇO GALVANIZADO DN 15 E 25 MM (1/2" E 1") - FORNECIMENTO E INSTALAÇÃO. AF_01/2020 | UN | 682.2
100791 | TUBO, PEX, MULTICAMADA, DN 16, INSTALADO EM IMPLANTAÇÃO DE INSTALAÇÕES DE GÁS - FORNECIMENTO E INSTALAÇÃO. AF_01/2020 | M | 19.02
100792 | TUBO, PEX, MULTICAMADA, DN 20, INSTALADO EM IMPLANTAÇÃO DE INSTALAÇÕES DE GÁS - FORNECIMENTO E INSTALAÇÃO. AF_01/2020 | M | 27.97
100793 | TUBO, PEX, MULTICAMADA, DN 26, INSTALADO EM IMPLANTAÇÃO DE INSTALAÇÕES DE GÁS - FORNECIMENTO E INSTALAÇÃO. AF_01/2020 | M | 37.16
100794 | TUBO, PEX, MULTICAMADA, DN 32, INSTALADO EM IMPLANTAÇÃO DE INSTALAÇÕES DE GÁS - FORNECIMENTO E INSTALAÇÃO. AF_01/2020 | M | 50.19
100799 | TUBO, PEX, MULTICAMADA, COM TUBO LUVA, DN 16, INSTALADO EM IMPLANTAÇÃO DE INSTALAÇÕES DE GÁS - FORNECIMENTO E INSTALAÇÃO. AF_01/2020 | M | 19.46
100800 | TUBO, PEX, MULTICAMADA, COM TUBO LUVA, DN 20, INSTALADO EM IMPLANTAÇÃO DE INSTALAÇÕES DE GÁS - FORNECIMENTO E INSTALAÇÃO. AF_01/2020 | M | 28.42
100801 | TUBO, PEX, MULTICAMADA, COM TUBO LUVA, DN 26, INSTALADO EM IMPLANTAÇÃO DE INSTALAÇÕES DE GÁS - FORNECIMENTO E INSTALAÇÃO. AF_01/2020 | M | 37.61
100802 | TUBO, PEX, MULTICAMADA, COM TUBO LUVA, DN 32, INSTALADO EM IMPLANTAÇÃO DE INSTALAÇÕES DE GÁS - FORNECIMENTO E INSTALAÇÃO. AF_01/2020 | M | 50.64
100803 | TUBO, PEX, MULTICAMADA, DN 16, INSTALADO EM RAMAL INTERNO DE INSTALAÇÕES DE GÁS - FORNECIMENTO E INSTALAÇÃO. AF_01/2020 | M | 18.1
100804 | TUBO, PEX, MULTICAMADA, DN 20, INSTALADO EM RAMAL INTERNO DE INSTALAÇÕES DE GÁS - FORNECIMENTO E INSTALAÇÃO. AF_01/2020 | M | 26.89
100805 | TUBO, PEX, MULTICAMADA, DN 26, INSTALADO EM RAMAL INTERNO DE INSTALAÇÕES DE GÁS - FORNECIMENTO E INSTALAÇÃO. AF_01/2020 | M | 35.86
100806 | TUBO, PEX, MULTICAMADA, DN 32, INSTALADO EM RAMAL INTERNO DE INSTALAÇÕES DE GÁS - FORNECIMENTO E INSTALAÇÃO. AF_01/2020 | M | 48.59
100807 | TUBO, PEX, MULTICAMADA, COM TUBO LUVA, DN 16, INSTALADO EM RAMAL INTERNO DE INSTALAÇÕES DE GÁS - FORNECIMENTO E INSTALAÇÃO. AF_01/2020 | M | 24.68
100808 | TUBO, PEX, MULTICAMADA, COM TUBO LUVA, DN 20, INSTALADO EM RAMAL INTERNO DE INSTALAÇÕES DE GÁS - FORNECIMENTO E INSTALAÇÃO. AF_01/2020 | M | 34.61
100809 | TUBO, PEX, MULTICAMADA, COM TUBO LUVA, DN 26, INSTALADO EM RAMAL INTERNO DE INSTALAÇÕES DE GÁS - FORNECIMENTO E INSTALAÇÃO. AF_01/2020 | M | 45.01
100810 | TUBO, PEX, MULTICAMADA, COM TUBO LUVA, DN 32, INSTALADO EM RAMAL INTERNO DE INSTALAÇÕES DE GÁS - FORNECIMENTO E INSTALAÇÃO. AF_01/2020 | M | 59.74
101918 | TUBO DE AÇO GALVANIZADO COM COSTURA, CLASSE MÉDIA, DN 100 (4"), CONEXÃO ROSQUEADA, INSTALADO EM PRUMADAS - FORNECIMENTO E INSTALAÇÃO. AF_10/2020 | M | 250.31
101919 | UNIÃO, EM FERRO GALVANIZADO, 4", CONEXÃO ROSQUEADA, INSTALADO EM PRUMADAS - FORNECIMENTO E INSTALAÇÃO. AF_10/2020 | UN | 447.12
101920 | LUVA, EM FERRO GALVANIZADO, 4", CONEXÃO ROSQUEADA, INSTALADO EM PRUMADAS - FORNECIMENTO E INSTALAÇÃO. AF_10/2020 | UN | 208.79
101921 | LUVA DE REDUÇÃO, EM FERRO GALVANIZADO, 4" X 2 1/2", CONEXÃO ROSQUEADA, INSTALADO EM PRUMADAS - FORNECIMENTO E INSTALAÇÃO. AF_10/2020 | UN | 239.48
101922 | LUVA DE REDUÇÃO, EM FERRO GALVANIZADO, 4" X 2", CONEXÃO ROSQUEADA, INSTALADO EM PRUMADAS - FORNECIMENTO E INSTALAÇÃO. AF_10/2020 | UN | 239.48
101923 | LUVA DE REDUÇÃO, EM FERRO GALVANIZADO, 4" X 3", CONEXÃO ROSQUEADA, INSTALADO EM PRUMADAS - FORNECIMENTO E INSTALAÇÃO. AF_10/2020 | UN | 239.48
101924 | NIPLE, EM FERRO GALVANIZADO, 4", CONEXÃO ROSQUEADA, INSTALADO EM PRUMADAS - FORNECIMENTO E INSTALAÇÃO. AF_10/2020 | UN | 195.95
101925 | JOELHO 90°, EM FERRO GALVANIZADO, 4", CONEXÃO ROSQUEADA, INSTALADO EM PRUMADAS - FORNECIMENTO E INSTALAÇÃO. AF_10/2020 | UN | 329.22
101926 | TÊ, EM FERRO GALVANIZADO, 4", CONEXÃO ROSQUEADA, INSTALADO EM PRUMADAS - FORNECIMENTO E INSTALAÇÃO. AF_10/2020 | UN | 423.87
101927 | TUBO DE AÇO GALVANIZADO COM COSTURA, CLASSE MÉDIA, DN 100 (4"), CONEXÃO ROSQUEADA, INSTALADO EM REDE DE ALIMENTAÇÃO PARA HIDRANTE - FORNECIMENTO E INSTALAÇÃO. AF_10/2020 | M | 236.64
101928 | UNIÃO, EM FERRO GALVANIZADO, 4", CONEXÃO ROSQUEADA, INSTALADO EM REDE DE ALIMENTAÇÃO PARA HIDRANTE - FORNECIMENTO E INSTALAÇÃO. AF_10/2020 | UN | 452.36
101929 | LUVA, EM FERRO GALVANIZADO, 4", CONEXÃO ROSQUEADA, INSTALADO EM REDE DE ALIMENTAÇÃO PARA HIDRANTE - FORNECIMENTO E INSTALAÇÃO. AF_10/2020 | UN | 214.03
101930 | LUVA DE REDUÇÃO, EM FERRO GALVANIZADO, 4" X 2 1/2", CONEXÃO ROSQUEADA, INSTALADO EM REDE DE ALIMENTAÇÃO PARA HIDRANTE - FORNECIMENTO E INSTALAÇÃO. AF_10/2020 | UN | 244.72
101931 | LUVA DE REDUÇÃO, EM FERRO GALVANIZADO, 4" X 2", CONEXÃO ROSQUEADA, INSTALADO EM REDE DE ALIMENTAÇÃO PARA HIDRANTE - FORNECIMENTO E INSTALAÇÃO. AF_10/2020 | UN | 244.72
101932 | LUVA DE REDUÇÃO, EM FERRO GALVANIZADO, 4" X 3", CONEXÃO ROSQUEADA, INSTALADO EM REDE DE ALIMENTAÇÃO PARA HIDRANTE - FORNECIMENTO E INSTALAÇÃO. AF_10/2020 | UN | 244.72
101933 | NIPLE, EM FERRO GALVANIZADO, 4", CONEXÃO ROSQUEADA, INSTALADO EM REDE DE ALIMENTAÇÃO PARA HIDRANTE - FORNECIMENTO E INSTALAÇÃO. AF_10/2020 | UN | 201.19
101934 | JOELHO 90°, EM FERRO GALVANIZADO, 4", CONEXÃO ROSQUEADA, INSTALADO EM REDE DE ALIMENTAÇÃO PARA HIDRANTE - FORNECIMENTO E INSTALAÇÃO. AF_10/2020 | UN | 337.07
101935 | TÊ, EM FERRO GALVANIZADO, 4", CONEXÃO ROSQUEADA, INSTALADO EM REDE DE ALIMENTAÇÃO PARA HIDRANTE - FORNECIMENTO E INSTALAÇÃO. AF_10/2020 | UN | 434.34
103802 | TUBO EM COBRE RÍGIDO, DN 15 MM, CLASSE E, SEM ISOLAMENTO, INSTALADO EM RAMAL E SUB-RAMAL DE GÁS COMBUSTÍVEL - FORNECIMENTO E INSTALAÇÃO. AF_04/2022 | M | 44.4
103803 | TUBO EM COBRE RÍGIDO, DN 22 MM, CLASSE E, SEM ISOLAMENTO, INSTALADO EM RAMAL E SUB-RAMAL DE GÁS COMBUSTÍVEL - FORNECIMENTO E INSTALAÇÃO. AF_04/2022 | M | 76.36
103804 | TUBO EM COBRE RÍGIDO, DN 28 MM, CLASSE E, SEM ISOLAMENTO, INSTALADO EM RAMAL E SUB-RAMAL DE GÁS COMBUSTÍVEL - FORNECIMENTO E INSTALAÇÃO. AF_04/2022 | M | 93.16
103835 | TUBO EM COBRE RÍGIDO, DN 15 MM, CLASSE A, SEM ISOLAMENTO, INSTALADO EM RAMAL E SUB-RAMAL DE GÁS MEDICINAL - FORNECIMENTO E INSTALAÇÃO. AF_04/2022 | M | 69.3
103836 | TUBO EM COBRE RÍGIDO, DN 22 MM, CLASSE A, SEM ISOLAMENTO, INSTALADO EM RAMAL E SUB-RAMAL DE GÁS MEDICINAL - FORNECIMENTO E INSTALAÇÃO. AF_04/2022 | M | 108.37
103837 | TUBO EM COBRE RÍGIDO, DN 28 MM, CLASSE A, SEM ISOLAMENTO, INSTALADO EM RAMAL E SUB-RAMAL DE GÁS MEDICINAL - FORNECIMENTO E INSTALAÇÃO. AF_04/2022 | M | 136.87
103868 | TUBO EM COBRE RÍGIDO, DN 15 MM, CLASSE E, SEM ISOLAMENTO, INSTALADO EM RAMAL E SUB-RAMAL DE AQUECIMENTO SOLAR - FORNECIMENTO E INSTALAÇÃO. AF_04/2022 | M | 53.44
103869 | TUBO EM COBRE RÍGIDO, DN 22 MM, CLASSE E, SEM ISOLAMENTO, INSTALADO EM RAMAL E SUB-RAMAL DE AQUECIMENTO SOLAR - FORNECIMENTO E INSTALAÇÃO. AF_04/2022 | M | 82.68
103870 | TUBO EM COBRE RÍGIDO, DN 28 MM, CLASSE E, SEM ISOLAMENTO, INSTALADO EM RAMAL E SUB-RAMAL DE AQUECIMENTO SOLAR - FORNECIMENTO E INSTALAÇÃO. AF_04/2022 | M | 102.15
103871 | TUBO EM COBRE RÍGIDO, DN 15 MM, CLASSE E, COM ISOLAMENTO, INSTALADO EM RAMAL E SUB-RAMAL DE AQUECIMENTO SOLAR - FORNECIMENTO E INSTALAÇÃO. AF_04/2022 | M | 69.18
103872 | TUBO EM COBRE RÍGIDO, DN 22 MM, CLASSE E, COM ISOLAMENTO, INSTALADO EM RAMAL E SUB-RAMAL DE AQUECIMENTO SOLAR - FORNECIMENTO E INSTALAÇÃO. AF_04/2022 | M | 157.04
103873 | TUBO EM COBRE RÍGIDO, DN 28 MM, CLASSE E, COM ISOLAMENTO, INSTALADO EM RAMAL E SUB-RAMAL DE AQUECIMENTO SOLAR - FORNECIMENTO E INSTALAÇÃO. AF_04/2022 | M | 179.56
89358 | JOELHO 90 GRAUS, PVC, SOLDÁVEL, DN 20MM, INSTALADO EM RAMAL OU SUB-RAMAL DE ÁGUA - FORNECIMENTO E INSTALAÇÃO. AF_12/2014 | UN | 7.53
89359 | JOELHO 45 GRAUS, PVC, SOLDÁVEL, DN 20MM, INSTALADO EM RAMAL OU SUB-RAMAL DE ÁGUA - FORNECIMENTO E INSTALAÇÃO. AF_12/2014 | UN | 7.98
89360 | CURVA 90 GRAUS, PVC, SOLDÁVEL, DN 20MM, INSTALADO EM RAMAL OU SUB-RAMAL DE ÁGUA - FORNECIMENTO E INSTALAÇÃO. AF_12/2014 | UN | 9.89
89361 | CURVA 45 GRAUS, PVC, SOLDÁVEL, DN 20MM, INSTALADO EM RAMAL OU SUB-RAMAL DE ÁGUA - FORNECIMENTO E INSTALAÇÃO. AF_12/2014 | UN | 9.14
89362 | JOELHO 90 GRAUS, PVC, SOLDÁVEL, DN 25MM, INSTALADO EM RAMAL OU SUB-RAMAL DE ÁGUA - FORNECIMENTO E INSTALAÇÃO. AF_12/2014 | UN | 9.01
89363 | JOELHO 45 GRAUS, PVC, SOLDÁVEL, DN 25MM, INSTALADO EM RAMAL OU SUB-RAMAL DE ÁGUA - FORNECIMENTO E INSTALAÇÃO. AF_12/2014 | UN | 9.99
89364 | CURVA 90 GRAUS, PVC, SOLDÁVEL, DN 25MM, INSTALADO EM RAMAL OU SUB-RAMAL DE ÁGUA - FORNECIMENTO E INSTALAÇÃO. AF_12/2014 | UN | 12
89365 | CURVA 45 GRAUS, PVC, SOLDÁVEL, DN 25MM, INSTALADO EM RAMAL OU SUB-RAMAL DE ÁGUA - FORNECIMENTO E INSTALAÇÃO. AF_12/2014 | UN | 11.1
89366 | JOELHO 90 GRAUS COM BUCHA DE LATÃO, PVC, SOLDÁVEL, DN 25MM, X 3/4 INSTALADO EM RAMAL OU SUB-RAMAL DE ÁGUA - FORNECIMENTO E INSTALAÇÃO. AF_12/2014 | UN | 17.33
89367 | JOELHO 90 GRAUS, PVC, SOLDÁVEL, DN 32MM, INSTALADO EM RAMAL OU SUB-RAMAL DE ÁGUA - FORNECIMENTO E INSTALAÇÃO. AF_12/2014 | UN | 12.6
89368 | JOELHO 45 GRAUS, PVC, SOLDÁVEL, DN 32MM, INSTALADO EM RAMAL OU SUB-RAMAL DE ÁGUA - FORNECIMENTO E INSTALAÇÃO. AF_12/2014 | UN | 15.34
89369 | CURVA 90 GRAUS, PVC, SOLDÁVEL, DN 32MM, INSTALADO EM RAMAL OU SUB-RAMAL DE ÁGUA - FORNECIMENTO E INSTALAÇÃO. AF_12/2014 | UN | 18.73
89370 | CURVA 45 GRAUS, PVC, SOLDÁVEL, DN 32MM, INSTALADO EM RAMAL OU SUB-RAMAL DE ÁGUA - FORNECIMENTO E INSTALAÇÃO. AF_12/2014 | UN | 14.76
89371 | LUVA, PVC, SOLDÁVEL, DN 20MM, INSTALADO EM RAMAL OU SUB-RAMAL DE ÁGUA - FORNECIMENTO E INSTALAÇÃO. AF_12/2014 | UN | 5.73
89372 | LUVA DE CORRER, PVC, SOLDÁVEL, DN 20MM, INSTALADO EM RAMAL OU SUB-RAMAL DE ÁGUA - FORNECIMENTO E INSTALAÇÃO. AF_12/2014 | UN | 14.76
89373 | LUVA DE REDUÇÃO, PVC, SOLDÁVEL, DN 25MM X 20MM, INSTALADO EM RAMAL OU SUB-RAMAL DE ÁGUA - FORNECIMENTO E INSTALAÇÃO. AF_12/2014 | UN | 6.55
89374 | LUVA COM BUCHA DE LATÃO, PVC, SOLDÁVEL, DN 20MM X 1/2, INSTALADO EM RAMAL OU SUB-RAMAL DE ÁGUA - FORNECIMENTO E INSTALAÇÃO. AF_12/2014 | UN | 11.44
89375 | UNIÃO, PVC, SOLDÁVEL, DN 20MM, INSTALADO EM RAMAL OU SUB-RAMAL DE ÁGUA - FORNECIMENTO E INSTALAÇÃO. AF_12/2014 | UN | 14.4
89376 | ADAPTADOR CURTO COM BOLSA E ROSCA PARA REGISTRO, PVC, SOLDÁVEL, DN 20MM X 1/2, INSTALADO EM RAMAL OU SUB-RAMAL DE ÁGUA - FORNECIMENTO E INSTALAÇÃO. AF_12/2014 | UN | 5.82
89377 | CURVA DE TRANSPOSIÇÃO, PVC, SOLDÁVEL, DN 20MM, INSTALADO EM RAMAL OU SUB-RAMAL DE ÁGUA - FORNECIMENTO E INSTALAÇÃO. AF_12/2014 | UN | 10.18
89378 | LUVA, PVC, SOLDÁVEL, DN 25MM, INSTALADO EM RAMAL OU SUB-RAMAL DE ÁGUA - FORNECIMENTO E INSTALAÇÃO. AF_12/2014 | UN | 6.82
89379 | LUVA DE CORRER, PVC, SOLDÁVEL, DN 25MM, INSTALADO EM RAMAL OU SUB-RAMAL DE ÁGUA - FORNECIMENTO E INSTALAÇÃO. AF_12/2014 | UN | 18.86
89380 | LUVA DE REDUÇÃO, PVC, SOLDÁVEL, DN 32MM X 25MM, INSTALADO EM RAMAL OU SUB-RAMAL DE ÁGUA - FORNECIMENTO E INSTALAÇÃO. AF_12/2014 | UN | 10.52
89381 | LUVA COM BUCHA DE LATÃO, PVC, SOLDÁVEL, DN 25MM X 3/4, INSTALADO EM RAMAL OU SUB-RAMAL DE ÁGUA - FORNECIMENTO E INSTALAÇÃO. AF_12/2014 | UN | 14.43
89382 | UNIÃO, PVC, SOLDÁVEL, DN 25MM, INSTALADO EM RAMAL OU SUB-RAMAL DE ÁGUA - FORNECIMENTO E INSTALAÇÃO. AF_12/2014 | UN | 17.19
89383 | ADAPTADOR CURTO COM BOLSA E ROSCA PARA REGISTRO, PVC, SOLDÁVEL, DN 25MM X 3/4, INSTALADO EM RAMAL OU SUB-RAMAL DE ÁGUA - FORNECIMENTO E INSTALAÇÃO. AF_12/2014 | UN | 6.94
89384 | CURVA DE TRANSPOSIÇÃO, PVC, SOLDÁVEL, DN 25MM, INSTALADO EM RAMAL OU SUB-RAMAL DE ÁGUA FORNECIMENTO E INSTALAÇÃO. AF_12/2014 | UN | 14.63
89385 | LUVA SOLDÁVEL E COM ROSCA, PVC, SOLDÁVEL, DN 25MM X 3/4, INSTALADO EM RAMAL OU SUB-RAMAL DE ÁGUA - FORNECIMENTO E INSTALAÇÃO. AF_12/2014 | UN | 7.9
89386 | LUVA, PVC, SOLDÁVEL, DN 32MM, INSTALADO EM RAMAL OU SUB-RAMAL DE ÁGUA - FORNECIMENTO E INSTALAÇÃO. AF_12/2014 | UN | 9.56
89387 | LUVA DE CORRER, PVC, SOLDÁVEL, DN 32MM, INSTALADO EM RAMAL OU SUB-RAMAL DE ÁGUA FORNECIMENTO E INSTALAÇÃO. AF_12/2014 | UN | 38.27
89388 | LUVA DE REDUÇÃO, PVC, SOLDÁVEL, DN 40MM X 32MM, INSTALADO EM RAMAL OU SUB-RAMAL DE ÁGUA - FORNECIMENTO E INSTALAÇÃO. AF_12/2014 | UN | 12.8
89389 | LUVA SOLDÁVEL E COM ROSCA, PVC, SOLDÁVEL, DN 32MM X 1, INSTALADO EM RAMAL OU SUB-RAMAL DE ÁGUA - FORNECIMENTO E INSTALAÇÃO. AF_12/2014 | UN | 13.91
89390 | UNIÃO, PVC, SOLDÁVEL, DN 32MM, INSTALADO EM RAMAL OU SUB-RAMAL DE ÁGUA - FORNECIMENTO E INSTALAÇÃO. AF_12/2014 | UN | 25.75
89391 | ADAPTADOR CURTO COM BOLSA E ROSCA PARA REGISTRO, PVC, SOLDÁVEL, DN 32MM X 1, INSTALADO EM RAMAL OU SUB-RAMAL DE ÁGUA - FORNECIMENTO E INSTALAÇÃO. AF_12/2014 | UN | 9.42
89392 | CURVA DE TRANSPOSIÇÃO, PVC, SOLDÁVEL, DN 32MM, INSTALADO EM RAMAL OU SUB-RAMAL DE ÁGUA FORNECIMENTO E INSTALAÇÃO. AF_12/2014 | UN | 30.7
89393 | TE, PVC, SOLDÁVEL, DN 20MM, INSTALADO EM RAMAL OU SUB-RAMAL DE ÁGUA - FORNECIMENTO E INSTALAÇÃO. AF_12/2014 | UN | 10.54
89394 | TÊ COM BUCHA DE LATÃO NA BOLSA CENTRAL, PVC, SOLDÁVEL, DN 20MM X 1/2, INSTALADO EM RAMAL OU SUB-RAMAL DE ÁGUA - FORNECIMENTO E INSTALAÇÃO. AF_12/2014 | UN | 21.81
89395 | TE, PVC, SOLDÁVEL, DN 25MM, INSTALADO EM RAMAL OU SUB-RAMAL DE ÁGUA - FORNECIMENTO E INSTALAÇÃO. AF_12/2014 | UN | 12.6
89396 | TÊ COM BUCHA DE LATÃO NA BOLSA CENTRAL, PVC, SOLDÁVEL, DN 25MM X 1/2, INSTALADO EM RAMAL OU SUB-RAMAL DE ÁGUA - FORNECIMENTO E INSTALAÇÃO. AF_12/2014 | UN | 22.25
89397 | TÊ DE REDUÇÃO, PVC, SOLDÁVEL, DN 25MM X 20MM, INSTALADO EM RAMAL OU SUB-RAMAL DE ÁGUA - FORNECIMENTO E INSTALAÇÃO. AF_12/2014 | UN | 15.18
89398 | TE, PVC, SOLDÁVEL, DN 32MM, INSTALADO EM RAMAL OU SUB-RAMAL DE ÁGUA - FORNECIMENTO E INSTALAÇÃO. AF_12/2014 | UN | 18.7
89399 | TÊ COM BUCHA DE LATÃO NA BOLSA CENTRAL, PVC, SOLDÁVEL, DN 32MM X 3/4, INSTALADO EM RAMAL OU SUB-RAMAL DE ÁGUA - FORNECIMENTO E INSTALAÇÃO. AF_12/2014 | UN | 35.07
89400 | TÊ DE REDUÇÃO, PVC, SOLDÁVEL, DN 32MM X 25MM, INSTALADO EM RAMAL OU SUB-RAMAL DE ÁGUA - FORNECIMENTO E INSTALAÇÃO. AF_12/2014 | UN | 21.26
89404 | JOELHO 90 GRAUS, PVC, SOLDÁVEL, DN 20MM, INSTALADO EM RAMAL DE DISTRIBUIÇÃO DE ÁGUA - FORNECIMENTO E INSTALAÇÃO. AF_12/2014 | UN | 5.15
89405 | JOELHO 45 GRAUS, PVC, SOLDÁVEL, DN 20MM, INSTALADO EM RAMAL DE DISTRIBUIÇÃO DE ÁGUA - FORNECIMENTO E INSTALAÇÃO. AF_12/2014 | UN | 5.6
89406 | CURVA 90 GRAUS, PVC, SOLDÁVEL, DN 20MM, INSTALADO EM RAMAL DE DISTRIBUIÇÃO DE ÁGUA - FORNECIMENTO E INSTALAÇÃO. AF_12/2014 | UN | 7.51
89407 | CURVA 45 GRAUS, PVC, SOLDÁVEL, DN 20MM, INSTALADO EM RAMAL DE DISTRIBUIÇÃO DE ÁGUA - FORNECIMENTO E INSTALAÇÃO. AF_12/2014 | UN | 6.76
89408 | JOELHO 90 GRAUS, PVC, SOLDÁVEL, DN 25MM, INSTALADO EM RAMAL DE DISTRIBUIÇÃO DE ÁGUA - FORNECIMENTO E INSTALAÇÃO. AF_12/2014 | UN | 6.26
89409 | JOELHO 45 GRAUS, PVC, SOLDÁVEL, DN 25MM, INSTALADO EM RAMAL DE DISTRIBUIÇÃO DE ÁGUA - FORNECIMENTO E INSTALAÇÃO. AF_12/2014 | UN | 7.24
89410 | CURVA 90 GRAUS, PVC, SOLDÁVEL, DN 25MM, INSTALADO EM RAMAL DE DISTRIBUIÇÃO DE ÁGUA - FORNECIMENTO E INSTALAÇÃO. AF_12/2014 | UN | 9.25
89411 | CURVA 45 GRAUS, PVC, SOLDÁVEL, DN 25MM, INSTALADO EM RAMAL DE DISTRIBUIÇÃO DE ÁGUA - FORNECIMENTO E INSTALAÇÃO. AF_12/2014 | UN | 8.35
89412 | JOELHO 90 GRAUS, PVC, SOLDÁVEL, DN 25MM, X 3/4 INSTALADO EM RAMAL DE DISTRIBUIÇÃO DE ÁGUA - FORNECIMENTO E INSTALAÇÃO. AF_12/2014 | UN | 9.58
89413 | JOELHO 90 GRAUS, PVC, SOLDÁVEL, DN 32MM, INSTALADO EM RAMAL DE DISTRIBUIÇÃO DE ÁGUA - FORNECIMENTO E INSTALAÇÃO. AF_12/2014 | UN | 9.3
89414 | JOELHO 45 GRAUS, PVC, SOLDÁVEL, DN 32MM, INSTALADO EM RAMAL DE DISTRIBUIÇÃO DE ÁGUA - FORNECIMENTO E INSTALAÇÃO. AF_12/2014 | UN | 12.04
89415 | CURVA 90 GRAUS, PVC, SOLDÁVEL, DN 32MM, INSTALADO EM RAMAL DE DISTRIBUIÇÃO DE ÁGUA - FORNECIMENTO E INSTALAÇÃO. AF_12/2014 | UN | 15.43
89416 | CURVA 45 GRAUS, PVC, SOLDÁVEL, DN 32MM, INSTALADO EM RAMAL DE DISTRIBUIÇÃO DE ÁGUA - FORNECIMENTO E INSTALAÇÃO. AF_12/2014 | UN | 11.46
89417 | LUVA, PVC, SOLDÁVEL, DN 20MM, INSTALADO EM RAMAL DE DISTRIBUIÇÃO DE ÁGUA - FORNECIMENTO E INSTALAÇÃO. AF_12/2014 | UN | 4.16
89418 | LUVA DE CORRER, PVC, SOLDÁVEL, DN 20MM, INSTALADO EM RAMAL DE DISTRIBUIÇÃO DE ÁGUA - FORNECIMENTO E INSTALAÇÃO. AF_12/2014 | UN | 13.19
89419 | LUVA DE REDUÇÃO, PVC, SOLDÁVEL, DN 25MM X 20MM, INSTALADO EM RAMAL DE DISTRIBUIÇÃO DE ÁGUA - FORNECIMENTO E INSTALAÇÃO. AF_12/2014 | UN | 4.98
89420 | LUVA COM BUCHA DE LATÃO, PVC, SOLDÁVEL, DN 20MM X 1/2, INSTALADO EM RAMAL DE DISTRIBUIÇÃO DE ÁGUA - FORNECIMENTO E INSTALAÇÃO. AF_12/2014 | UN | 9.87
89421 | UNIÃO, PVC, SOLDÁVEL, DN 20MM, INSTALADO EM RAMAL DE DISTRIBUIÇÃO DE ÁGUA - FORNECIMENTO E INSTALAÇÃO. AF_12/2014 | UN | 12.83
89422 | ADAPTADOR CURTO COM BOLSA E ROSCA PARA REGISTRO, PVC, SOLDÁVEL, DN 20MM X 1/2, INSTALADO EM RAMAL DE DISTRIBUIÇÃO DE ÁGUA - FORNECIMENTO E INSTALAÇÃO. AF_12/2014 | UN | 4.25
89423 | CURVA DE TRANSPOSIÇÃO, PVC, SOLDÁVEL, DN 20MM, INSTALADO EM RAMAL DE DISTRIBUIÇÃO DE ÁGUA FORNECIMENTO E INSTALAÇÃO. AF_12/2014 | UN | 9.05
89424 | LUVA, PVC, SOLDÁVEL, DN 25MM, INSTALADO EM RAMAL DE DISTRIBUIÇÃO DE ÁGUA - FORNECIMENTO E INSTALAÇÃO. AF_12/2014 | UN | 4.97
89425 | LUVA DE CORRER, PVC, SOLDÁVEL, DN 25MM, INSTALADO EM RAMAL DE DISTRIBUIÇÃO DE ÁGUA - FORNECIMENTO E INSTALAÇÃO. AF_12/2014 | UN | 17.01
89426 | LUVA DE REDUÇÃO, PVC, SOLDÁVEL, DN 32MM X 25MM, INSTALADO EM RAMAL DE DISTRIBUIÇÃO DE ÁGUA - FORNECIMENTO E INSTALAÇÃO. AF_12/2014 | UN | 8.67
89427 | LUVA COM BUCHA DE LATÃO, PVC, SOLDÁVEL, DN 25MM X 3/4, INSTALADO EM RAMAL DE DISTRIBUIÇÃO DE ÁGUA - FORNECIMENTO E INSTALAÇÃO. AF_12/2014 | UN | 12.58
89428 | UNIÃO, PVC, SOLDÁVEL, DN 25MM, INSTALADO EM RAMAL DE DISTRIBUIÇÃO DE ÁGUA - FORNECIMENTO E INSTALAÇÃO. AF_12/2014 | UN | 15.34
89429 | ADAPTADOR CURTO COM BOLSA E ROSCA PARA REGISTRO, PVC, SOLDÁVEL, DN 25MM X 3/4, INSTALADO EM RAMAL DE DISTRIBUIÇÃO DE ÁGUA - FORNECIMENTO E INSTALAÇÃO. AF_12/2014 | UN | 5.09
89430 | CURVA DE TRANSPOSIÇÃO, PVC, SOLDÁVEL, DN 25MM, INSTALADO EM RAMAL DE DISTRIBUIÇÃO DE ÁGUA FORNECIMENTO E INSTALAÇÃO. AF_12/2014 | UN | 12.78
89431 | LUVA, PVC, SOLDÁVEL, DN 32MM, INSTALADO EM RAMAL DE DISTRIBUIÇÃO DE ÁGUA - FORNECIMENTO E INSTALAÇÃO. AF_12/2014 | UN | 7.34
89432 | LUVA DE CORRER, PVC, SOLDÁVEL, DN 32MM, INSTALADO EM RAMAL DE DISTRIBUIÇÃO DE ÁGUA FORNECIMENTO E INSTALAÇÃO. AF_12/2014 | UN | 36.05
89433 | LUVA DE REDUÇÃO, PVC, SOLDÁVEL, DN 40MM X 32MM, INSTALADO EM RAMAL DE DISTRIBUIÇÃO DE ÁGUA - FORNECIMENTO E INSTALAÇÃO. AF_12/2014 | UN | 10.58
89434 | LUVA SOLDÁVEL E COM ROSCA, PVC, SOLDÁVEL, DN 32MM X 1, INSTALADO EM RAMAL DE DISTRIBUIÇÃO DE ÁGUA - FORNECIMENTO E INSTALAÇÃO. AF_12/2014 | UN | 11.69
89435 | UNIÃO, PVC, SOLDÁVEL, DN 32MM, INSTALADO EM RAMAL DE DISTRIBUIÇÃO DE ÁGUA - FORNECIMENTO E INSTALAÇÃO. AF_12/2014 | UN | 23.53
89436 | ADAPTADOR CURTO COM BOLSA E ROSCA PARA REGISTRO, PVC, SOLDÁVEL, DN 32MM X 1, INSTALADO EM RAMAL DE DISTRIBUIÇÃO DE ÁGUA - FORNECIMENTO E INSTALAÇÃO. AF_12/2014 | UN | 7.2
89437 | CURVA DE TRANSPOSIÇÃO, PVC, SOLDÁVEL, DN 32MM, INSTALADO EM RAMAL DE DISTRIBUIÇÃO DE ÁGUA FORNECIMENTO E INSTALAÇÃO. AF_12/2014 | UN | 28.48
89438 | TE, PVC, SOLDÁVEL, DN 20MM, INSTALADO EM RAMAL DE DISTRIBUIÇÃO DE ÁGUA - FORNECIMENTO E INSTALAÇÃO. AF_12/2014 | UN | 7.38
89439 | TÊ SOLDÁVEL E COM ROSCA NA BOLSA CENTRAL, PVC, SOLDÁVEL, DN 20MM X 1/2, INSTALADO EM RAMAL DE DISTRIBUIÇÃO DE ÁGUA - FORNECIMENTO E INSTALAÇÃO. AF_12/2014 | UN | 9.96
89440 | TE, PVC, SOLDÁVEL, DN 25MM, INSTALADO EM RAMAL DE DISTRIBUIÇÃO DE ÁGUA - FORNECIMENTO E INSTALAÇÃO. AF_12/2014 | UN | 8.93
89441 | TÊ COM BUCHA DE LATÃO NA BOLSA CENTRAL, PVC, SOLDÁVEL, DN 25MM X 1/2, INSTALADO EM RAMAL DE DISTRIBUIÇÃO DE ÁGUA - FORNECIMENTO E INSTALAÇÃO. AF_12/2014 | UN | 18.58
89442 | TÊ DE REDUÇÃO, PVC, SOLDÁVEL, DN 25MM X 20MM, INSTALADO EM RAMAL DE DISTRIBUIÇÃO DE ÁGUA - FORNECIMENTO E INSTALAÇÃO. AF_12/2014 | UN | 11.51
89443 | TE, PVC, SOLDÁVEL, DN 32MM, INSTALADO EM RAMAL DE DISTRIBUIÇÃO DE ÁGUA - FORNECIMENTO E INSTALAÇÃO. AF_12/2014 | UN | 14.33
89444 | TÊ COM BUCHA DE LATÃO NA BOLSA CENTRAL, PVC, SOLDÁVEL, DN 32MM X 3/4, INSTALADO EM RAMAL DE DISTRIBUIÇÃO DE ÁGUA - FORNECIMENTO E INSTALAÇÃO. AF_12/2014 | UN | 30.7
89445 | TÊ DE REDUÇÃO, PVC, SOLDÁVEL, DN 32MM X 25MM, INSTALADO EM RAMAL DE DISTRIBUIÇÃO DE ÁGUA - FORNECIMENTO E INSTALAÇÃO. AF_12/2014 | UN | 16.89
89481 | JOELHO 90 GRAUS, PVC, SOLDÁVEL, DN 25MM, INSTALADO EM PRUMADA DE ÁGUA - FORNECIMENTO E INSTALAÇÃO. AF_12/2014 | UN | 4.87
89485 | JOELHO 45 GRAUS, PVC, SOLDÁVEL, DN 25MM, INSTALADO EM PRUMADA DE ÁGUA - FORNECIMENTO E INSTALAÇÃO. AF_12/2014 | UN | 5.85
89489 | CURVA 90 GRAUS, PVC, SOLDÁVEL, DN 25MM, INSTALADO EM PRUMADA DE ÁGUA - FORNECIMENTO E INSTALAÇÃO. AF_12/2014 | UN | 7.86
89490 | CURVA 45 GRAUS, PVC, SOLDÁVEL, DN 25MM, INSTALADO EM PRUMADA DE ÁGUA - FORNECIMENTO E INSTALAÇÃO. AF_12/2014 | UN | 6.96
89492 | JOELHO 90 GRAUS, PVC, SOLDÁVEL, DN 32MM, INSTALADO EM PRUMADA DE ÁGUA - FORNECIMENTO E INSTALAÇÃO. AF_12/2014 | UN | 7.72
89493 | JOELHO 45 GRAUS, PVC, SOLDÁVEL, DN 32MM, INSTALADO EM PRUMADA DE ÁGUA - FORNECIMENTO E INSTALAÇÃO. AF_12/2014 | UN | 10.46
89494 | CURVA 90 GRAUS, PVC, SOLDÁVEL, DN 32MM, INSTALADO EM PRUMADA DE ÁGUA - FORNECIMENTO E INSTALAÇÃO. AF_12/2014 | UN | 13.85
89496 | CURVA 45 GRAUS, PVC, SOLDÁVEL, DN 32MM, INSTALADO EM PRUMADA DE ÁGUA - FORNECIMENTO E INSTALAÇÃO. AF_12/2014 | UN | 9.88
89497 | JOELHO 90 GRAUS, PVC, SOLDÁVEL, DN 40MM, INSTALADO EM PRUMADA DE ÁGUA - FORNECIMENTO E INSTALAÇÃO. AF_12/2014 | UN | 12.77
89498 | JOELHO 45 GRAUS, PVC, SOLDÁVEL, DN 40MM, INSTALADO EM PRUMADA DE ÁGUA - FORNECIMENTO E INSTALAÇÃO. AF_12/2014 | UN | 14.02
89499 | CURVA 90 GRAUS, PVC, SOLDÁVEL, DN 40MM, INSTALADO EM PRUMADA DE ÁGUA - FORNECIMENTO E INSTALAÇÃO. AF_12/2014 | UN | 21.99
89500 | CURVA 45 GRAUS, PVC, SOLDÁVEL, DN 40MM, INSTALADO EM PRUMADA DE ÁGUA - FORNECIMENTO E INSTALAÇÃO. AF_12/2014 | UN | 14.26
89501 | JOELHO 90 GRAUS, PVC, SOLDÁVEL, DN 50MM, INSTALADO EM PRUMADA DE ÁGUA - FORNECIMENTO E INSTALAÇÃO. AF_12/2014 | UN | 15.33
89502 | JOELHO 45 GRAUS, PVC, SOLDÁVEL, DN 50MM, INSTALADO EM PRUMADA DE ÁGUA - FORNECIMENTO E INSTALAÇÃO. AF_12/2014 | UN | 17.59
89503 | CURVA 90 GRAUS, PVC, SOLDÁVEL, DN 50MM, INSTALADO EM PRUMADA DE ÁGUA - FORNECIMENTO E INSTALAÇÃO. AF_12/2014 | UN | 27.48
89504 | CURVA 45 GRAUS, PVC, SOLDÁVEL, DN 50MM, INSTALADO EM PRUMADA DE ÁGUA - FORNECIMENTO E INSTALAÇÃO. AF_12/2014 | UN | 23.9
89505 | JOELHO 90 GRAUS, PVC, SOLDÁVEL, DN 60MM, INSTALADO EM PRUMADA DE ÁGUA - FORNECIMENTO E INSTALAÇÃO. AF_12/2014 | UN | 41.32
89506 | JOELHO 45 GRAUS, PVC, SOLDÁVEL, DN 60MM, INSTALADO EM PRUMADA DE ÁGUA - FORNECIMENTO E INSTALAÇÃO. AF_12/2014 | UN | 46.71
89507 | CURVA 90 GRAUS, PVC, SOLDÁVEL, DN 60MM, INSTALADO EM PRUMADA DE ÁGUA - FORNECIMENTO E INSTALAÇÃO. AF_12/2014 | UN | 57.95
89510 | CURVA 45 GRAUS, PVC, SOLDÁVEL, DN 60MM, INSTALADO EM PRUMADA DE ÁGUA - FORNECIMENTO E INSTALAÇÃO. AF_12/2014 | UN | 37.33
89513 | JOELHO 90 GRAUS, PVC, SOLDÁVEL, DN 75MM, INSTALADO EM PRUMADA DE ÁGUA - FORNECIMENTO E INSTALAÇÃO. AF_12/2014 | UN | 131.37
89514 | JOELHO 90 GRAUS, PVC, SERIE R, ÁGUA PLUVIAL, DN 40 MM, JUNTA SOLDÁVEL, FORNECIDO E INSTALADO EM RAMAL DE ENCAMINHAMENTO. AF_12/2014 | UN | 11.58
89515 | JOELHO 45 GRAUS, PVC, SOLDÁVEL, DN 75MM, INSTALADO EM PRUMADA DE ÁGUA - FORNECIMENTO E INSTALAÇÃO. AF_12/2014 | UN | 98.5
89516 | JOELHO 45 GRAUS, PVC, SERIE R, ÁGUA PLUVIAL, DN 40 MM, JUNTA SOLDÁVEL, FORNECIDO E INSTALADO EM RAMAL DE ENCAMINHAMENTO. AF_12/2014 | UN | 9.97
89517 | CURVA 90 GRAUS, PVC, SOLDÁVEL, DN 75MM, INSTALADO EM PRUMADA DE ÁGUA - FORNECIMENTO E INSTALAÇÃO. AF_12/2014 | UN | 82.52
89518 | JOELHO 90 GRAUS, PVC, SERIE R, ÁGUA PLUVIAL, DN 50 MM, JUNTA ELÁSTICA, FORNECIDO E INSTALADO EM RAMAL DE ENCAMINHAMENTO. AF_12/2014 | UN | 16.4
89519 | CURVA 45 GRAUS, PVC, SOLDÁVEL, DN 75MM, INSTALADO EM PRUMADA DE ÁGUA - FORNECIMENTO E INSTALAÇÃO. AF_12/2014 | UN | 54.93
89520 | JOELHO 45 GRAUS, PVC, SERIE R, ÁGUA PLUVIAL, DN 50 MM, JUNTA ELÁSTICA, FORNECIDO E INSTALADO EM RAMAL DE ENCAMINHAMENTO. AF_12/2014 | UN | 14.28
89521 | JOELHO 90 GRAUS, PVC, SOLDÁVEL, DN 85MM, INSTALADO EM PRUMADA DE ÁGUA - FORNECIMENTO E INSTALAÇÃO. AF_12/2014 | UN | 154.92
89522 | JOELHO 90 GRAUS, PVC, SERIE R, ÁGUA PLUVIAL, DN 75 MM, JUNTA ELÁSTICA, FORNECIDO E INSTALADO EM RAMAL DE ENCAMINHAMENTO. AF_12/2014 | UN | 32.3
89523 | JOELHO 45 GRAUS, PVC, SOLDÁVEL, DN 85MM, INSTALADO EM PRUMADA DE ÁGUA - FORNECIMENTO E INSTALAÇÃO. AF_12/2014 | UN | 116.22
89524 | JOELHO 45 GRAUS, PVC, SERIE R, ÁGUA PLUVIAL, DN 75 MM, JUNTA ELÁSTICA, FORNECIDO E INSTALADO EM RAMAL DE ENCAMINHAMENTO. AF_12/2014 | UN | 28.23
89525 | CURVA 90 GRAUS, PVC, SOLDÁVEL, DN 85MM, INSTALADO EM PRUMADA DE ÁGUA - FORNECIMENTO E INSTALAÇÃO. AF_12/2014 | UN | 114.26
89526 | CURVA 87 GRAUS E 30 MINUTOS, PVC, SERIE R, ÁGUA PLUVIAL, DN 75 MM, JUNTA ELÁSTICA, FORNECIDO E INSTALADO EM RAMAL DE ENCAMINHAMENTO. AF_12/2014 | UN | 43.06
89527 | CURVA 45 GRAUS, PVC, SOLDÁVEL, DN 85MM, INSTALADO EM PRUMADA DE ÁGUA - FORNECIMENTO E INSTALAÇÃO. AF_12/2014 | UN | 87.11
89528 | LUVA, PVC, SOLDÁVEL, DN 25MM, INSTALADO EM PRUMADA DE ÁGUA - FORNECIMENTO E INSTALAÇÃO. AF_12/2014 | UN | 4.04
89529 | JOELHO 90 GRAUS, PVC, SERIE R, ÁGUA PLUVIAL, DN 100 MM, JUNTA ELÁSTICA, FORNECIDO E INSTALADO EM RAMAL DE ENCAMINHAMENTO. AF_12/2014 | UN | 48.7
89530 | LUVA DE CORRER, PVC, SOLDÁVEL, DN 25MM, INSTALADO EM PRUMADA DE ÁGUA - FORNECIMENTO E INSTALAÇÃO. AF_12/2014 | UN | 16.08
89531 | JOELHO 45 GRAUS, PVC, SERIE R, ÁGUA PLUVIAL, DN 100 MM, JUNTA ELÁSTICA, FORNECIDO E INSTALADO EM RAMAL DE ENCAMINHAMENTO. AF_12/2014 | UN | 38.81
89532 | LUVA DE REDUÇÃO, PVC, SOLDÁVEL, DN 32MM X 25MM, INSTALADO EM PRUMADA DE ÁGUA - FORNECIMENTO E INSTALAÇÃO. AF_12/2014 | UN | 7.74
89533 | JOELHO 45 GRAUS PARA PÉ DE COLUNA, PVC, SERIE R, ÁGUA PLUVIAL, DN 100 MM, JUNTA ELÁSTICA, FORNECIDO E INSTALADO EM RAMAL DE ENCAMINHAMENTO. AF_12/2014 | UN | 38.81
89534 | LUVA SOLDÁVEL E COM ROSCA, PVC, SOLDÁVEL, DN 25MM X 3/4, INSTALADO EM PRUMADA DE ÁGUA - FORNECIMENTO E INSTALAÇÃO. AF_12/2014 | UN | 5.12
89535 | CURVA 87 GRAUS E 30 MINUTOS, PVC, SERIE R, ÁGUA PLUVIAL, DN 100 MM, JUNTA ELÁSTICA, FORNECIDO E INSTALADO EM RAMAL DE ENCAMINHAMENTO. AF_12/2014 | UN | 64.23
89536 | UNIÃO, PVC, SOLDÁVEL, DN 25MM, INSTALADO EM PRUMADA DE ÁGUA - FORNECIMENTO E INSTALAÇÃO. AF_12/2014 | UN | 14.41
89538 | ADAPTADOR CURTO COM BOLSA E ROSCA PARA REGISTRO, PVC, SOLDÁVEL, DN 25MM X 3/4, INSTALADO EM PRUMADA DE ÁGUA - FORNECIMENTO E INSTALAÇÃO. AF_12/2014 | UN | 4.16
89539 | CURVAR 45 GRAUS, PVC, SERIE R, ÁGUA PLUVIAL, DN 100 MM, JUNTA ELÁSTICA, FORNECIDO E INSTALADO EM RAMAL DE ENCAMINHAMENTO. AF_12/2014 | UN | 41.56
89540 | CURVA DE TRANSPOSIÇÃO, PVC, SOLDÁVEL, DN 25MM, INSTALADO EM PRUMADA DE ÁGUA - FORNECIMENTO E INSTALAÇÃO. AF_12/2014 | UN | 11.85
89541 | LUVA, PVC, SOLDÁVEL, DN 32MM, INSTALADO EM PRUMADA DE ÁGUA - FORNECIMENTO E INSTALAÇÃO. AF_12/2014 | UN | 6.31
89542 | LUVA DE CORRER, PVC, SOLDÁVEL, DN 32MM, INSTALADO EM PRUMADA DE ÁGUA - FORNECIMENTO E INSTALAÇÃO. AF_12/2014 | UN | 35.02
89544 | LUVA SIMPLES, PVC, SERIE R, ÁGUA PLUVIAL, DN 40 MM, JUNTA SOLDÁVEL, FORNECIDO E INSTALADO EM RAMAL DE ENCAMINHAMENTO. AF_12/2014 | UN | 10.27
89545 | LUVA SIMPLES, PVC, SERIE R, ÁGUA PLUVIAL, DN 50 MM, JUNTA ELÁSTICA, FORNECIDO E INSTALADO EM RAMAL DE ENCAMINHAMENTO. AF_12/2014 | UN | 15.03
89546 | BUCHA DE REDUÇÃO LONGA, PVC, SERIE R, ÁGUA PLUVIAL, DN 50 X 40 MM, JUNTA ELÁSTICA, FORNECIDO E INSTALADO EM RAMAL DE ENCAMINHAMENTO. AF_12/2014 | UN | 12.89
89547 | LUVA SIMPLES, PVC, SERIE R, ÁGUA PLUVIAL, DN 75 MM, JUNTA ELÁSTICA, FORNECIDO E INSTALADO EM RAMAL DE ENCAMINHAMENTO. AF_12/2014 | UN | 21.23
89548 | LUVA DE CORRER, PVC, SERIE R, ÁGUA PLUVIAL, DN 75 MM, JUNTA ELÁSTICA, FORNECIDO E INSTALADO EM RAMAL DE ENCAMINHAMENTO. AF_12/2014 | UN | 23.26
89549 | REDUÇÃO EXCÊNTRICA, PVC, SERIE R, ÁGUA PLUVIAL, DN 75 X 50 MM, JUNTA ELÁSTICA, FORNECIDO E INSTALADO EM RAMAL DE ENCAMINHAMENTO. AF_12/2014 | UN | 15.81
89550 | TÊ DE INSPEÇÃO, PVC, SERIE R, ÁGUA PLUVIAL, DN 75 MM, JUNTA ELÁSTICA, FORNECIDO E INSTALADO EM RAMAL DE ENCAMINHAMENTO. AF_12/2014 | UN | 43.45
89551 | LUVA SOLDÁVEL E COM ROSCA, PVC, SOLDÁVEL, DN 32MM X 1, INSTALADO EM PRUMADA DE ÁGUA - FORNECIMENTO E INSTALAÇÃO. AF_12/2014 | UN | 10.66
89552 | UNIÃO, PVC, SOLDÁVEL, DN 32MM, INSTALADO EM PRUMADA DE ÁGUA - FORNECIMENTO E INSTALAÇÃO. AF_12/2014 | UN | 22.5
89553 | ADAPTADOR CURTO COM BOLSA E ROSCA PARA REGISTRO, PVC, SOLDÁVEL, DN 32MM X 1, INSTALADO EM PRUMADA DE ÁGUA - FORNECIMENTO E INSTALAÇÃO. AF_12/2014 | UN | 6.17
89554 | LUVA SIMPLES, PVC, SERIE R, ÁGUA PLUVIAL, DN 100 MM, JUNTA ELÁSTICA, FORNECIDO E INSTALADO EM RAMAL DE ENCAMINHAMENTO. AF_12/2014 | UN | 26.26
89555 | CURVA DE TRANSPOSIÇÃO, PVC, SOLDÁVEL, DN 32MM, INSTALADO EM PRUMADA DE ÁGUA FORNECIMENTO E INSTALAÇÃO. AF_12/2014 | UN | 27.45
89556 | LUVA DE CORRER, PVC, SERIE R, ÁGUA PLUVIAL, DN 100 MM, JUNTA ELÁSTICA, FORNECIDO E INSTALADO EM RAMAL DE ENCAMINHAMENTO. AF_12/2014 | UN | 40.11
89557 | REDUÇÃO EXCÊNTRICA, PVC, SERIE R, ÁGUA PLUVIAL, DN 100 X 75 MM, JUNTA ELÁSTICA, FORNECIDO E INSTALADO EM RAMAL DE ENCAMINHAMENTO. AF_12/2014 | UN | 31.01
89558 | LUVA, PVC, SOLDÁVEL, DN 40MM, INSTALADO EM PRUMADA DE ÁGUA - FORNECIMENTO E INSTALAÇÃO. AF_12/2014 | UN | 9.8
89559 | TÊ DE INSPEÇÃO, PVC, SERIE R, ÁGUA PLUVIAL, DN 100 MM, JUNTA ELÁSTICA, FORNECIDO E INSTALADO EM RAMAL DE ENCAMINHAMENTO. AF_12/2014 | UN | 73.11
89561 | JUNÇÃO SIMPLES, PVC, SERIE R, ÁGUA PLUVIAL, DN 40 MM, JUNTA SOLDÁVEL, FORNECIDO E INSTALADO EM RAMAL DE ENCAMINHAMENTO. AF_12/2014 | UN | 14.85
89562 | LUVA DE REDUÇÃO, PVC, SOLDÁVEL, DN 40MM X 32MM, INSTALADO EM PRUMADA DE ÁGUA - FORNECIMENTO E INSTALAÇÃO. AF_12/2014 | UN | 10.5
89563 | JUNÇÃO SIMPLES, PVC, SERIE R, ÁGUA PLUVIAL, DN 50 MM, JUNTA ELÁSTICA, FORNECIDO E INSTALADO EM RAMAL DE ENCAMINHAMENTO. AF_12/2014 | UN | 24.36
89564 | LUVA COM ROSCA, PVC, SOLDÁVEL, DN 40MM X 1.1/4, INSTALADO EM PRUMADA DE ÁGUA - FORNECIMENTO E INSTALAÇÃO. AF_12/2014 | UN | 19.88
89565 | JUNÇÃO SIMPLES, PVC, SERIE R, ÁGUA PLUVIAL, DN 75 X 75 MM, JUNTA ELÁSTICA, FORNECIDO E INSTALADO EM RAMAL DE ENCAMINHAMENTO. AF_12/2014 | UN | 58.88
89566 | TÊ, PVC, SERIE R, ÁGUA PLUVIAL, DN 75 MM, JUNTA ELÁSTICA, FORNECIDO E INSTALADO EM RAMAL DE ENCAMINHAMENTO. AF_12/2014 | UN | 50.11
89567 | JUNÇÃO SIMPLES, PVC, SERIE R, ÁGUA PLUVIAL, DN 100 X 100 MM, JUNTA ELÁSTICA, FORNECIDO E INSTALADO EM RAMAL DE ENCAMINHAMENTO. AF_12/2014 | UN | 88.7
89568 | UNIÃO, PVC, SOLDÁVEL, DN 40MM, INSTALADO EM PRUMADA DE ÁGUA - FORNECIMENTO E INSTALAÇÃO. AF_12/2014 | UN | 41.14
89569 | JUNÇÃO SIMPLES, PVC, SERIE R, ÁGUA PLUVIAL, DN 100 X 75 MM, JUNTA ELÁSTICA, FORNECIDO E INSTALADO EM RAMAL DE ENCAMINHAMENTO. AF_12/2014 | UN | 83.67
89570 | ADAPTADOR CURTO COM BOLSA E ROSCA PARA REGISTRO, PVC, SOLDÁVEL, DN 40MM X 1.1/2, INSTALADO EM PRUMADA DE ÁGUA - FORNECIMENTO E INSTALAÇÃO. AF_12/2014 | UN | 13.79
89571 | TÊ, PVC, SERIE R, ÁGUA PLUVIAL, DN 100 X 100 MM, JUNTA ELÁSTICA, FORNECIDO E INSTALADO EM RAMAL DE ENCAMINHAMENTO. AF_12/2014 | UN | 81.01
89572 | ADAPTADOR CURTO COM BOLSA E ROSCA PARA REGISTRO, PVC, SOLDÁVEL, DN 40MM X 1.1/4, INSTALADO EM PRUMADA DE ÁGUA - FORNECIMENTO E INSTALAÇÃO. AF_12/2014 | UN | 9.23
89573 | TÊ, PVC, SERIE R, ÁGUA PLUVIAL, DN 100 X 75 MM, JUNTA ELÁSTICA, FORNECIDO E INSTALADO EM RAMAL DE ENCAMINHAMENTO. AF_12/2014 | UN | 73.25
89574 | JUNÇÃO DUPLA, PVC, SERIE R, ÁGUA PLUVIAL, DN 100 X 100 X 100 MM, JUNTA ELÁSTICA, FORNECIDO E INSTALADO EM RAMAL DE ENCAMINHAMENTO. AF_12/2014 | UN | 145.99
89575 | LUVA, PVC, SOLDÁVEL, DN 50MM, INSTALADO EM PRUMADA DE ÁGUA - FORNECIMENTO E INSTALAÇÃO. AF_12/2014 | UN | 12.41
89577 | LUVA DE CORRER, PVC, SOLDÁVEL, DN 50MM, INSTALADO EM PRUMADA DE ÁGUA - FORNECIMENTO E INSTALAÇÃO. AF_12/2014 | UN | 41.93
89579 | LUVA DE REDUÇÃO, PVC, SOLDÁVEL, DN 50MM X 25MM, INSTALADO EM PRUMADA DE ÁGUA FORNECIMENTO E INSTALAÇÃO. AF_12/2014 | UN | 12.74
89581 | JOELHO 90 GRAUS, PVC, SERIE R, ÁGUA PLUVIAL, DN 75 MM, JUNTA ELÁSTICA, FORNECIDO E INSTALADO EM CONDUTORES VERTICAIS DE ÁGUAS PLUVIAIS. AF_12/2014 | UN | 30.49
89582 | JOELHO 45 GRAUS, PVC, SERIE R, ÁGUA PLUVIAL, DN 75 MM, JUNTA ELÁSTICA, FORNECIDO E INSTALADO EM CONDUTORES VERTICAIS DE ÁGUAS PLUVIAIS. AF_12/2014 | UN | 26.42
89583 | CURVA 87 GRAUS E 30 MINUTOS, PVC, SERIE R, ÁGUA PLUVIAL, DN 75 MM, JUNTA ELÁSTICA, FORNECIDO E INSTALADO EM CONDUTORES VERTICAIS DE ÁGUAS PLUVIAIS. AF_12/2014 | UN | 41.25
89584 | JOELHO 90 GRAUS, PVC, SERIE R, ÁGUA PLUVIAL, DN 100 MM, JUNTA ELÁSTICA, FORNECIDO E INSTALADO EM CONDUTORES VERTICAIS DE ÁGUAS PLUVIAIS. AF_12/2014 | UN | 46.89
89585 | JOELHO 45 GRAUS, PVC, SERIE R, ÁGUA PLUVIAL, DN 100 MM, JUNTA ELÁSTICA, FORNECIDO E INSTALADO EM CONDUTORES VERTICAIS DE ÁGUAS PLUVIAIS. AF_12/2014 | UN | 37
89586 | JOELHO 45 GRAUS PARA PÉ DE COLUNA, PVC, SERIE R, ÁGUA PLUVIAL, DN 100 MM, JUNTA ELÁSTICA, FORNECIDO E INSTALADO EM CONDUTORES VERTICAIS DE ÁGUAS PLUVIAIS. AF_12/2014 | UN | 37
89587 | CURVA 87 GRAUS E 30 MINUTOS, PVC, SERIE R, ÁGUA PLUVIAL, DN 100 MM, JUNTA ELÁSTICA, FORNECIDO E INSTALADO EM CONDUTORES VERTICAIS DE ÁGUAS PLUVIAIS. AF_12/2014 | UN | 62.42
89589 | CURVAR 45 GRAUS, PVC, SERIE R, ÁGUA PLUVIAL, DN 100 MM, JUNTA ELÁSTICA, FORNECIDO E INSTALADO EM CONDUTORES VERTICAIS DE ÁGUAS PLUVIAIS. AF_12/2014 | UN | 39.75
89590 | JOELHO 90 GRAUS, PVC, SERIE R, ÁGUA PLUVIAL, DN 150 MM, JUNTA ELÁSTICA, FORNECIDO E INSTALADO EM CONDUTORES VERTICAIS DE ÁGUAS PLUVIAIS. AF_12/2014 | UN | 147.89
89591 | JOELHO 45 GRAUS, PVC, SERIE R, ÁGUA PLUVIAL, DN 150 MM, JUNTA ELÁSTICA, FORNECIDO E INSTALADO EM CONDUTORES VERTICAIS DE ÁGUAS PLUVIAIS. AF_12/2014 | UN | 119.46
89592 | CURVA 87 GRAUS E 30 MINUTOS, PVC, SERIE R, ÁGUA PLUVIAL, DN 150 MM, JUNTA ELÁSTICA, FORNECIDO E INSTALADO EM CONDUTORES VERTICAIS DE ÁGUAS PLUVIAIS. AF_12/2014 | UN | 202.11
89593 | LUVA COM ROSCA, PVC, SOLDÁVEL, DN 50MM X 1.1/2, INSTALADO EM PRUMADA DE ÁGUA - FORNECIMENTO E INSTALAÇÃO. AF_12/2014 | UN | 37.85
89594 | UNIÃO, PVC, SOLDÁVEL, DN 50MM, INSTALADO EM PRUMADA DE ÁGUA - FORNECIMENTO E INSTALAÇÃO. AF_12/2014 | UN | 45.88
89595 | ADAPTADOR CURTO COM BOLSA E ROSCA PARA REGISTRO, PVC, SOLDÁVEL, DN 50MM X 1.1/4, INSTALADO EM PRUMADA DE ÁGUA - FORNECIMENTO E INSTALAÇÃO. AF_12/2014 | UN | 16.9
89596 | ADAPTADOR CURTO COM BOLSA E ROSCA PARA REGISTRO, PVC, SOLDÁVEL, DN 50MM X 1.1/2, INSTALADO EM PRUMADA DE ÁGUA - FORNECIMENTO E INSTALAÇÃO. AF_12/2014 | UN | 12.18
89597 | LUVA, PVC, SOLDÁVEL, DN 60MM, INSTALADO EM PRUMADA DE ÁGUA - FORNECIMENTO E INSTALAÇÃO. AF_12/2014 | UN | 23.57
89598 | LUVA DE CORRER, PVC, SOLDÁVEL, DN 60MM, INSTALADO EM PRUMADA DE ÁGUA FORNECIMENTO E INSTALAÇÃO. AF_12/2014 | UN | 63.56
89599 | LUVA SIMPLES, PVC, SERIE R, ÁGUA PLUVIAL, DN 75 MM, JUNTA ELÁSTICA, FORNECIDO E INSTALADO EM CONDUTORES VERTICAIS DE ÁGUAS PLUVIAIS. AF_12/2014 | UN | 19.88
89600 | LUVA DE CORRER, PVC, SERIE R, ÁGUA PLUVIAL, DN 75 MM, JUNTA ELÁSTICA, FORNECIDO E INSTALADO EM CONDUTORES VERTICAIS DE ÁGUAS PLUVIAIS. AF_12/2014 | UN | 21.91
89605 | LUVA DE REDUÇÃO, PVC, SOLDÁVEL, DN 60MM X 50MM, INSTALADO EM PRUMADA DE ÁGUA - FORNECIMENTO E INSTALAÇÃO. AF_12/2014 | UN | 22.98
89609 | UNIÃO, PVC, SOLDÁVEL, DN 60MM, INSTALADO EM PRUMADA DE ÁGUA - FORNECIMENTO E INSTALAÇÃO. AF_12/2014 | UN | 107.32
89610 | ADAPTADOR CURTO COM BOLSA E ROSCA PARA REGISTRO, PVC, SOLDÁVEL, DN 60MM X 2, INSTALADO EM PRUMADA DE ÁGUA - FORNECIMENTO E INSTALAÇÃO. AF_12/2014 | UN | 23.59
89611 | LUVA, PVC, SOLDÁVEL, DN 75MM, INSTALADO EM PRUMADA DE ÁGUA - FORNECIMENTO E INSTALAÇÃO. AF_12/2014 | UN | 38.87
89612 | UNIÃO, PVC, SOLDÁVEL, DN 75MM, INSTALADO EM PRUMADA DE ÁGUA - FORNECIMENTO E INSTALAÇÃO. AF_12/2014 | UN | 212.12
89613 | ADAPTADOR CURTO COM BOLSA E ROSCA PARA REGISTRO, PVC, SOLDÁVEL, DN 75MM X 2.1/2, INSTALADO EM PRUMADA DE ÁGUA - FORNECIMENTO E INSTALAÇÃO. AF_12/2014 | UN | 34.53
89614 | LUVA, PVC, SOLDÁVEL, DN 85MM, INSTALADO EM PRUMADA DE ÁGUA - FORNECIMENTO E INSTALAÇÃO. AF_12/2014 | UN | 74.96
89615 | UNIÃO, PVC, SOLDÁVEL, DN 85MM, INSTALADO EM PRUMADA DE ÁGUA - FORNECIMENTO E INSTALAÇÃO. AF_12/2014 | UN | 321.37
89616 | ADAPTADOR CURTO COM BOLSA E ROSCA PARA REGISTRO, PVC, SOLDÁVEL, DN 85MM X 3, INSTALADO EM PRUMADA DE ÁGUA - FORNECIMENTO E INSTALAÇÃO. AF_12/2014 | UN | 50.64
89617 | TE, PVC, SOLDÁVEL, DN 25MM, INSTALADO EM PRUMADA DE ÁGUA - FORNECIMENTO E INSTALAÇÃO. AF_12/2014 | UN | 7.08
89618 | TÊ COM BUCHA DE LATÃO NA BOLSA CENTRAL, PVC, SOLDÁVEL, DN 25MM X 1/2, INSTALADO EM PRUMADA DE ÁGUA - FORNECIMENTO E INSTALAÇÃO. AF_12/2014 | UN | 16.73
89619 | TÊ DE REDUÇÃO, PVC, SOLDÁVEL, DN 25MM X 20MM, INSTALADO EM PRUMADA DE ÁGUA - FORNECIMENTO E INSTALAÇÃO. AF_12/2014 | UN | 9.66
89620 | TE, PVC, SOLDÁVEL, DN 32MM, INSTALADO EM PRUMADA DE ÁGUA - FORNECIMENTO E INSTALAÇÃO. AF_12/2014 | UN | 12.24
89621 | TÊ COM BUCHA DE LATÃO NA BOLSA CENTRAL, PVC, SOLDÁVEL, DN 32MM X 3/4, INSTALADO EM PRUMADA DE ÁGUA - FORNECIMENTO E INSTALAÇÃO. AF_12/2014 | UN | 28.61
89622 | TÊ DE REDUÇÃO, PVC, SOLDÁVEL, DN 32MM X 25MM, INSTALADO EM PRUMADA DE ÁGUA - FORNECIMENTO E INSTALAÇÃO. AF_12/2014 | UN | 14.8
89623 | TE, PVC, SOLDÁVEL, DN 40MM, INSTALADO EM PRUMADA DE ÁGUA - FORNECIMENTO E INSTALAÇÃO. AF_12/2014 | UN | 20.14
89624 | TÊ DE REDUÇÃO, PVC, SOLDÁVEL, DN 40MM X 32MM, INSTALADO EM PRUMADA DE ÁGUA - FORNECIMENTO E INSTALAÇÃO. AF_12/2014 | UN | 21.42
89625 | TE, PVC, SOLDÁVEL, DN 50MM, INSTALADO EM PRUMADA DE ÁGUA - FORNECIMENTO E INSTALAÇÃO. AF_12/2014 | UN | 24.27
89626 | TÊ DE REDUÇÃO, PVC, SOLDÁVEL, DN 50MM X 40MM, INSTALADO EM PRUMADA DE ÁGUA - FORNECIMENTO E INSTALAÇÃO. AF_12/2014 | UN | 34.19
89627 | TÊ DE REDUÇÃO, PVC, SOLDÁVEL, DN 50MM X 25MM, INSTALADO EM PRUMADA DE ÁGUA - FORNECIMENTO E INSTALAÇÃO. AF_12/2014 | UN | 22.78
89628 | TE, PVC, SOLDÁVEL, DN 60MM, INSTALADO EM PRUMADA DE ÁGUA - FORNECIMENTO E INSTALAÇÃO. AF_12/2014 | UN | 52.71
89629 | TE, PVC, SOLDÁVEL, DN 75MM, INSTALADO EM PRUMADA DE ÁGUA - FORNECIMENTO E INSTALAÇÃO. AF_12/2014 | UN | 97.71
89630 | TE DE REDUÇÃO, PVC, SOLDÁVEL, DN 75MM X 50MM, INSTALADO EM PRUMADA DE ÁGUA - FORNECIMENTO E INSTALAÇÃO. AF_12/2014 | UN | 84.19
89631 | TE, PVC, SOLDÁVEL, DN 85MM, INSTALADO EM PRUMADA DE ÁGUA - FORNECIMENTO E INSTALAÇÃO. AF_12/2014 | UN | 149.95
89632 | TE DE REDUÇÃO, PVC, SOLDÁVEL, DN 85MM X 60MM, INSTALADO EM PRUMADA DE ÁGUA - FORNECIMENTO E INSTALAÇÃO. AF_12/2014 | UN | 122.29
89637 | JOELHO 90 GRAUS, CPVC, SOLDÁVEL, DN 15MM, INSTALADO EM RAMAL OU SUB-RAMAL DE ÁGUA - FORNECIMENTO E INSTALAÇÃO. AF_12/2014 | UN | 11.33
89638 | JOELHO 45 GRAUS, CPVC, SOLDÁVEL, DN 15MM, INSTALADO EM RAMAL OU SUB-RAMAL DE ÁGUA - FORNECIMENTO E INSTALAÇÃO. AF_12/2014 | UN | 12.73
89639 | CURVA 90 GRAUS, CPVC, SOLDÁVEL, DN 15MM, INSTALADO EM RAMAL OU SUB-RAMAL DE ÁGUA - FORNECIMENTO E INSTALAÇÃO. AF_12/2014 | UN | 13.28
89640 | JOELHO DE TRANSIÇÃO, 90 GRAUS, CPVC, SOLDÁVEL, DN 15MM X 1/2", INSTALADO EM RAMAL OU SUB-RAMAL DE ÁGUA - FORNECIMENTO E INSTALAÇÃO. AF_12/2014 | UN | 21.65
89641 | JOELHO 90 GRAUS, CPVC, SOLDÁVEL, DN 22MM, INSTALADO EM RAMAL OU SUB-RAMAL DE ÁGUA - FORNECIMENTO E INSTALAÇÃO. AF_12/2014 | UN | 16.23
89642 | JOELHO 45 GRAUS, CPVC, SOLDÁVEL, DN 22MM, INSTALADO EM RAMAL OU SUB-RAMAL DE ÁGUA - FORNECIMENTO E INSTALAÇÃO. AF_12/2014 | UN | 18.92
89643 | CURVA 90 GRAUS, CPVC, SOLDÁVEL, DN 22MM, INSTALADO EM RAMAL OU SUB-RAMAL DE ÁGUA - FORNECIMENTO E INSTALAÇÃO. AF_12/2014 | UN | 19.82
89644 | JOELHO DE TRANSIÇÃO, 90 GRAUS, CPVC, SOLDÁVEL, DN 22MM X 1/2", INSTALADO EM RAMAL OU SUB-RAMAL DE ÁGUA - FORNECIMENTO E INSTALAÇÃO. AF_12/2014 | UN | 32.57
89645 | JOELHO DE TRANSIÇÃO, 90 GRAUS, CPVC, SOLDÁVEL, DN 22MM X 3/4", INSTALADO EM RAMAL OU SUB-RAMAL DE ÁGUA - FORNECIMENTO E INSTALAÇÃO. AF_12/2014 | UN | 36.66
89646 | JOELHO 90 GRAUS, CPVC, SOLDÁVEL, DN 28MM, INSTALADO EM RAMAL OU SUB-RAMAL DE ÁGUA - FORNECIMENTO E INSTALAÇÃO. AF_12/2014 | UN | 25.98
89647 | JOELHO 45 GRAUS, CPVC, SOLDÁVEL, DN 28MM, INSTALADO EM RAMAL OU SUB-RAMAL DE ÁGUA  FORNECIMENTO E INSTALAÇÃO. AF_12/2014 | UN | 25.36
89648 | CURVA 90 GRAUS, CPVC, SOLDÁVEL, DN 28MM, INSTALADO EM RAMAL OU SUB-RAMAL DE ÁGUA  FORNECIMENTO E INSTALAÇÃO. AF_12/2014 | UN | 28.25
89649 | JOELHO 90 GRAUS, CPVC, SOLDÁVEL, DN 35MM, INSTALADO EM RAMAL OU SUB-RAMAL DE ÁGUA  FORNECIMENTO E INSTALAÇÃO. AF_12/2014 | UN | 38.95
89650 | JOELHO 45 GRAUS, CPVC, SOLDÁVEL, DN 35MM, INSTALADO EM RAMAL OU SUB-RAMAL DE ÁGUA  FORNECIMENTO E INSTALAÇÃO. AF_12/2014 | UN | 38.95
89651 | LUVA, CPVC, SOLDÁVEL, DN 15MM, INSTALADO EM RAMAL OU SUB-RAMAL DE ÁGUA - FORNECIMENTO E INSTALAÇÃO. AF_12/2014 | UN | 7.93
89652 | LUVA DE CORRER, CPVC, SOLDÁVEL, DN 15MM, INSTALADO EM RAMAL OU SUB-RAMAL DE ÁGUA  FORNECIMENTO E INSTALAÇÃO. AF_12/2014 | UN | 14.1
89653 | LUVA DE TRANSIÇÃO, CPVC, SOLDÁVEL, DN15MM X 1/2", INSTALADO EM RAMAL OU SUB-RAMAL DE ÁGUA - FORNECIMENTO E INSTALAÇÃO. AF_12/2014 | UN | 23.6
89654 | UNIÃO, CPVC, SOLDÁVEL, DN15MM, INSTALADO EM RAMAL OU SUB-RAMAL DE ÁGUA  FORNECIMENTO E INSTALAÇÃO. AF_12/2014 | UN | 22.98
89655 | CONECTOR, CPVC, SOLDÁVEL, DN 15MM X 1/2, INSTALADO EM RAMAL OU SUB-RAMAL DE ÁGUA  FORNECIMENTO E INSTALAÇÃO. AF_12/2014 | UN | 34.59
89656 | ADAPTADOR, CPVC, SOLDÁVEL, DN15MM, INSTALADO EM RAMAL OU SUB-RAMAL DE ÁGUA  FORNECIMENTO E INSTALAÇÃO. AF_12/2014 | UN | 15.08
89657 | CURVA DE TRANSPOSIÇÃO, CPVC, SOLDÁVEL, DN15MM, INSTALADO EM RAMAL OU SUB-RAMAL DE ÁGUA  FORNECIMENTO E INSTALAÇÃO. AF_12/2014 | UN | 15.39
89658 | LUVA, CPVC, SOLDÁVEL, DN 22MM, INSTALADO EM RAMAL OU SUB-RAMAL DE ÁGUA  FORNECIMENTO E INSTALAÇÃO. AF_12/2014 | UN | 11.1
89659 | LUVA DE CORRER, CPVC, SOLDÁVEL, DN 22MM, INSTALADO EM RAMAL OU SUB-RAMAL DE ÁGUA  FORNECIMENTO E INSTALAÇÃO. AF_12/2014 | UN | 20.56
89660 | LUVA DE TRANSIÇÃO, CPVC, SOLDÁVEL, DN22MM X 25MM, INSTALADO EM RAMAL OU SUB-RAMAL DE ÁGUA - FORNECIMENTO E INSTALAÇÃO. AF_12/2014 | UN | 10.28
89661 | UNIÃO, CPVC, SOLDÁVEL, DN22MM, INSTALADO EM RAMAL OU SUB-RAMAL DE ÁGUA  FORNECIMENTO E INSTALAÇÃO. AF_12/2014 | UN | 27.75
89662 | CONECTOR, CPVC, SOLDÁVEL, DN 22MM X 1/2, INSTALADO EM RAMAL OU SUB-RAMAL DE ÁGUA  FORNECIMENTO E INSTALAÇÃO. AF_12/2014 | UN | 43.16
89663 | ADAPTADOR, CPVC, SOLDÁVEL, DN22MM, INSTALADO EM RAMAL OU SUB-RAMAL DE ÁGUA  FORNECIMENTO E INSTALAÇÃO. AF_12/2014 | UN | 17.35
89664 | CURVA DE TRANSPOSIÇÃO, CPVC, SOLDÁVEL, DN22MM, INSTALADO EM RAMAL OU SUB-RAMAL DE ÁGUA  FORNECIMENTO E INSTALAÇÃO. AF_12/2014 | UN | 20.56
89665 | REDUÇÃO EXCÊNTRICA, PVC, SERIE R, ÁGUA PLUVIAL, DN 75 X 50 MM, JUNTA ELÁSTICA, FORNECIDO E INSTALADO EM CONDUTORES VERTICAIS DE ÁGUAS PLUVIAIS. AF_12/2014 | UN | 14.46
89666 | BUCHA DE REDUÇÃO, CPVC, SOLDÁVEL, DN22MM X 15MM, INSTALADO EM RAMAL OU SUB-RAMAL DE ÁGUA  FORNECIMENTO E INSTALAÇÃO. AF_12/2014 | UN | 8.87
89667 | TÊ DE INSPEÇÃO, PVC, SERIE R, ÁGUA PLUVIAL, DN 75 MM, JUNTA ELÁSTICA, FORNECIDO E INSTALADO EM CONDUTORES VERTICAIS DE ÁGUAS PLUVIAIS. AF_12/2014 | UN | 42.1
89668 | CONECTOR, CPVC, SOLDÁVEL, DN22MM X 3/4", INSTALADO EM RAMAL OU SUB-RAMAL DE ÁGUA - FORNECIMENTO E INSTALAÇÃO. AF_12/2014 | UN | 40.89
89669 | LUVA SIMPLES, PVC, SERIE R, ÁGUA PLUVIAL, DN 100 MM, JUNTA ELÁSTICA, FORNECIDO E INSTALADO EM CONDUTORES VERTICAIS DE ÁGUAS PLUVIAIS. AF_12/2014 | UN | 25.13
89670 | LUVA, CPVC, SOLDÁVEL, DN 28MM, INSTALADO EM RAMAL OU SUB-RAMAL DE ÁGUA  FORNECIMENTO E INSTALAÇÃO. AF_12/2014 | UN | 16.82
89671 | LUVA DE CORRER, PVC, SERIE R, ÁGUA PLUVIAL, DN 100 MM, JUNTA ELÁSTICA, FORNECIDO E INSTALADO EM CONDUTORES VERTICAIS DE ÁGUAS PLUVIAIS. AF_12/2014 | UN | 38.98
89672 | LUVA DE CORRER, CPVC, SOLDÁVEL, DN 28MM, INSTALADO EM RAMAL OU SUB-RAMAL DE ÁGUA  FORNECIMENTO E INSTALAÇÃO. AF_12/2014 | UN | 27.65
89673 | REDUÇÃO EXCÊNTRICA, PVC, SERIE R, ÁGUA PLUVIAL, DN 100 X 75 MM, JUNTA ELÁSTICA, FORNECIDO E INSTALADO EM CONDUTORES VERTICAIS DE ÁGUAS PLUVIAIS. AF_12/2014 | UN | 29.88
89674 | UNIÃO, CPVC, SOLDÁVEL, DN28MM, INSTALADO EM RAMAL OU SUB-RAMAL DE ÁGUA  FORNECIMENTO E INSTALAÇÃO. AF_12/2014 | UN | 41.45
89675 | TÊ DE INSPEÇÃO, PVC, SERIE R, ÁGUA PLUVIAL, DN 100 MM, JUNTA ELÁSTICA, FORNECIDO E INSTALADO EM CONDUTORES VERTICAIS DE ÁGUAS PLUVIAIS. AF_12/2014 | UN | 71.98
89676 | CONECTOR, CPVC, SOLDÁVEL, DN 28MM X 1, INSTALADO EM RAMAL OU SUB-RAMAL DE ÁGUA  FORNECIMENTO E INSTALAÇÃO. AF_12/2014 | UN | 63.97
89677 | LUVA SIMPLES, PVC, SERIE R, ÁGUA PLUVIAL, DN 150 MM, JUNTA ELÁSTICA, FORNECIDO E INSTALADO EM CONDUTORES VERTICAIS DE ÁGUAS PLUVIAIS. AF_12/2014 | UN | 71.1
89678 | BUCHA DE REDUÇÃO, CPVC, SOLDÁVEL, DN28MM X 22MM, INSTALADO EM RAMAL OU SUB-RAMAL DE ÁGUA  FORNECIMENTO E INSTALAÇÃO. AF_12/2014 | UN | 12.01
89679 | LUVA DE CORRER, PVC, SERIE R, ÁGUA PLUVIAL, DN 150 MM, JUNTA ELÁSTICA, FORNECIDO E INSTALADO EM CONDUTORES VERTICAIS DE ÁGUAS PLUVIAIS. AF_12/2014 | UN | 120.52
89680 | LUVA, CPVC, SOLDÁVEL, DN 35MM, INSTALADO EM RAMAL OU SUB-RAMAL DE ÁGUA  FORNECIMENTO E INSTALAÇÃO. AF_12/2014 | UN | 26.87
89681 | REDUÇÃO EXCÊNTRICA, PVC, SERIE R, ÁGUA PLUVIAL, DN 150 X 100 MM, JUNTA ELÁSTICA, FORNECIDO E INSTALADO EM CONDUTORES VERTICAIS DE ÁGUAS PLUVIAIS. AF_12/2014 | UN | 79.85
89682 | LUVA DE CORRER, CPVC, SOLDÁVEL, DN 35MM, INSTALADO EM RAMAL OU SUB-RAMAL DE ÁGUA  FORNECIMENTO E INSTALAÇÃO. AF_12/2014 | UN | 43.05
89683 | TÊ DE INSPEÇÃO, PVC, SERIE R, ÁGUA PLUVIAL, DN 150 X 100 MM, JUNTA ELÁSTICA, FORNECIDO E INSTALADO EM CONDUTORES VERTICAIS DE ÁGUAS PLUVIAIS. AF_12/2014 | UN | 322.07
89684 | UNIÃO, CPVC, SOLDÁVEL, DN35MM, INSTALADO EM RAMAL OU SUB-RAMAL DE ÁGUA  FORNECIMENTO E INSTALAÇÃO. AF_12/2014 | UN | 60.41
89685 | JUNÇÃO SIMPLES, PVC, SERIE R, ÁGUA PLUVIAL, DN 75 X 75 MM, JUNTA ELÁSTICA, FORNECIDO E INSTALADO EM CONDUTORES VERTICAIS DE ÁGUAS PLUVIAIS. AF_12/2014 | UN | 56.4
89686 | CONECTOR, CPVC, SOLDÁVEL, DN 35MM X 1 1/4, INSTALADO EM RAMAL OU SUB-RAMAL DE ÁGUA  FORNECIMENTO E INSTALAÇÃO. AF_12/2014 | UN | 232.14
89687 | TÊ, PVC, SERIE R, ÁGUA PLUVIAL, DN 75 X 75 MM, JUNTA ELÁSTICA, FORNECIDO E INSTALADO EM CONDUTORES VERTICAIS DE ÁGUAS PLUVIAIS. AF_12/2014 | UN | 47.63
89689 | BUCHA DE REDUÇÃO, CPVC, SOLDÁVEL, DN35MM X 28MM, INSTALADO EM RAMAL OU SUB-RAMAL DE ÁGUA  FORNECIMENTO E INSTALAÇÃO. AF_12/2014 | UN | 46.53
89690 | JUNÇÃO SIMPLES, PVC, SERIE R, ÁGUA PLUVIAL, DN 100 X 100 MM, JUNTA ELÁSTICA, FORNECIDO E INSTALADO EM CONDUTORES VERTICAIS DE ÁGUAS PLUVIAIS. AF_12/2014 | UN | 86.22
89691 | TE, CPVC, SOLDÁVEL, DN 15MM, INSTALADO EM RAMAL OU SUB-RAMAL DE ÁGUA - FORNECIMENTO E INSTALAÇÃO. AF_12/2014 | UN | 14.58
89692 | JUNÇÃO SIMPLES, PVC, SERIE R, ÁGUA PLUVIAL, DN 100 X 75 MM, JUNTA ELÁSTICA, FORNECIDO E INSTALADO EM CONDUTORES VERTICAIS DE ÁGUAS PLUVIAIS. AF_12/2014 | UN | 81.19
89693 | TÊ, PVC, SERIE R, ÁGUA PLUVIAL, DN 100 X 100 MM, JUNTA ELÁSTICA, FORNECIDO E INSTALADO EM CONDUTORES VERTICAIS DE ÁGUAS PLUVIAIS. AF_12/2014 | UN | 78.53
89694 | TE DE TRANSIÇÃO, CPVC, SOLDÁVEL, DN 15MM X 1/2, INSTALADO EM RAMAL OU SUB-RAMAL DE ÁGUA  FORNECIMENTO E INSTALAÇÃO. AF_12/2014 | UN | 25.18
89695 | TÊ MISTURADOR, CPVC, SOLDÁVEL, DN15MM, INSTALADO EM RAMAL OU SUB-RAMAL DE ÁGUA  FORNECIMENTO E INSTALAÇÃO. AF_12/2014 | UN | 23.18
89696 | TÊ, PVC, SERIE R, ÁGUA PLUVIAL, DN 100 X 75 MM, JUNTA ELÁSTICA, FORNECIDO E INSTALADO EM CONDUTORES VERTICAIS DE ÁGUAS PLUVIAIS. AF_12/2014 | UN | 70.77
89697 | TE, CPVC, SOLDÁVEL, DN 22MM, INSTALADO EM RAMAL OU SUB-RAMAL DE ÁGUA - FORNECIMENTO E INSTALAÇÃO. AF_12/2014 | UN | 16.77
89698 | JUNÇÃO SIMPLES, PVC, SERIE R, ÁGUA PLUVIAL, DN 150 X 150 MM, JUNTA ELÁSTICA, FORNECIDO E INSTALADO EM CONDUTORES VERTICAIS DE ÁGUAS PLUVIAIS. AF_12/2014 | UN | 252.07
89699 | JUNÇÃO SIMPLES, PVC, SERIE R, ÁGUA PLUVIAL, DN 150 X 100 MM, JUNTA ELÁSTICA, FORNECIDO E INSTALADO EM CONDUTORES VERTICAIS DE ÁGUAS PLUVIAIS. AF_12/2014 | UN | 219.43
89700 | TE DE TRANSIÇÃO, CPVC, SOLDÁVEL, DN 22MM X 1/2, INSTALADO EM RAMAL OU SUB-RAMAL DE ÁGUA  FORNECIMENTO E INSTALAÇÃO. AF_12/2014 | UN | 25.84
89701 | TÊ, PVC, SERIE R, ÁGUA PLUVIAL, DN 150 X 150 MM, JUNTA ELÁSTICA, FORNECIDO E INSTALADO EM CONDUTORES VERTICAIS DE ÁGUAS PLUVIAIS. AF_12/2014 | UN | 191.77
89702 | TÊ MISTURADOR, CPVC, SOLDÁVEL, DN22MM, INSTALADO EM RAMAL OU SUB-RAMAL DE ÁGUA  FORNECIMENTO E INSTALAÇÃO. AF_12/2014 | UN | 25.84
89703 | TE MISTURADOR DE TRANSIÇÃO, CPVC, SOLDÁVEL, DN 22MM X 3/4", INSTALADO EM RAMAL OU SUB-RAMAL DE ÁGUA - FORNECIMENTO E INSTALAÇÃO. AF_12/2014 | UN | 62.67
89704 | TÊ, PVC, SERIE R, ÁGUA PLUVIAL, DN 150 X 100 MM, JUNTA ELÁSTICA, FORNECIDO E INSTALADO EM CONDUTORES VERTICAIS DE ÁGUAS PLUVIAIS. AF_12/2014 | UN | 132.97
89705 | TÊ, CPVC, SOLDÁVEL, DN28MM, INSTALADO EM RAMAL OU SUB-RAMAL DE ÁGUA FORNECIMENTO E INSTALAÇÃO. AF_12/2014 | UN | 30.84
89706 | TÊ, CPVC, SOLDÁVEL, DN35MM, INSTALADO EM RAMAL OU SUB-RAMAL DE ÁGUA  FORNECIMENTO E INSTALAÇÃO. AF_12/2014 | UN | 70.08
89718 | TUBO, CPVC, SOLDÁVEL, DN 35MM, INSTALADO EM RAMAL DE DISTRIBUIÇÃO DE ÁGUA FORNECIMENTO E INSTALAÇÃO. AF_12/2014 | M | 59.24
89719 | JOELHO 90 GRAUS, CPVC, SOLDÁVEL, DN 22MM, INSTALADO EM RAMAL DE DISTRIBUIÇÃO DE ÁGUA FORNECIMENTO E INSTALAÇÃO. AF_12/2014 | UN | 13.7
89720 | JOELHO 45 GRAUS, CPVC, SOLDÁVEL, DN 22MM, INSTALADO EM RAMAL DE DISTRIBUIÇÃO DE ÁGUA FORNECIMENTO E INSTALAÇÃO. AF_12/2014 | UN | 16.39
89721 | CURVA 90 GRAUS, CPVC, SOLDÁVEL, DN 22MM, INSTALADO EM RAMAL DE DISTRIBUIÇÃO DE ÁGUA - FORNECIMENTO E INSTALAÇÃO. AF_12/2014 | UN | 17.29
89722 | JOELHO DE TRANSIÇÃO, 90 GRAUS, CPVC, SOLDÁVEL, DN 22MM X 1/2", INSTALADO EM RAMAL DE ALIMENTAÇAÕ DE ÁGUA - FORNECIMENTO E INSTALAÇÃO. AF_12/2014 | UN | 30.04
89723 | JOELHO 90 GRAUS, CPVC, SOLDÁVEL, DN 28MM, INSTALADO EM RAMAL DE DISTRIBUIÇÃO DE ÁGUA FORNECIMENTO E INSTALAÇÃO. AF_12/2014 | UN | 23.04
89724 | JOELHO 90 GRAUS, PVC, SERIE NORMAL, ESGOTO PREDIAL, DN 40 MM, JUNTA SOLDÁVEL, FORNECIDO E INSTALADO EM RAMAL DE DESCARGA OU RAMAL DE ESGOTO SANITÁRIO. AF_12/2014 | UN | 11.07
89725 | JOELHO 45 GRAUS, CPVC, SOLDÁVEL, DN 28MM, INSTALADO EM RAMAL DE DISTRIBUIÇÃO DE ÁGUA FORNECIMENTO E INSTALAÇÃO. AF_12/2014 | UN | 22.42
89726 | JOELHO 45 GRAUS, PVC, SERIE NORMAL, ESGOTO PREDIAL, DN 40 MM, JUNTA SOLDÁVEL, FORNECIDO E INSTALADO EM RAMAL DE DESCARGA OU RAMAL DE ESGOTO SANITÁRIO. AF_12/2014 | UN | 7.87
89727 | CURVA 90 GRAUS, CPVC, SOLDÁVEL, DN 28MM, INSTALADO EM RAMAL DE DISTRIBUIÇÃO DE ÁGUA FORNECIMENTO E INSTALAÇÃO. AF_12/2014 | UN | 25.31
89728 | CURVA CURTA 90 GRAUS, PVC, SERIE NORMAL, ESGOTO PREDIAL, DN 40 MM, JUNTA SOLDÁVEL, FORNECIDO E INSTALADO EM RAMAL DE DESCARGA OU RAMAL DE ESGOTO SANITÁRIO. AF_12/2014 | UN | 11.87
89729 | JOELHO 90 GRAUS, CPVC, SOLDÁVEL, DN 35MM, INSTALADO EM RAMAL DE DISTRIBUIÇÃO DE ÁGUA FORNECIMENTO E INSTALAÇÃO. AF_12/2014 | UN | 35.47
89730 | CURVA LONGA 90 GRAUS, PVC, SERIE NORMAL, ESGOTO PREDIAL, DN 40 MM, JUNTA SOLDÁVEL, FORNECIDO E INSTALADO EM RAMAL DE DESCARGA OU RAMAL DE ESGOTO SANITÁRIO. AF_12/2014 | UN | 12.91
89731 | JOELHO 90 GRAUS, PVC, SERIE NORMAL, ESGOTO PREDIAL, DN 50 MM, JUNTA ELÁSTICA, FORNECIDO E INSTALADO EM RAMAL DE DESCARGA OU RAMAL DE ESGOTO SANITÁRIO. AF_12/2014 | UN | 11.1
89732 | JOELHO 45 GRAUS, PVC, SERIE NORMAL, ESGOTO PREDIAL, DN 50 MM, JUNTA ELÁSTICA, FORNECIDO E INSTALADO EM RAMAL DE DESCARGA OU RAMAL DE ESGOTO SANITÁRIO. AF_12/2014 | UN | 11.86
89733 | CURVA CURTA 90 GRAUS, PVC, SERIE NORMAL, ESGOTO PREDIAL, DN 50 MM, JUNTA ELÁSTICA, FORNECIDO E INSTALADO EM RAMAL DE DESCARGA OU RAMAL DE ESGOTO SANITÁRIO. AF_12/2014 | UN | 20.03
89734 | JOELHO 45 GRAUS, CPVC, SOLDÁVEL, DN 35MM, INSTALADO EM RAMAL DE DISTRIBUIÇÃO DE ÁGUA FORNECIMENTO E INSTALAÇÃO. AF_12/2014 | UN | 35.47
89735 | CURVA LONGA 90 GRAUS, PVC, SERIE NORMAL, ESGOTO PREDIAL, DN 50 MM, JUNTA ELÁSTICA, FORNECIDO E INSTALADO EM RAMAL DE DESCARGA OU RAMAL DE ESGOTO SANITÁRIO. AF_12/2014 | UN | 21.28
89736 | LUVA, CPVC, SOLDÁVEL, DN 22MM, INSTALADO EM RAMAL DE DISTRIBUIÇÃO DE ÁGUA FORNECIMENTO E INSTALAÇÃO. AF_12/2014 | UN | 9.43
89737 | JOELHO 90 GRAUS, PVC, SERIE NORMAL, ESGOTO PREDIAL, DN 75 MM, JUNTA ELÁSTICA, FORNECIDO E INSTALADO EM RAMAL DE DESCARGA OU RAMAL DE ESGOTO SANITÁRIO. AF_12/2014 | UN | 19.8
89738 | LUVA DE CORRER, CPVC, SOLDÁVEL, DN 22MM, INSTALADO EM RAMAL DE DISTRIBUIÇÃO DE ÁGUA FORNECIMENTO E INSTALAÇÃO. AF_12/2014 | UN | 18.89
89739 | JOELHO 45 GRAUS, PVC, SERIE NORMAL, ESGOTO PREDIAL, DN 75 MM, JUNTA ELÁSTICA, FORNECIDO E INSTALADO EM RAMAL DE DESCARGA OU RAMAL DE ESGOTO SANITÁRIO. AF_12/2014 | UN | 20.88
89740 | LUVA DE TRANSIÇÃO, CPVC, SOLDÁVEL, DN 22MM X 25MM, INSTALADO EM RAMAL DE DISTRIBUIÇÃO DE ÁGUA FORNECIMENTO E INSTALAÇÃO. AF_12/2014 | UN | 8.61
89741 | UNIÃO, CPVC, SOLDÁVEL, DN 22MM, INSTALADO EM RAMAL DE DISTRIBUIÇÃO DE ÁGUA FORNECIMENTO E INSTALAÇÃO. AF_12/2014 | UN | 26.08
89742 | CURVA CURTA 90 GRAUS, PVC, SERIE NORMAL, ESGOTO PREDIAL, DN 75 MM, JUNTA ELÁSTICA, FORNECIDO E INSTALADO EM RAMAL DE DESCARGA OU RAMAL DE ESGOTO SANITÁRIO. AF_12/2014 | UN | 35.27
89743 | CURVA LONGA 90 GRAUS, PVC, SERIE NORMAL, ESGOTO PREDIAL, DN 75 MM, JUNTA ELÁSTICA, FORNECIDO E INSTALADO EM RAMAL DE DESCARGA OU RAMAL DE ESGOTO SANITÁRIO. AF_12/2014 | UN | 50.79
89744 | JOELHO 90 GRAUS, PVC, SERIE NORMAL, ESGOTO PREDIAL, DN 100 MM, JUNTA ELÁSTICA, FORNECIDO E INSTALADO EM RAMAL DE DESCARGA OU RAMAL DE ESGOTO SANITÁRIO. AF_12/2014 | UN | 25.64
89745 | CONECTOR, CPVC, SOLDÁVEL, DN 22MM X 1/2 , INSTALADO EM RAMAL DE DISTRIBUIÇÃO DE ÁGUA FORNECIMENTO E INSTALAÇÃO. AF_12/2014 | UN | 41.49
89746 | JOELHO 45 GRAUS, PVC, SERIE NORMAL, ESGOTO PREDIAL, DN 100 MM, JUNTA ELÁSTICA, FORNECIDO E INSTALADO EM RAMAL DE DESCARGA OU RAMAL DE ESGOTO SANITÁRIO. AF_12/2014 | UN | 25.58
89747 | ADAPTADOR, CPVC, SOLDÁVEL, DN 22MM, INSTALADO EM RAMAL DE DISTRIBUIÇÃO DE ÁGUA FORNECIMENTO E INSTALAÇÃO. AF_12/2014 | UN | 15.68
89748 | CURVA CURTA 90 GRAUS, PVC, SERIE NORMAL, ESGOTO PREDIAL, DN 100 MM, JUNTA ELÁSTICA, FORNECIDO E INSTALADO EM RAMAL DE DESCARGA OU RAMAL DE ESGOTO SANITÁRIO. AF_12/2014 | UN | 42.48
89749 | CURVA DE TRANSPOSIÇÃO, CPVC, SOLDÁVEL, DN 22MM, INSTALADO EM RAMAL DE DISTRIBUIÇÃO DE ÁGUA FORNECIMENTO E INSTALAÇÃO. AF_12/2014 | UN | 18.89
89750 | CURVA LONGA 90 GRAUS, PVC, SERIE NORMAL, ESGOTO PREDIAL, DN 100 MM, JUNTA ELÁSTICA, FORNECIDO E INSTALADO EM RAMAL DE DESCARGA OU RAMAL DE ESGOTO SANITÁRIO. AF_12/2014 | UN | 72.34
89751 | BUCHA DE REDUÇÃO, CPVC, SOLDÁVEL, DN 22MM X 15MM, INSTALADO EM RAMAL DE DISTRIBUIÇÃO DE ÁGUA FORNECIMENTO E INSTALAÇÃO. AF_12/2014 | UN | 7.2
89752 | LUVA SIMPLES, PVC, SERIE NORMAL, ESGOTO PREDIAL, DN 40 MM, JUNTA SOLDÁVEL, FORNECIDO E INSTALADO EM RAMAL DE DESCARGA OU RAMAL DE ESGOTO SANITÁRIO. AF_12/2014 | UN | 6.83
89753 | LUVA SIMPLES, PVC, SERIE NORMAL, ESGOTO PREDIAL, DN 50 MM, JUNTA ELÁSTICA, FORNECIDO E INSTALADO EM RAMAL DE DESCARGA OU RAMAL DE ESGOTO SANITÁRIO. AF_12/2014 | UN | 9.3
89754 | LUVA DE CORRER, PVC, SERIE NORMAL, ESGOTO PREDIAL, DN 50 MM, JUNTA ELÁSTICA, FORNECIDO E INSTALADO EM RAMAL DE DESCARGA OU RAMAL DE ESGOTO SANITÁRIO. AF_12/2014 | UN | 18.37
89755 | LUVA, CPVC, SOLDÁVEL, DN 28MM, INSTALADO EM RAMAL DE DISTRIBUIÇÃO DE ÁGUA FORNECIMENTO E INSTALAÇÃO. AF_12/2014 | UN | 14.88
89756 | LUVA DE CORRER, CPVC, SOLDÁVEL, DN 28MM, INSTALADO EM RAMAL DE DISTRIBUIÇÃO DE ÁGUA FORNECIMENTO E INSTALAÇÃO. AF_12/2014 | UN | 25.71
89757 | UNIÃO, CPVC, SOLDÁVEL, DN 28MM, INSTALADO EM RAMAL DE DISTRIBUIÇÃO DE ÁGUA FORNECIMENTO E INSTALAÇÃO. AF_12/2014 | UN | 39.51
89758 | CONECTOR, CPVC, SOLDÁVEL, DN 28MM X 1 , INSTALADO EM RAMAL DE DISTRIBUIÇÃO DE ÁGUA FORNECIMENTO E INSTALAÇÃO. AF_12/2014 | UN | 62.03
89759 | BUCHA DE REDUÇÃO, CPVC, SOLDÁVEL, DN 28MM X 22MM, INSTALADO EM RAMAL DE DISTRIBUIÇÃO DE ÁGUA - FORNECIMENTO E INSTALAÇÃO. AF_12/2014 | UN | 10.07
89760 | LUVA, CPVC, SOLDÁVEL, DN 35MM, INSTALADO EM RAMAL DE DISTRIBUIÇÃO DE ÁGUA - FORNECIMENTO E INSTALAÇÃO. AF_12/2014 | UN | 24.57
89761 | LUVA DE CORRER, CPVC, SOLDÁVEL, DN 35MM, INSTALADO EM RAMAL DE DISTRIBUIÇÃO DE ÁGUA - FORNECIMENTO E INSTALAÇÃO. AF_12/2014 | UN | 40.75
89762 | UNIÃO, CPVC, SOLDÁVEL, DN35MM, INSTALADO EM RAMAL DE DISTRIBUIÇÃO DE ÁGUA - FORNECIMENTO E INSTALAÇÃO. AF_12/2014 | UN | 58.11
89763 | CONECTOR, CPVC, SOLDÁVEL, DN 35MM X 1 1/4 , INSTALADO EM RAMAL DE DISTRIBUIÇÃO DE ÁGUA - FORNECIMENTO E INSTALAÇÃO. AF_12/2014 | UN | 229.84
89764 | BUCHA DE REDUÇÃO, CPVC, SOLDÁVEL, DN35MM X 28MM, INSTALADO EM RAMAL DE DISTRIBUIÇÃO DE ÁGUA - FORNECIMENTO E INSTALAÇÃO. AF_12/2014 | UN | 44.23
89765 | TE, CPVC, SOLDÁVEL, DN 22MM, INSTALADO EM RAMAL DE DISTRIBUIÇÃO DE ÁGUA - FORNECIMENTO E INSTALAÇÃO. AF_12/2014 | UN | 17.69
89766 | TE DE TRANSIÇÃO, CPVC, SOLDÁVEL, DN 22MM X 1/2 , INSTALADO EM RAMAL DE DISTRIBUIÇÃO DE ÁGUA FORNECIMENTO E INSTALAÇÃO. AF_12/2014 | UN | 26.76
89767 | TÊ MISTURADOR, CPVC, SOLDÁVEL, DN 22MM, INSTALADO EM RAMAL DE DISTRIBUIÇÃO DE ÁGUA - FORNECIMENTO E INSTALAÇÃO. AF_12/2014 | UN | 26.76
89768 | TÊ, CPVC, SOLDÁVEL, DN 28MM, INSTALADO EM RAMAL DE DISTRIBUIÇÃO DE ÁGUA - FORNECIMENTO E INSTALAÇÃO. AF_12/2014 | UN | 26.91
89769 | TÊ, CPVC, SOLDÁVEL, DN35MM, INSTALADO EM RAMAL DE DISTRIBUIÇÃO DE ÁGUA - FORNECIMENTO E INSTALAÇÃO. AF_12/2014 | UN | 65.42
89772 | TUBO, CPVC, SOLDÁVEL, DN 54MM, INSTALADO EM PRUMADA DE ÁGUA  FORNECIMENTO E INSTALAÇÃO. AF_12/2014 | M | 111.59
89774 | LUVA SIMPLES, PVC, SERIE NORMAL, ESGOTO PREDIAL, DN 75 MM, JUNTA ELÁSTICA, FORNECIDO E INSTALADO EM RAMAL DE DESCARGA OU RAMAL DE ESGOTO SANITÁRIO. AF_12/2014 | UN | 15.77
89776 | LUVA DE CORRER, PVC, SERIE NORMAL, ESGOTO PREDIAL, DN 75 MM, JUNTA ELÁSTICA, FORNECIDO E INSTALADO EM RAMAL DE DESCARGA OU RAMAL DE ESGOTO SANITÁRIO. AF_12/2014 | UN | 22.78
89777 | JOELHO 90 GRAUS, CPVC, SOLDÁVEL, DN 35MM, INSTALADO EM PRUMADA DE ÁGUA  FORNECIMENTO E INSTALAÇÃO. AF_12/2014 | UN | 33.89
89778 | LUVA SIMPLES, PVC, SERIE NORMAL, ESGOTO PREDIAL, DN 100 MM, JUNTA ELÁSTICA, FORNECIDO E INSTALADO EM RAMAL DE DESCARGA OU RAMAL DE ESGOTO SANITÁRIO. AF_12/2014 | UN | 19.6
89779 | LUVA DE CORRER, PVC, SERIE NORMAL, ESGOTO PREDIAL, DN 100 MM, JUNTA ELÁSTICA, FORNECIDO E INSTALADO EM RAMAL DE DESCARGA OU RAMAL DE ESGOTO SANITÁRIO. AF_12/2014 | UN | 32.58
89780 | JOELHO 45 GRAUS, CPVC, SOLDÁVEL, DN 35MM, INSTALADO EM PRUMADA DE ÁGUA - FORNECIMENTO E INSTALAÇÃO. AF_12/2014 | UN | 33.89
89781 | JOELHO 90 GRAUS, CPVC, SOLDÁVEL, DN 42MM, INSTALADO EM PRUMADA DE ÁGUA  FORNECIMENTO E INSTALAÇÃO. AF_12/2014 | UN | 50.74
89782 | TE, PVC, SERIE NORMAL, ESGOTO PREDIAL, DN 40 X 40 MM, JUNTA SOLDÁVEL, FORNECIDO E INSTALADO EM RAMAL DE DESCARGA OU RAMAL DE ESGOTO SANITÁRIO. AF_12/2014 | UN | 12.99
89783 | JUNÇÃO SIMPLES, PVC, SERIE NORMAL, ESGOTO PREDIAL, DN 40 MM, JUNTA SOLDÁVEL, FORNECIDO E INSTALADO EM RAMAL DE DESCARGA OU RAMAL DE ESGOTO SANITÁRIO. AF_12/2014 | UN | 13.32
89784 | TE, PVC, SERIE NORMAL, ESGOTO PREDIAL, DN 50 X 50 MM, JUNTA ELÁSTICA, FORNECIDO E INSTALADO EM RAMAL DE DESCARGA OU RAMAL DE ESGOTO SANITÁRIO. AF_12/2014 | UN | 20.68
89785 | JUNÇÃO SIMPLES, PVC, SERIE NORMAL, ESGOTO PREDIAL, DN 50 X 50 MM, JUNTA ELÁSTICA, FORNECIDO E INSTALADO EM RAMAL DE DESCARGA OU RAMAL DE ESGOTO SANITÁRIO. AF_12/2014 | UN | 22.84
89786 | TE, PVC, SERIE NORMAL, ESGOTO PREDIAL, DN 75 X 75 MM, JUNTA ELÁSTICA, FORNECIDO E INSTALADO EM RAMAL DE DESCARGA OU RAMAL DE ESGOTO SANITÁRIO. AF_12/2014 | UN | 35.05
89787 | JOELHO 45 GRAUS, CPVC, SOLDÁVEL, DN 42MM, INSTALADO EM PRUMADA DE ÁGUA  FORNECIMENTO E INSTALAÇÃO. AF_12/2014 | UN | 50.74
89788 | JOELHO 90 GRAUS, CPVC, SOLDÁVEL, DN 54MM, INSTALADO EM PRUMADA DE ÁGUA  FORNECIMENTO E INSTALAÇÃO. AF_12/2014 | UN | 99.84
89789 | JOELHO 45 GRAUS, CPVC, SOLDÁVEL, DN 54MM, INSTALADO EM PRUMADA DE ÁGUA  FORNECIMENTO E INSTALAÇÃO. AF_12/2014 | UN | 101.44
89790 | JOELHO 90 GRAUS, CPVC, SOLDÁVEL, DN 73MM, INSTALADO EM PRUMADA DE ÁGUA  FORNECIMENTO E INSTALAÇÃO. AF_12/2014 | UN | 248.64
89791 | JOELHO 45 GRAUS, CPVC, SOLDÁVEL, DN 73MM, INSTALADO EM PRUMADA DE ÁGUA  FORNECIMENTO E INSTALAÇÃO. AF_12/2014 | UN | 254.5
89792 | JOELHO 90 GRAUS, CPVC, SOLDÁVEL, DN 89MM, INSTALADO EM PRUMADA DE ÁGUA  FORNECIMENTO E INSTALAÇÃO. AF_12/2014 | UN | 292.57
89793 | JOELHO 45 GRAUS, CPVC, SOLDÁVEL, DN 89MM, INSTALADO EM PRUMADA DE ÁGUA  FORNECIMENTO E INSTALAÇÃO. AF_12/2014 | UN | 300.47
89794 | LUVA, CPVC, SOLDÁVEL, DN 35MM, INSTALADO EM PRUMADA DE ÁGUA  FORNECIMENTO E INSTALAÇÃO. AF_12/2014 | UN | 23.53
89795 | JUNÇÃO SIMPLES, PVC, SERIE NORMAL, ESGOTO PREDIAL, DN 75 X 75 MM, JUNTA ELÁSTICA, FORNECIDO E INSTALADO EM RAMAL DE DESCARGA OU RAMAL DE ESGOTO SANITÁRIO. AF_12/2014 | UN | 38.02
89796 | TE, PVC, SERIE NORMAL, ESGOTO PREDIAL, DN 100 X 100 MM, JUNTA ELÁSTICA, FORNECIDO E INSTALADO EM RAMAL DE DESCARGA OU RAMAL DE ESGOTO SANITÁRIO. AF_12/2014 | UN | 42.82
89797 | JUNÇÃO SIMPLES, PVC, SERIE NORMAL, ESGOTO PREDIAL, DN 100 X 100 MM, JUNTA ELÁSTICA, FORNECIDO E INSTALADO EM RAMAL DE DESCARGA OU RAMAL DE ESGOTO SANITÁRIO. AF_12/2014 | UN | 49.78
89801 | JOELHO 90 GRAUS, PVC, SERIE NORMAL, ESGOTO PREDIAL, DN 50 MM, JUNTA ELÁSTICA, FORNECIDO E INSTALADO EM PRUMADA DE ESGOTO SANITÁRIO OU VENTILAÇÃO. AF_12/2014 | UN | 7.03
89802 | JOELHO 45 GRAUS, PVC, SERIE NORMAL, ESGOTO PREDIAL, DN 50 MM, JUNTA ELÁSTICA, FORNECIDO E INSTALADO EM PRUMADA DE ESGOTO SANITÁRIO OU VENTILAÇÃO. AF_12/2014 | UN | 7.79
89803 | CURVA CURTA 90 GRAUS, PVC, SERIE NORMAL, ESGOTO PREDIAL, DN 50 MM, JUNTA ELÁSTICA, FORNECIDO E INSTALADO EM PRUMADA DE ESGOTO SANITÁRIO OU VENTILAÇÃO. AF_12/2014 | UN | 15.96
89804 | CURVA LONGA 90 GRAUS, PVC, SERIE NORMAL, ESGOTO PREDIAL, DN 50 MM, JUNTA ELÁSTICA, FORNECIDO E INSTALADO EM PRUMADA DE ESGOTO SANITÁRIO OU VENTILAÇÃO. AF_12/2014 | UN | 17.21
89805 | JOELHO 90 GRAUS, PVC, SERIE NORMAL, ESGOTO PREDIAL, DN 75 MM, JUNTA ELÁSTICA, FORNECIDO E INSTALADO EM PRUMADA DE ESGOTO SANITÁRIO OU VENTILAÇÃO. AF_12/2014 | UN | 14.83
89806 | JOELHO 45 GRAUS, PVC, SERIE NORMAL, ESGOTO PREDIAL, DN 75 MM, JUNTA ELÁSTICA, FORNECIDO E INSTALADO EM PRUMADA DE ESGOTO SANITÁRIO OU VENTILAÇÃO. AF_12/2014 | UN | 15.91
89807 | CURVA CURTA 90 GRAUS, PVC, SERIE NORMAL, ESGOTO PREDIAL, DN 75 MM, JUNTA ELÁSTICA, FORNECIDO E INSTALADO EM PRUMADA DE ESGOTO SANITÁRIO OU VENTILAÇÃO. AF_12/2014 | UN | 30.3
89808 | CURVA LONGA 90 GRAUS, PVC, SERIE NORMAL, ESGOTO PREDIAL, DN 75 MM, JUNTA ELÁSTICA, FORNECIDO E INSTALADO EM PRUMADA DE ESGOTO SANITÁRIO OU VENTILAÇÃO. AF_12/2014 | UN | 45.82
89809 | JOELHO 90 GRAUS, PVC, SERIE NORMAL, ESGOTO PREDIAL, DN 100 MM, JUNTA ELÁSTICA, FORNECIDO E INSTALADO EM PRUMADA DE ESGOTO SANITÁRIO OU VENTILAÇÃO. AF_12/2014 | UN | 19.76
89810 | JOELHO 45 GRAUS, PVC, SERIE NORMAL, ESGOTO PREDIAL, DN 100 MM, JUNTA ELÁSTICA, FORNECIDO E INSTALADO EM PRUMADA DE ESGOTO SANITÁRIO OU VENTILAÇÃO. AF_12/2014 | UN | 19.7
89811 | CURVA CURTA 90 GRAUS, PVC, SERIE NORMAL, ESGOTO PREDIAL, DN 100 MM, JUNTA ELÁSTICA, FORNECIDO E INSTALADO EM PRUMADA DE ESGOTO SANITÁRIO OU VENTILAÇÃO. AF_12/2014 | UN | 36.6
89812 | CURVA LONGA 90 GRAUS, PVC, SERIE NORMAL, ESGOTO PREDIAL, DN 100 MM, JUNTA ELÁSTICA, FORNECIDO E INSTALADO EM PRUMADA DE ESGOTO SANITÁRIO OU VENTILAÇÃO. AF_12/2014 | UN | 66.46
89813 | LUVA SIMPLES, PVC, SERIE NORMAL, ESGOTO PREDIAL, DN 50 MM, JUNTA ELÁSTICA, FORNECIDO E INSTALADO EM PRUMADA DE ESGOTO SANITÁRIO OU VENTILAÇÃO. AF_12/2014 | UN | 7.04
89814 | LUVA DE CORRER, PVC, SERIE NORMAL, ESGOTO PREDIAL, DN 50 MM, JUNTA ELÁSTICA, FORNECIDO E INSTALADO EM PRUMADA DE ESGOTO SANITÁRIO OU VENTILAÇÃO. AF_12/2014 | UN | 16.11
89815 | LUVA DE CORRER, CPVC, SOLDÁVEL, DN 35MM, INSTALADO EM PRUMADA DE ÁGUA  FORNECIMENTO E INSTALAÇÃO. AF_12/2014 | UN | 39.71
89816 | UNIÃO, CPVC, SOLDÁVEL, DN35MM, INSTALADO EM PRUMADA DE ÁGUA  FORNECIMENTO E INSTALAÇÃO. AF_12/2014 | UN | 57.07
89817 | LUVA SIMPLES, PVC, SERIE NORMAL, ESGOTO PREDIAL, DN 75 MM, JUNTA ELÁSTICA, FORNECIDO E INSTALADO EM PRUMADA DE ESGOTO SANITÁRIO OU VENTILAÇÃO. AF_12/2014 | UN | 12.6
89818 | CONECTOR, CPVC, SOLDÁVEL, DN 35MM X 1 1/4, INSTALADO EM PRUMADA DE ÁGUA  FORNECIMENTO E INSTALAÇÃO. AF_12/2014 | UN | 228.8
89819 | LUVA DE CORRER, PVC, SERIE NORMAL, ESGOTO PREDIAL, DN 75 MM, JUNTA ELÁSTICA, FORNECIDO E INSTALADO EM PRUMADA DE ESGOTO SANITÁRIO OU VENTILAÇÃO. AF_12/2014 | UN | 19.61
89820 | BUCHA DE REDUÇÃO, CPVC, SOLDÁVEL, DN35MM X 28MM, INSTALADO EM PRUMADA DE ÁGUA  FORNECIMENTO E INSTALAÇÃO. AF_12/2014 | UN | 43.19
89821 | LUVA SIMPLES, PVC, SERIE NORMAL, ESGOTO PREDIAL, DN 100 MM, JUNTA ELÁSTICA, FORNECIDO E INSTALADO EM PRUMADA DE ESGOTO SANITÁRIO OU VENTILAÇÃO. AF_12/2014 | UN | 15.54
89822 | LUVA, CPVC, SOLDÁVEL, DN 42MM, INSTALADO EM PRUMADA DE ÁGUA  FORNECIMENTO E INSTALAÇÃO. AF_12/2014 | UN | 30.96
89823 | LUVA DE CORRER, PVC, SERIE NORMAL, ESGOTO PREDIAL, DN 100 MM, JUNTA ELÁSTICA, FORNECIDO E INSTALADO EM PRUMADA DE ESGOTO SANITÁRIO OU VENTILAÇÃO. AF_12/2014 | UN | 28.52
89824 | LUVA DE CORRER, CPVC, SOLDÁVEL, DN 42MM, INSTALADO EM PRUMADA DE ÁGUA  FORNECIMENTO E INSTALAÇÃO. AF_12/2014 | UN | 54.03
89825 | TE, PVC, SERIE NORMAL, ESGOTO PREDIAL, DN 50 X 50 MM, JUNTA ELÁSTICA, FORNECIDO E INSTALADO EM PRUMADA DE ESGOTO SANITÁRIO OU VENTILAÇÃO. AF_12/2014 | UN | 15.71
89826 | LUVA DE TRANSIÇÃO, CPVC, SOLDÁVEL, DN42MM X 1.1/2, INSTALADO EM PRUMADA DE ÁGUA  FORNECIMENTO E INSTALAÇÃO. AF_12/2014 | UN | 233.61
89827 | JUNÇÃO SIMPLES, PVC, SERIE NORMAL, ESGOTO PREDIAL, DN 50 X 50 MM, JUNTA ELÁSTICA, FORNECIDO E INSTALADO EM PRUMADA DE ESGOTO SANITÁRIO OU VENTILAÇÃO. AF_12/2014 | UN | 17.87
89828 | UNIÃO, CPVC, SOLDÁVEL, DN42MM, INSTALADO EM PRUMADA DE ÁGUA  FORNECIMENTO E INSTALAÇÃO. AF_12/2014 | UN | 82.49
89829 | TE, PVC, SERIE NORMAL, ESGOTO PREDIAL, DN 75 X 75 MM, JUNTA ELÁSTICA, FORNECIDO E INSTALADO EM PRUMADA DE ESGOTO SANITÁRIO OU VENTILAÇÃO. AF_12/2014 | UN | 28.72
89830 | JUNÇÃO SIMPLES, PVC, SERIE NORMAL, ESGOTO PREDIAL, DN 75 X 75 MM, JUNTA ELÁSTICA, FORNECIDO E INSTALADO EM PRUMADA DE ESGOTO SANITÁRIO OU VENTILAÇÃO. AF_12/2014 | UN | 31.69
89831 | CONECTOR, CPVC, SOLDÁVEL, DN 42MM X 1.1/2, INSTALADO EM PRUMADA DE ÁGUA  FORNECIMENTO E INSTALAÇÃO. AF_12/2014 | UN | 279.4
89832 | BUCHA DE REDUÇÃO, CPVC, SOLDÁVEL, DN 42MM X 22MM, INSTALADO EM RAMAL DE DISTRIBUIÇÃO DE ÁGUA - FORNECIMENTO E INSTALAÇÃO. AF_12/2014 | UN | 56.65
89833 | TE, PVC, SERIE NORMAL, ESGOTO PREDIAL, DN 100 X 100 MM, JUNTA ELÁSTICA, FORNECIDO E INSTALADO EM PRUMADA DE ESGOTO SANITÁRIO OU VENTILAÇÃO. AF_12/2014 | UN | 35.13
89834 | JUNÇÃO SIMPLES, PVC, SERIE NORMAL, ESGOTO PREDIAL, DN 100 X 100 MM, JUNTA ELÁSTICA, FORNECIDO E INSTALADO EM PRUMADA DE ESGOTO SANITÁRIO OU VENTILAÇÃO. AF_12/2014 | UN | 42.09
89835 | LUVA, CPVC, SOLDÁVEL, DN 54MM, INSTALADO EM PRUMADA DE ÁGUA  FORNECIMENTO E INSTALAÇÃO. AF_12/2014 | UN | 55.73
89836 | LUVA DE TRANSIÇÃO, CPVC, SOLDÁVEL, DN 54MM X 2, INSTALADO EM PRUMADA DE ÁGUA  FORNECIMENTO E INSTALAÇÃO. AF_12/2014 | UN | 377.59
89837 | UNIÃO, CPVC, SOLDÁVEL, DN 54MM, INSTALADO EM PRUMADA DE ÁGUA  FORNECIMENTO E INSTALAÇÃO. AF_12/2014 | UN | 187.81
89838 | LUVA, CPVC, SOLDÁVEL, DN 73MM, INSTALADO EM PRUMADA DE ÁGUA  FORNECIMENTO E INSTALAÇÃO. AF_12/2014 | UN | 204.93
89839 | UNIÃO, CPVC, SOLDÁVEL, DN 73MM, INSTALADO EM PRUMADA DE ÁGUA  FORNECIMENTO E INSTALAÇÃO. AF_12/2014 | UN | 272.25
89840 | LUVA, CPVC, SOLDÁVEL, DN 89MM, INSTALADO EM PRUMADA DE ÁGUA  FORNECIMENTO E INSTALAÇÃO. AF_12/2014 | UN | 236.82
89841 | UNIÃO, CPVC, SOLDÁVEL, DN 89MM, INSTALADO EM PRUMADA DE ÁGUA  FORNECIMENTO E INSTALAÇÃO. AF_12/2014 | UN | 399.98
89842 | TÊ, CPVC, SOLDÁVEL, DN 35MM, INSTALADO EM PRUMADA DE ÁGUA  FORNECIMENTO E INSTALAÇÃO. AF_12/2014 | UN | 63.34
89844 | TE, CPVC, SOLDÁVEL, DN 42MM, INSTALADO EM PRUMADA DE ÁGUA  FORNECIMENTO E INSTALAÇÃO. AF_12/2014 | UN | 80.84
89845 | TÊ, CPVC, SOLDÁVEL, DN 54 MM, INSTALADO EM PRUMADA DE ÁGUA  FORNECIMENTO E INSTALAÇÃO. AF_12/2014 | UN | 125.91
89846 | TÊ, CPVC, SOLDÁVEL, DN 73MM, INSTALADO EM PRUMADA DE ÁGUA  FORNECIMENTO E INSTALAÇÃO. AF_12/2014 | UN | 285.26
89847 | TÊ, CPVC, SOLDÁVEL, DN 89MM, INSTALADO EM PRUMADA DE ÁGUA  FORNECIMENTO E INSTALAÇÃO. AF_12/2014 | UN | 351.03
89850 | JOELHO 90 GRAUS, PVC, SERIE NORMAL, ESGOTO PREDIAL, DN 100 MM, JUNTA ELÁSTICA, FORNECIDO E INSTALADO EM SUBCOLETOR AÉREO DE ESGOTO SANITÁRIO. AF_12/2014 | UN | 25.18
89851 | JOELHO 45 GRAUS, PVC, SERIE NORMAL, ESGOTO PREDIAL, DN 100 MM, JUNTA ELÁSTICA, FORNECIDO E INSTALADO EM SUBCOLETOR AÉREO DE ESGOTO SANITÁRIO. AF_12/2014 | UN | 25.12
89852 | CURVA CURTA 90 GRAUS, PVC, SERIE NORMAL, ESGOTO PREDIAL, DN 100 MM, JUNTA ELÁSTICA, FORNECIDO E INSTALADO EM SUBCOLETOR AÉREO DE ESGOTO SANITÁRIO. AF_12/2014 | UN | 42.02
89853 | CURVA LONGA 90 GRAUS, PVC, SERIE NORMAL, ESGOTO PREDIAL, DN 100 MM, JUNTA ELÁSTICA, FORNECIDO E INSTALADO EM SUBCOLETOR AÉREO DE ESGOTO SANITÁRIO. AF_12/2014 | UN | 71.88
89854 | JOELHO 90 GRAUS, PVC, SERIE NORMAL, ESGOTO PREDIAL, DN 150 MM, JUNTA ELÁSTICA, FORNECIDO E INSTALADO EM SUBCOLETOR AÉREO DE ESGOTO SANITÁRIO. AF_12/2014 | UN | 89.46
89855 | JOELHO 45 GRAUS, PVC, SERIE NORMAL, ESGOTO PREDIAL, DN 150 MM, JUNTA ELÁSTICA, FORNECIDO E INSTALADO EM SUBCOLETOR AÉREO DE ESGOTO SANITÁRIO. AF_12/2014 | UN | 95.48
89856 | LUVA SIMPLES, PVC, SERIE NORMAL, ESGOTO PREDIAL, DN 100 MM, JUNTA ELÁSTICA, FORNECIDO E INSTALADO EM SUBCOLETOR AÉREO DE ESGOTO SANITÁRIO. AF_12/2014 | UN | 19.15
89857 | LUVA DE CORRER, PVC, SERIE NORMAL, ESGOTO PREDIAL, DN 100 MM, JUNTA ELÁSTICA, FORNECIDO E INSTALADO EM SUBCOLETOR AÉREO DE ESGOTO SANITÁRIO. AF_12/2014 | UN | 32.13
89859 | LUVA DE CORRER, PVC, SERIE NORMAL, ESGOTO PREDIAL, DN 150 MM, JUNTA ELÁSTICA, FORNECIDO E INSTALADO EM SUBCOLETOR AÉREO DE ESGOTO SANITÁRIO. AF_12/2014 | UN | 87.16
89860 | TE, PVC, SERIE NORMAL, ESGOTO PREDIAL, DN 100 X 100 MM, JUNTA ELÁSTICA, FORNECIDO E INSTALADO EM SUBCOLETOR AÉREO DE ESGOTO SANITÁRIO. AF_12/2014 | UN | 42.36
89861 | JUNÇÃO SIMPLES, PVC, SERIE NORMAL, ESGOTO PREDIAL, DN 100 X 100 MM, JUNTA ELÁSTICA, FORNECIDO E INSTALADO EM SUBCOLETOR AÉREO DE ESGOTO SANITÁRIO. AF_12/2014 | UN | 49.32
89862 | TE, PVC, SERIE NORMAL, ESGOTO PREDIAL, DN 150 X 150 MM, JUNTA ELÁSTICA, FORNECIDO E INSTALADO EM SUBCOLETOR AÉREO DE ESGOTO SANITÁRIO. AF_12/2014 | UN | 90.9
89863 | JUNÇÃO SIMPLES, PVC, SERIE NORMAL, ESGOTO PREDIAL, DN 150 X 150 MM, JUNTA ELÁSTICA, FORNECIDO E INSTALADO EM SUBCOLETOR AÉREO DE ESGOTO SANITÁRIO. AF_12/2014 | UN | 207.14
89866 | JOELHO 90 GRAUS, PVC, SOLDÁVEL, DN 25MM, INSTALADO EM DRENO DE AR-CONDICIONADO - FORNECIMENTO E INSTALAÇÃO. AF_12/2014 | UN | 5.34
89867 | JOELHO 45 GRAUS, PVC, SOLDÁVEL, DN 25MM, INSTALADO EM DRENO DE AR-CONDICIONADO - FORNECIMENTO E INSTALAÇÃO. AF_12/2014 | UN | 6.32
89868 | LUVA, PVC, SOLDÁVEL, DN 25MM, INSTALADO EM DRENO DE AR-CONDICIONADO - FORNECIMENTO E INSTALAÇÃO. AF_12/2014 | UN | 4.06
89869 | TE, PVC, SOLDÁVEL, DN 25MM, INSTALADO EM DRENO DE AR-CONDICIONADO - FORNECIMENTO E INSTALAÇÃO. AF_12/2014 | UN | 8.75
89979 | LUVA COM BUCHA DE LATÃO, PVC, SOLDÁVEL, DN 32MM X 1 , INSTALADO EM RAMAL OU SUB-RAMAL DE ÁGUA FORNECIMENTO E INSTALAÇÃO. AF_12/2014 | UN | 30.54
89980 | LUVA COM BUCHA DE LATÃO, PVC, SOLDÁVEL, DN 25MM X 3/4, INSTALADO EM PRUMADA DE ÁGUA - FORNECIMENTO E INSTALAÇÃO. AF_12/2014 | UN | 11.65
89981 | LUVA SOLDÁVEL E COM BUCHA DE LATÃO, PVC, SOLDÁVEL, DN 32MM X 1 , INSTALADO EM PRUMADA DE ÁGUA FORNECIMENTO E INSTALAÇÃO. AF_12/2014 | UN | 27.29
90373 | JOELHO 90 GRAUS COM BUCHA DE LATÃO, PVC, SOLDÁVEL, DN 25MM, X 1/2 INSTALADO EM RAMAL OU SUB-RAMAL DE ÁGUA - FORNECIMENTO E INSTALAÇÃO. AF_12/2014 | UN | 15.88
90374 | TÊ COM BUCHA DE LATÃO NA BOLSA CENTRAL, PVC, SOLDÁVEL, DN 25MM X 3/4, INSTALADO EM RAMAL OU SUB-RAMAL DE ÁGUA - FORNECIMENTO E INSTALAÇÃO. AF_03/2015 | UN | 25.05
90375 | BUCHA DE REDUÇÃO, PVC, SOLDÁVEL, DN 40MM X 32MM, INSTALADO EM RAMAL OU SUB-RAMAL DE ÁGUA - FORNECIMENTO E INSTALAÇÃO. AF_03/2015 | UN | 9.6
92287 | COTOVELO EM COBRE, DN 22 MM, 90 GRAUS, SEM ANEL DE SOLDA, INSTALADO EM PRUMADA DE HIDRÁULICA PREDIAL - FORNECIMENTO E INSTALAÇÃO. AF_04/2022 | UN | 19.21
92288 | COTOVELO EM COBRE, DN 28 MM, 90 GRAUS, SEM ANEL DE SOLDA, INSTALADO EM PRUMADA DE HIDRÁULICA PREDIAL - FORNECIMENTO E INSTALAÇÃO. AF_04/2022 | UN | 30.6
92289 | COTOVELO EM COBRE, DN 35 MM, 90 GRAUS, SEM ANEL DE SOLDA, INSTALADO EM PRUMADA DE HIDRÁULICA PREDIAL - FORNECIMENTO E INSTALAÇÃO. AF_04/2022 | UN | 54.98
92290 | COTOVELO EM COBRE, DN 42 MM, 90 GRAUS, SEM ANEL DE SOLDA, INSTALADO EM PRUMADA DE HIDRÁULICA PREDIAL - FORNECIMENTO E INSTALAÇÃO. AF_04/2022 | UN | 83.9
92291 | COTOVELO EM COBRE, DN 54 MM, 90 GRAUS, SEM ANEL DE SOLDA, INSTALADO EM PRUMADA DE HIDRÁULICA PREDIAL - FORNECIMENTO E INSTALAÇÃO. AF_04/2022 | UN | 130.57
92292 | COTOVELO EM COBRE, DN 66 MM, 90 GRAUS, SEM ANEL DE SOLDA, INSTALADO EM PRUMADA DE HIDRÁULICA PREDIAL - FORNECIMENTO E INSTALAÇÃO. AF_04/2022 | UN | 409.93
92293 | LUVA EM COBRE, DN 22 MM, SEM ANEL DE SOLDA, INSTALADO EM PRUMADA DE HIDRÁULICA PREDIAL - FORNECIMENTO E INSTALAÇÃO. AF_04/2022 | UN | 10.79
92294 | LUVA EM COBRE, DN 28 MM, SEM ANEL DE SOLDA, INSTALADO EM PRUMADA DE HIDRÁULICA PREDIAL - FORNECIMENTO E INSTALAÇÃO. AF_04/2022 | UN | 18.55
92295 | LUVA EM COBRE, DN 35 MM, SEM ANEL DE SOLDA, INSTALADO EM PRUMADA DE HIDRÁULICA PREDIAL - FORNECIMENTO E INSTALAÇÃO. AF_04/2022 | UN | 35.61
92296 | LUVA EM COBRE, DN 42 MM, SEM ANEL DE SOLDA, INSTALADO EM PRUMADA DE HIDRÁULICA PREDIAL - FORNECIMENTO E INSTALAÇÃO. AF_04/2022 | UN | 47.35
92297 | LUVA EM COBRE, DN 54 MM, SEM ANEL DE SOLDA, INSTALADO EM PRUMADA DE HIDRÁULICA PREDIAL - FORNECIMENTO E INSTALAÇÃO. AF_04/2022 | UN | 73.85
92298 | LUVA EM COBRE, DN 66 MM, SEM ANEL DE SOLDA, INSTALADO EM PRUMADA DE HIDRÁULICA PREDIAL - FORNECIMENTO E INSTALAÇÃO. AF_04/2022 | UN | 210.6
92299 | TE EM COBRE, DN 22 MM, SEM ANEL DE SOLDA, INSTALADO EM PRUMADA DE HIDRÁULICA PREDIAL - FORNECIMENTO E INSTALAÇÃO. AF_04/2022 | UN | 25.25
92300 | TE EM COBRE, DN 28 MM, SEM ANEL DE SOLDA, INSTALADO EM PRUMADA DE HIDRÁULICA PREDIAL - FORNECIMENTO E INSTALAÇÃO. AF_04/2022 | UN | 38.83
92301 | TE EM COBRE, DN 35 MM, SEM ANEL DE SOLDA, INSTALADO EM PRUMADA DE HIDRÁULICA PREDIAL - FORNECIMENTO E INSTALAÇÃO. AF_04/2022 | UN | 78.25
92302 | TE EM COBRE, DN 42 MM, SEM ANEL DE SOLDA, INSTALADO EM PRUMADA DE HIDRÁULICA PREDIAL - FORNECIMENTO E INSTALAÇÃO. AF_04/2022 | UN | 103.68
92303 | TE EM COBRE, DN 54 MM, SEM ANEL DE SOLDA, INSTALADO EM PRUMADA DE HIDRÁULICA PREDIAL - FORNECIMENTO E INSTALAÇÃO. AF_04/2022 | UN | 191.95
92304 | TE EM COBRE, DN 66 MM, SEM ANEL DE SOLDA, INSTALADO EM PRUMADA DE HIDRÁULICA PREDIAL - FORNECIMENTO E INSTALAÇÃO. AF_04/2022 | UN | 503.66
92311 | COTOVELO EM COBRE, DN 15 MM, 90 GRAUS, SEM ANEL DE SOLDA, INSTALADO EM RAMAL DE DISTRIBUIÇÃO  FORNECIMENTO E INSTALAÇÃO. AF_12/2015 | UN | 13.38
92312 | COTOVELO EM COBRE, DN 22 MM, 90 GRAUS, SEM ANEL DE SOLDA, INSTALADO EM RAMAL DE DISTRIBUIÇÃO DE HIDRÁULICA PREDIAL - FORNECIMENTO E INSTALAÇÃO. AF_04/2022 | UN | 23.01
92313 | COTOVELO EM COBRE, DN 28 MM, 90 GRAUS, SEM ANEL DE SOLDA, INSTALADO EM RAMAL DE DISTRIBUIÇÃO DE HIDRÁULICA PREDIAL - FORNECIMENTO E INSTALAÇÃO. AF_04/2022 | UN | 34.11
92314 | LUVA EM COBRE, DN 15 MM, SEM ANEL DE SOLDA, INSTALADO EM RAMAL DE DISTRIBUIÇÃO DE HIDRÁULICA PREDIAL - FORNECIMENTO E INSTALAÇÃO. AF_04/2022 | UN | 8.86
92315 | LUVA EM COBRE, DN 22 MM, SEM ANEL DE SOLDA, INSTALADO EM RAMAL DE DISTRIBUIÇÃO DE HIDRÁULICA PREDIAL - FORNECIMENTO E INSTALAÇÃO. AF_04/2022 | UN | 13.33
92316 | LUVA EM COBRE, DN 28 MM, SEM ANEL DE SOLDA, INSTALADO EM RAMAL DE DISTRIBUIÇÃO DE HIDRÁULICA PREDIAL - FORNECIMENTO E INSTALAÇÃO. AF_04/2022 | UN | 20.9
92317 | TE EM COBRE, DN 15 MM, SEM ANEL DE SOLDA, INSTALADO EM RAMAL DE DISTRIBUIÇÃO DE HIDRÁULICA PREDIAL - FORNECIMENTO E INSTALAÇÃO. AF_04/2022 | UN | 18.69
92318 | TE EM COBRE, DN 22 MM, SEM ANEL DE SOLDA, INSTALADO EM RAMAL DE DISTRIBUIÇÃO DE HIDRÁULICA PREDIAL - FORNECIMENTO E INSTALAÇÃO. AF_04/2022 | UN | 30.32
92319 | TE EM COBRE, DN 28 MM, SEM ANEL DE SOLDA, INSTALADO EM RAMAL DE DISTRIBUIÇÃO DE HIDRÁULICA PREDIAL - FORNECIMENTO E INSTALAÇÃO. AF_04/2022 | UN | 43.51
92326 | COTOVELO EM COBRE, DN 15 MM, 90 GRAUS, SEM ANEL DE SOLDA, INSTALADO EM RAMAL E SUB-RAMAL DE HIDRÁULICA PREDIAL - FORNECIMENTO E INSTALAÇÃO. AF_04/2022 | UN | 13.98
92327 | COTOVELO EM COBRE, DN 22 MM, 90 GRAUS, SEM ANEL DE SOLDA, INSTALADO EM RAMAL E SUB-RAMAL DE HIDRÁULICA PREDIAL - FORNECIMENTO E INSTALAÇÃO. AF_04/2022 | UN | 25.83
92328 | COTOVELO EM COBRE, DN 28 MM, 90 GRAUS, SEM ANEL DE SOLDA, INSTALADO EM RAMAL E SUB-RAMAL DE HIDRÁULICA PREDIAL - FORNECIMENTO E INSTALAÇÃO. AF_04/2022 | UN | 39.14
92329 | LUVA EM COBRE, DN 15 MM, SEM ANEL DE SOLDA, INSTALADO EM RAMAL E SUB-RAMAL DE HIDRÁULICA PREDIAL - FORNECIMENTO E INSTALAÇÃO. AF_04/2022 | UN | 9.02
92330 | LUVA EM COBRE, DN 22 MM, SEM ANEL DE SOLDA, INSTALADO EM RAMAL E SUB-RAMAL DE HIDRÁULICA PREDIAL - FORNECIMENTO E INSTALAÇÃO. AF_04/2022 | UN | 15.23
92331 | LUVA EM COBRE, DN 28 MM, SEM ANEL DE SOLDA, INSTALADO EM RAMAL E SUB-RAMAL DE HIDRÁULICA PREDIAL - FORNECIMENTO E INSTALAÇÃO. AF_04/2022 | UN | 24.27
92332 | TE EM COBRE, DN 15 MM, SEM ANEL DE SOLDA, INSTALADO EM RAMAL E SUB-RAMAL DE HIDRÁULICA PREDIAL - FORNECIMENTO E INSTALAÇÃO. AF_04/2022 | UN | 19.01
92333 | TE EM COBRE, DN 22 MM, SEM ANEL DE SOLDA, INSTALADO EM RAMAL E SUB-RAMAL DE HIDRÁULICA PREDIAL - FORNECIMENTO E INSTALAÇÃO. AF_04/2022 | UN | 34.08
92334 | TE EM COBRE, DN 28 MM, SEM ANEL DE SOLDA, INSTALADO EM RAMAL E SUB-RAMAL DE HIDRÁULICA PREDIAL - FORNECIMENTO E INSTALAÇÃO. AF_04/2022 | UN | 50.23
92344 | NIPLE, EM FERRO GALVANIZADO, DN 50 (2"), CONEXÃO ROSQUEADA, INSTALADO EM PRUMADAS - FORNECIMENTO E INSTALAÇÃO. AF_10/2020 | UN | 68.92
92345 | LUVA, EM FERRO GALVANIZADO, DN 50 (2"), CONEXÃO ROSQUEADA, INSTALADO EM PRUMADAS - FORNECIMENTO E INSTALAÇÃO. AF_10/2020 | UN | 68.89
92346 | NIPLE, EM FERRO GALVANIZADO, DN 65 (2 1/2"), CONEXÃO ROSQUEADA, INSTALADO EM PRUMADAS - FORNECIMENTO E INSTALAÇÃO. AF_10/2020 | UN | 92.4
92347 | LUVA, EM FERRO GALVANIZADO, DN 65 (2 1/2"), CONEXÃO ROSQUEADA, INSTALADO EM PRUMADAS - FORNECIMENTO E INSTALAÇÃO. AF_10/2020 | UN | 103.84
92348 | NIPLE, EM FERRO GALVANIZADO, DN 80 (3"), CONEXÃO ROSQUEADA, INSTALADO EM PRUMADAS - FORNECIMENTO E INSTALAÇÃO. AF_10/2020 | UN | 132.6
92349 | LUVA, EM FERRO GALVANIZADO, DN 80 (3"), CONEXÃO ROSQUEADA, INSTALADO EM PRUMADAS - FORNECIMENTO E INSTALAÇÃO. AF_10/2020 | UN | 142.78
92350 | JOELHO 45 GRAUS, EM FERRO GALVANIZADO, DN 50 (2"), CONEXÃO ROSQUEADA, INSTALADO EM PRUMADAS - FORNECIMENTO E INSTALAÇÃO. AF_10/2020 | UN | 102.44
92351 | JOELHO 90 GRAUS, EM FERRO GALVANIZADO, DN 50 (2"), CONEXÃO ROSQUEADA, INSTALADO EM PRUMADAS - FORNECIMENTO E INSTALAÇÃO. AF_10/2020 | UN | 99.89
92352 | JOELHO 45 GRAUS, EM FERRO GALVANIZADO, DN 65 (2 1/2"), CONEXÃO ROSQUEADA, INSTALADO EM PRUMADAS - FORNECIMENTO E INSTALAÇÃO. AF_10/2020 | UN | 160.61
92353 | JOELHO 90 GRAUS, EM FERRO GALVANIZADO, DN 65 (2 1/2"), CONEXÃO ROSQUEADA, INSTALADO EM PRUMADAS - FORNECIMENTO E INSTALAÇÃO. AF_10/2020 | UN | 149.41
92354 | JOELHO 45 GRAUS, EM FERRO GALVANIZADO, DN 80 (3"), CONEXÃO ROSQUEADA, INSTALADO EM PRUMADAS - FORNECIMENTO E INSTALAÇÃO. AF_10/2020 | UN | 216.46
92355 | JOELHO 90 GRAUS, EM FERRO GALVANIZADO, DN 80 (3"), CONEXÃO ROSQUEADA, INSTALADO EM PRUMADAS - FORNECIMENTO E INSTALAÇÃO. AF_10/2020 | UN | 194.88
92356 | TÊ, EM FERRO GALVANIZADO, DN 50 (2"), CONEXÃO ROSQUEADA, INSTALADO EM PRUMADAS - FORNECIMENTO E INSTALAÇÃO. AF_10/2020 | UN | 133.11
92357 | TÊ, EM FERRO GALVANIZADO, DN 65 (2 1/2"), CONEXÃO ROSQUEADA, INSTALADO EM PRUMADAS - FORNECIMENTO E INSTALAÇÃO. AF_10/2020 | UN | 204.84
92358 | TÊ, EM FERRO GALVANIZADO, DN 80 (3"), CONEXÃO ROSQUEADA, INSTALADO EM PRUMADAS - FORNECIMENTO E INSTALAÇÃO. AF_10/2020 | UN | 257.75
92369 | NIPLE, EM FERRO GALVANIZADO, DN 25 (1"), CONEXÃO ROSQUEADA, INSTALADO EM REDE DE ALIMENTAÇÃO PARA HIDRANTE - FORNECIMENTO E INSTALAÇÃO. AF_10/2020 | UN | 35.34
92370 | LUVA, EM FERRO GALVANIZADO, DN 25 (1"), CONEXÃO ROSQUEADA, INSTALADO EM REDE DE ALIMENTAÇÃO PARA HIDRANTE - FORNECIMENTO E INSTALAÇÃO. AF_10/2020 | UN | 37.39
92371 | NIPLE, EM FERRO GALVANIZADO, DN 32 (1 1/4"), CONEXÃO ROSQUEADA, INSTALADO EM REDE DE ALIMENTAÇÃO PARA HIDRANTE - FORNECIMENTO E INSTALAÇÃO. AF_10/2020 | UN | 43.46
92372 | LUVA, EM FERRO GALVANIZADO, DN 32 (1 1/4"), CONEXÃO ROSQUEADA, INSTALADO EM REDE DE ALIMENTAÇÃO PARA HIDRANTE - FORNECIMENTO E INSTALAÇÃO. AF_10/2020 | UN | 45.38
92373 | NIPLE, EM FERRO GALVANIZADO, DN 40 (1 1/2"), CONEXÃO ROSQUEADA, INSTALADO EM REDE DE ALIMENTAÇÃO PARA HIDRANTE - FORNECIMENTO E INSTALAÇÃO. AF_10/2020 | UN | 51.97
92374 | LUVA, EM FERRO GALVANIZADO, DN 40 (1 1/2"), CONEXÃO ROSQUEADA, INSTALADO EM REDE DE ALIMENTAÇÃO PARA HIDRANTE - FORNECIMENTO E INSTALAÇÃO. AF_10/2020 | UN | 52.35
92375 | NIPLE, EM FERRO GALVANIZADO, DN 50 (2"), CONEXÃO ROSQUEADA, INSTALADO EM REDE DE ALIMENTAÇÃO PARA HIDRANTE - FORNECIMENTO E INSTALAÇÃO. AF_10/2020 | UN | 68.88
92376 | LUVA, EM FERRO GALVANIZADO, DN 50 (2"), CONEXÃO ROSQUEADA, INSTALADO EM REDE DE ALIMENTAÇÃO PARA HIDRANTE - FORNECIMENTO E INSTALAÇÃO. AF_10/2020 | UN | 68.85
92377 | NIPLE, EM FERRO GALVANIZADO, DN 65 (2 1/2"), CONEXÃO ROSQUEADA, INSTALADO EM REDE DE ALIMENTAÇÃO PARA HIDRANTE - FORNECIMENTO E INSTALAÇÃO. AF_10/2020 | UN | 93.93
92378 | LUVA, EM FERRO GALVANIZADO, DN 65 (2 1/2"), CONEXÃO ROSQUEADA, INSTALADO EM REDE DE ALIMENTAÇÃO PARA HIDRANTE - FORNECIMENTO E INSTALAÇÃO. AF_10/2020 | UN | 105.37
92379 | NIPLE, EM FERRO GALVANIZADO, DN 80 (3"), CONEXÃO ROSQUEADA, INSTALADO EM REDE DE ALIMENTAÇÃO PARA HIDRANTE - FORNECIMENTO E INSTALAÇÃO. AF_10/2020 | UN | 135.76
92380 | LUVA, EM FERRO GALVANIZADO, DN 80 (3"), CONEXÃO ROSQUEADA, INSTALADO EM REDE DE ALIMENTAÇÃO PARA HIDRANTE - FORNECIMENTO E INSTALAÇÃO. AF_10/2020 | UN | 145.94
92381 | JOELHO 45 GRAUS, EM FERRO GALVANIZADO, DN 25 (1"), CONEXÃO ROSQUEADA, INSTALADO EM REDE DE ALIMENTAÇÃO PARA HIDRANTE - FORNECIMENTO E INSTALAÇÃO. AF_10/2020 | UN | 53.62
92382 | JOELHO 90 GRAUS, EM FERRO GALVANIZADO, DN 25 (1"), CONEXÃO ROSQUEADA, INSTALADO EM REDE DE ALIMENTAÇÃO PARA HIDRANTE - FORNECIMENTO E INSTALAÇÃO. AF_10/2020 | UN | 50.89
92383 | JOELHO 45 GRAUS, EM FERRO GALVANIZADO, DN 32 (1 1/4"), CONEXÃO ROSQUEADA, INSTALADO EM REDE DE ALIMENTAÇÃO PARA HIDRANTE - FORNECIMENTO E INSTALAÇÃO. AF_10/2020 | UN | 69.14
92384 | JOELHO 90 GRAUS, EM FERRO GALVANIZADO, DN 32 (1 1/4"), CONEXÃO ROSQUEADA, INSTALADO EM REDE DE ALIMENTAÇÃO PARA HIDRANTE - FORNECIMENTO E INSTALAÇÃO. AF_10/2020 | UN | 63.71
92385 | JOELHO 45 GRAUS, EM FERRO GALVANIZADO, DN 40 (1 1/2"), CONEXÃO ROSQUEADA, INSTALADO EM REDE DE ALIMENTAÇÃO PARA HIDRANTE - FORNECIMENTO E INSTALAÇÃO. AF_10/2020 | UN | 79.83
92386 | JOELHO 90 GRAUS, EM FERRO GALVANIZADO, DN 40 (1 1/2"), CONEXÃO ROSQUEADA, INSTALADO EM REDE DE ALIMENTAÇÃO PARA HIDRANTE - FORNECIMENTO E INSTALAÇÃO. AF_10/2020 | UN | 76.08
92387 | JOELHO 45 GRAUS, EM FERRO GALVANIZADO, DN 50 (2"), CONEXÃO ROSQUEADA, INSTALADO EM REDE DE ALIMENTAÇÃO PARA HIDRANTE - FORNECIMENTO E INSTALAÇÃO. AF_10/2020 | UN | 102.35
92388 | JOELHO 90 GRAUS, EM FERRO GALVANIZADO, DN 50 (2"), CONEXÃO ROSQUEADA, INSTALADO EM REDE DE ALIMENTAÇÃO PARA HIDRANTE - FORNECIMENTO E INSTALAÇÃO. AF_10/2020 | UN | 99.8
92389 | JOELHO 45 GRAUS, EM FERRO GALVANIZADO, DN 65 (2 1/2"), CONEXÃO ROSQUEADA, INSTALADO EM REDE DE ALIMENTAÇÃO PARA HIDRANTE - FORNECIMENTO E INSTALAÇÃO. AF_10/2020 | UN | 162.96
92390 | JOELHO 90 GRAUS, EM FERRO GALVANIZADO, DN 65 (2 1/2"), CONEXÃO ROSQUEADA, INSTALADO EM REDE DE ALIMENTAÇÃO PARA HIDRANTE - FORNECIMENTO E INSTALAÇÃO. AF_10/2020 | UN | 151.76
92635 | JOELHO 45 GRAUS, EM FERRO GALVANIZADO, CONEXÃO ROSQUEADA, DN 80 (3"), INSTALADO EM REDE DE ALIMENTAÇÃO PARA HIDRANTE - FORNECIMENTO E INSTALAÇÃO. AF_10/2020 | UN | 221.2
92636 | JOELHO 90 GRAUS, EM FERRO GALVANIZADO, CONEXÃO ROSQUEADA, DN 80 (3"), INSTALADO EM REDE DE ALIMENTAÇÃO PARA HIDRANTE - FORNECIMENTO E INSTALAÇÃO. AF_10/2020 | UN | 199.62
92637 | TÊ, EM FERRO GALVANIZADO, CONEXÃO ROSQUEADA, DN 25 (1"), INSTALADO EM REDE DE ALIMENTAÇÃO PARA HIDRANTE - FORNECIMENTO E INSTALAÇÃO. AF_10/2020 | UN | 68.86
92638 | TÊ, EM FERRO GALVANIZADO, CONEXÃO ROSQUEADA, DN 32 (1 1/4"), INSTALADO EM REDE DE ALIMENTAÇÃO PARA HIDRANTE - FORNECIMENTO E INSTALAÇÃO. AF_10/2020 | UN | 85.62
92639 | TÊ, EM FERRO GALVANIZADO, CONEXÃO ROSQUEADA, DN 40 (1 1/2"), INSTALADO EM REDE DE ALIMENTAÇÃO PARA HIDRANTE - FORNECIMENTO E INSTALAÇÃO. AF_10/2020 | UN | 99.99
92640 | TÊ, EM FERRO GALVANIZADO, CONEXÃO ROSQUEADA, DN 50 (2"), INSTALADO EM REDE DE ALIMENTAÇÃO PARA HIDRANTE - FORNECIMENTO E INSTALAÇÃO. AF_10/2020 | UN | 132.98
92642 | TÊ, EM FERRO GALVANIZADO, CONEXÃO ROSQUEADA, DN 65 (2 1/2"), INSTALADO EM REDE DE ALIMENTAÇÃO PARA HIDRANTE - FORNECIMENTO E INSTALAÇÃO. AF_10/2020 | UN | 207.9
92644 | TÊ, EM FERRO GALVANIZADO, CONEXÃO ROSQUEADA, DN 80 (3"), INSTALADO EM REDE DE ALIMENTAÇÃO PARA HIDRANTE - FORNECIMENTO E INSTALAÇÃO. AF_10/2020 | UN | 264.08
92657 | NIPLE, EM FERRO GALVANIZADO, CONEXÃO ROSQUEADA, DN 25 (1"), INSTALADO EM REDE DE ALIMENTAÇÃO PARA SPRINKLER - FORNECIMENTO E INSTALAÇÃO. AF_10/2020 | UN | 26.81
92658 | LUVA, EM FERRO GALVANIZADO, CONEXÃO ROSQUEADA, DN 25 (1"), INSTALADO EM REDE DE ALIMENTAÇÃO PARA SPRINKLER - FORNECIMENTO E INSTALAÇÃO. AF_10/2020 | UN | 28.86
92659 | NIPLE, EM FERRO GALVANIZADO, CONEXÃO ROSQUEADA, DN 32 (1 1/4"), INSTALADO EM REDE DE ALIMENTAÇÃO PARA SPRINKLER - FORNECIMENTO E INSTALAÇÃO. AF_10/2020 | UN | 33.74
92660 | LUVA, EM FERRO GALVANIZADO, CONEXÃO ROSQUEADA, DN 32 (1 1/4"), INSTALADO EM REDE DE ALIMENTAÇÃO PARA SPRINKLER - FORNECIMENTO E INSTALAÇÃO. AF_10/2020 | UN | 35.66
92661 | NIPLE, EM FERRO GALVANIZADO, CONEXÃO ROSQUEADA, DN 40 (1 1/2"), INSTALADO EM REDE DE ALIMENTAÇÃO PARA SPRINKLER - FORNECIMENTO E INSTALAÇÃO. AF_10/2020 | UN | 40.9
92662 | LUVA, EM FERRO GALVANIZADO, CONEXÃO ROSQUEADA, DN 40 (1 1/2"), INSTALADO EM REDE DE ALIMENTAÇÃO PARA SPRINKLER - FORNECIMENTO E INSTALAÇÃO. AF_10/2020 | UN | 41.28
92663 | NIPLE, EM FERRO GALVANIZADO, CONEXÃO ROSQUEADA, DN 50 (2"), INSTALADO EM REDE DE ALIMENTAÇÃO PARA SPRINKLER - FORNECIMENTO E INSTALAÇÃO. AF_10/2020 | UN | 56.14
92664 | LUVA, EM FERRO GALVANIZADO, CONEXÃO ROSQUEADA, DN 50 (2"), INSTALADO EM REDE DE ALIMENTAÇÃO PARA SPRINKLER - FORNECIMENTO E INSTALAÇÃO. AF_10/2020 | UN | 56.11
92665 | NIPLE, EM FERRO GALVANIZADO, CONEXÃO ROSQUEADA, DN 65 (2 1/2"), INSTALADO EM REDE DE ALIMENTAÇÃO PARA SPRINKLER - FORNECIMENTO E INSTALAÇÃO. AF_10/2020 | UN | 78.65
92666 | LUVA, EM FERRO GALVANIZADO, CONEXÃO ROSQUEADA, DN 65 (2 1/2"), INSTALADO EM REDE DE ALIMENTAÇÃO PARA SPRINKLER - FORNECIMENTO E INSTALAÇÃO. AF_10/2020 | UN | 90.09
92667 | NIPLE, EM FERRO GALVANIZADO, CONEXÃO ROSQUEADA, DN 80 (3"), INSTALADO EM REDE DE ALIMENTAÇÃO PARA SPRINKLER - FORNECIMENTO E INSTALAÇÃO. AF_10/2020 | UN | 118
92668 | LUVA, EM FERRO GALVANIZADO, CONEXÃO ROSQUEADA, DN 80 (3"), INSTALADO EM REDE DE ALIMENTAÇÃO PARA SPRINKLER - FORNECIMENTO E INSTALAÇÃO. AF_10/2020 | UN | 128.18
92669 | JOELHO 45 GRAUS, EM FERRO GALVANIZADO, CONEXÃO ROSQUEADA, DN 25 (1"), INSTALADO EM REDE DE ALIMENTAÇÃO PARA SPRINKLER - FORNECIMENTO E INSTALAÇÃO. AF_10/2020 | UN | 40.79
92670 | JOELHO 90 GRAUS, EM FERRO GALVANIZADO, CONEXÃO ROSQUEADA, DN 25 (1"), INSTALADO EM REDE DE ALIMENTAÇÃO PARA SPRINKLER - FORNECIMENTO E INSTALAÇÃO. AF_10/2020 | UN | 38.06
92671 | JOELHO 45 GRAUS, EM FERRO GALVANIZADO, CONEXÃO ROSQUEADA, DN 32 (1 1/4"), INSTALADO EM REDE DE ALIMENTAÇÃO PARA SPRINKLER - FORNECIMENTO E INSTALAÇÃO. AF_10/2020 | UN | 54.6
92672 | JOELHO 90 GRAUS, EM FERRO GALVANIZADO, CONEXÃO ROSQUEADA, DN 32 (1 1/4"), INSTALADO EM REDE DE ALIMENTAÇÃO PARA SPRINKLER - FORNECIMENTO E INSTALAÇÃO. AF_10/2020 | UN | 49.17
92673 | JOELHO 45 GRAUS, EM FERRO GALVANIZADO, CONEXÃO ROSQUEADA, DN 40 (1 1/2"), INSTALADO EM REDE DE ALIMENTAÇÃO PARA SPRINKLER - FORNECIMENTO E INSTALAÇÃO. AF_10/2020 | UN | 63.25
92674 | JOELHO 90 GRAUS, EM FERRO GALVANIZADO, CONEXÃO ROSQUEADA, DN 40 (1 1/2"), INSTALADO EM REDE DE ALIMENTAÇÃO PARA SPRINKLER - FORNECIMENTO E INSTALAÇÃO. AF_10/2020 | UN | 59.5
92675 | JOELHO 45 GRAUS, EM FERRO GALVANIZADO, CONEXÃO ROSQUEADA, DN 50 (2"), INSTALADO EM REDE DE ALIMENTAÇÃO PARA SPRINKLER - FORNECIMENTO E INSTALAÇÃO. AF_10/2020 | UN | 83.28
92676 | JOELHO 90 GRAUS, EM FERRO GALVANIZADO, CONEXÃO ROSQUEADA, DN 50 (2"), INSTALADO EM REDE DE ALIMENTAÇÃO PARA SPRINKLER - FORNECIMENTO E INSTALAÇÃO. AF_10/2020 | UN | 80.73
92677 | JOELHO 45 GRAUS, EM FERRO GALVANIZADO, CONEXÃO ROSQUEADA, DN 65 (2 1/2"), INSTALADO EM REDE DE ALIMENTAÇÃO PARA SPRINKLER - FORNECIMENTO E INSTALAÇÃO. AF_10/2020 | UN | 140.09
92678 | JOELHO 90 GRAUS, EM FERRO GALVANIZADO, CONEXÃO ROSQUEADA, DN 65 (2 1/2"), INSTALADO EM REDE DE ALIMENTAÇÃO PARA SPRINKLER - FORNECIMENTO E INSTALAÇÃO. AF_10/2020 | UN | 128.89
92679 | JOELHO 45 GRAUS, EM FERRO GALVANIZADO, CONEXÃO ROSQUEADA, DN 80 (3"), INSTALADO EM REDE DE ALIMENTAÇÃO PARA SPRINKLER - FORNECIMENTO E INSTALAÇÃO. AF_10/2020 | UN | 194.59
92680 | JOELHO 90 GRAUS, EM FERRO GALVANIZADO, CONEXÃO ROSQUEADA, DN 80 (3"), INSTALADO EM REDE DE ALIMENTAÇÃO PARA SPRINKLER - FORNECIMENTO E INSTALAÇÃO. AF_10/2020 | UN | 173.01
92681 | TÊ, EM FERRO GALVANIZADO, CONEXÃO ROSQUEADA, DN 25 (1"), INSTALADO EM REDE DE ALIMENTAÇÃO PARA SPRINKLER - FORNECIMENTO E INSTALAÇÃO. AF_10/2020 | UN | 51.73
92682 | TÊ, EM FERRO GALVANIZADO, CONEXÃO ROSQUEADA, DN 32 (1 1/4"), INSTALADO EM REDE DE ALIMENTAÇÃO PARA SPRINKLER - FORNECIMENTO E INSTALAÇÃO. AF_10/2020 | UN | 66.15
92683 | TÊ, EM FERRO GALVANIZADO, CONEXÃO ROSQUEADA, DN 40 (1 1/2"), INSTALADO EM REDE DE ALIMENTAÇÃO PARA SPRINKLER - FORNECIMENTO E INSTALAÇÃO. AF_10/2020 | UN | 77.9
92684 | TÊ, EM FERRO GALVANIZADO, CONEXÃO ROSQUEADA, DN 50 (2"), INSTALADO EM REDE DE ALIMENTAÇÃO PARA SPRINKLER - FORNECIMENTO E INSTALAÇÃO. AF_10/2020 | UN | 107.53
92685 | TÊ, EM FERRO GALVANIZADO, CONEXÃO ROSQUEADA, DN 65 (2 1/2"), INSTALADO EM REDE DE ALIMENTAÇÃO PARA SPRINKLER - FORNECIMENTO E INSTALAÇÃO. AF_10/2020 | UN | 177.44
92686 | TÊ, EM FERRO GALVANIZADO, CONEXÃO ROSQUEADA, DN 80 (3"), INSTALADO EM REDE DE ALIMENTAÇÃO PARA SPRINKLER - FORNECIMENTO E INSTALAÇÃO. AF_10/2020 | UN | 228.55
92692 | NIPLE, EM FERRO GALVANIZADO, CONEXÃO ROSQUEADA, DN 15 (1/2"), INSTALADO EM RAMAIS E SUB-RAMAIS DE GÁS - FORNECIMENTO E INSTALAÇÃO. AF_10/2020 | UN | 14.3
92693 | LUVA, EM FERRO GALVANIZADO, CONEXÃO ROSQUEADA, DN 15 (1/2"), INSTALADO EM RAMAIS E SUB-RAMAIS DE GÁS - FORNECIMENTO E INSTALAÇÃO. AF_10/2020 | UN | 14.75
92694 | NIPLE, EM FERRO GALVANIZADO, CONEXÃO ROSQUEADA, DN 20 (3/4"), INSTALADO EM RAMAIS E SUB-RAMAIS DE GÁS - FORNECIMENTO E INSTALAÇÃO. AF_10/2020 | UN | 22.43
92695 | LUVA, EM FERRO GALVANIZADO, CONEXÃO ROSQUEADA, DN 20 (3/4"), INSTALADO EM RAMAIS E SUB-RAMAIS DE GÁS - FORNECIMENTO E INSTALAÇÃO. AF_10/2020 | UN | 22.89
92696 | NIPLE, EM FERRO GALVANIZADO, CONEXÃO ROSQUEADA, DN 25 (1"), INSTALADO EM RAMAIS E SUB-RAMAIS DE GÁS - FORNECIMENTO E INSTALAÇÃO. AF_10/2020 | UN | 34.98
92697 | LUVA, EM FERRO GALVANIZADO, CONEXÃO ROSQUEADA, DN 25 (1"), INSTALADO EM RAMAIS E SUB-RAMAIS DE GÁS - FORNECIMENTO E INSTALAÇÃO. AF_10/2020 | UN | 37.03
92698 | JOELHO 45 GRAUS, EM FERRO GALVANIZADO, CONEXÃO ROSQUEADA, DN 15 (1/2"), INSTALADO EM RAMAIS E SUB-RAMAIS DE GÁS - FORNECIMENTO E INSTALAÇÃO. AF_10/2020 | UN | 21.11
92699 | JOELHO 90 GRAUS, EM FERRO GALVANIZADO, CONEXÃO ROSQUEADA, DN 15 (1/2"), INSTALADO EM RAMAIS E SUB-RAMAIS DE GÁS - FORNECIMENTO E INSTALAÇÃO. AF_10/2020 | UN | 19.63
92700 | JOELHO 45 GRAUS, EM FERRO GALVANIZADO, CONEXÃO ROSQUEADA, DN 20 (3/4"), INSTALADO EM RAMAIS E SUB-RAMAIS DE GÁS - FORNECIMENTO E INSTALAÇÃO. AF_10/2020 | UN | 34.17
92701 | JOELHO 90 GRAUS, EM FERRO GALVANIZADO, CONEXÃO ROSQUEADA, DN 20 (3/4"), INSTALADO EM RAMAIS E SUB-RAMAIS DE GÁS - FORNECIMENTO E INSTALAÇÃO. AF_10/2020 | UN | 31.95
92702 | JOELHO 45 GRAUS, EM FERRO GALVANIZADO, CONEXÃO ROSQUEADA, DN 25 (1"), INSTALADO EM RAMAIS E SUB-RAMAIS DE GÁS - FORNECIMENTO E INSTALAÇÃO. AF_10/2020 | UN | 53.11
92703 | JOELHO 90 GRAUS, EM FERRO GALVANIZADO, CONEXÃO ROSQUEADA, DN 25 (1"), INSTALADO EM RAMAIS E SUB-RAMAIS DE GÁS - FORNECIMENTO E INSTALAÇÃO. AF_10/2020 | UN | 50.38
92704 | TÊ, EM FERRO GALVANIZADO, CONEXÃO ROSQUEADA, DN 15 (1/2"), INSTALADO EM RAMAIS E SUB-RAMAIS DE GÁS - FORNECIMENTO E INSTALAÇÃO. AF_10/2020 | UN | 26.45
92705 | TÊ, EM FERRO GALVANIZADO, CONEXÃO ROSQUEADA, DN 20 (3/4"), INSTALADO EM RAMAIS E SUB-RAMAIS DE GÁS - FORNECIMENTO E INSTALAÇÃO. AF_10/2020 | UN | 42.15
92706 | TÊ, EM FERRO GALVANIZADO, CONEXÃO ROSQUEADA, DN 25 (1"), INSTALADO EM RAMAIS E SUB-RAMAIS DE GÁS - FORNECIMENTO E INSTALAÇÃO. AF_10/2020 | UN | 68.18
92889 | UNIÃO, EM FERRO GALVANIZADO, DN 50 (2"), CONEXÃO ROSQUEADA, INSTALADO EM PRUMADAS - FORNECIMENTO E INSTALAÇÃO. AF_10/2020 | UN | 143.18
92890 | UNIÃO, EM FERRO GALVANIZADO, DN 65 (2 1/2"), CONEXÃO ROSQUEADA, INSTALADO EM PRUMADAS - FORNECIMENTO E INSTALAÇÃO. AF_10/2020 | UN | 220.12
92891 | UNIÃO, EM FERRO GALVANIZADO, DN 80 (3"), CONEXÃO ROSQUEADA, INSTALADO EM PRUMADAS - FORNECIMENTO E INSTALAÇÃO. AF_10/2020 | UN | 325.82
92892 | UNIÃO, EM FERRO GALVANIZADO, DN 25 (1"), CONEXÃO ROSQUEADA, INSTALADO EM REDE DE ALIMENTAÇÃO PARA HIDRANTE - FORNECIMENTO E INSTALAÇÃO. AF_10/2020 | UN | 59.5
92893 | UNIÃO, EM FERRO GALVANIZADO, DN 32 (1 1/4"), CONEXÃO ROSQUEADA, INSTALADO EM REDE DE ALIMENTAÇÃO PARA HIDRANTE - FORNECIMENTO E INSTALAÇÃO. AF_10/2020 | UN | 86.48
92894 | UNIÃO, EM FERRO GALVANIZADO, DN 40 (1 1/2"), CONEXÃO ROSQUEADA, INSTALADO EM REDE DE ALIMENTAÇÃO PARA HIDRANTE - FORNECIMENTO E INSTALAÇÃO. AF_10/2020 | UN | 103.93
92895 | UNIÃO, EM FERRO GALVANIZADO, DN 50 (2"), CONEXÃO ROSQUEADA, INSTALADO EM REDE DE ALIMENTAÇÃO PARA HIDRANTE - FORNECIMENTO E INSTALAÇÃO. AF_10/2020 | UN | 143.14
92896 | UNIÃO, EM FERRO GALVANIZADO, DN 65 (2 1/2"), CONEXÃO ROSQUEADA, INSTALADO EM REDE DE ALIMENTAÇÃO PARA HIDRANTE - FORNECIMENTO E INSTALAÇÃO. AF_10/2020 | UN | 221.65
92897 | UNIÃO, EM FERRO GALVANIZADO, DN 80 (3"), CONEXÃO ROSQUEADA, INSTALADO EM REDE DE ALIMENTAÇÃO PARA HIDRANTE - FORNECIMENTO E INSTALAÇÃO. AF_10/2020 | UN | 328.98
92898 | UNIÃO, EM FERRO GALVANIZADO, CONEXÃO ROSQUEADA, DN 25 (1"), INSTALADO EM REDE DE ALIMENTAÇÃO PARA SPRINKLER - FORNECIMENTO E INSTALAÇÃO. AF_10/2020 | UN | 50.97
92899 | UNIÃO, EM FERRO GALVANIZADO, CONEXÃO ROSQUEADA, DN 32 (1 1/4"), INSTALADO EM REDE DE ALIMENTAÇÃO PARA SPRINKLER - FORNECIMENTO E INSTALAÇÃO. AF_10/2020 | UN | 76.76
92900 | UNIÃO, EM FERRO GALVANIZADO, CONEXÃO ROSQUEADA, DN 40 (1 1/2"), INSTALADO EM REDE DE ALIMENTAÇÃO PARA SPRINKLER - FORNECIMENTO E INSTALAÇÃO. AF_10/2020 | UN | 92.86
92901 | UNIÃO, EM FERRO GALVANIZADO, CONEXÃO ROSQUEADA, DN 50 (2"), INSTALADO EM REDE DE ALIMENTAÇÃO PARA SPRINKLER - FORNECIMENTO E INSTALAÇÃO. AF_10/2020 | UN | 130.4
92902 | UNIÃO, EM FERRO GALVANIZADO, CONEXÃO ROSQUEADA, DN 65 (2 1/2"), INSTALADO EM REDE DE ALIMENTAÇÃO PARA SPRINKLER - FORNECIMENTO E INSTALAÇÃO. AF_10/2020 | UN | 206.37
92903 | UNIÃO, EM FERRO GALVANIZADO, CONEXÃO ROSQUEADA, DN 80 (3"), INSTALADO EM REDE DE ALIMENTAÇÃO PARA SPRINKLER - FORNECIMENTO E INSTALAÇÃO. AF_10/2020 | UN | 311.22
92904 | UNIÃO, EM FERRO GALVANIZADO, CONEXÃO ROSQUEADA, DN 15 (1/2"), INSTALADO EM RAMAIS E SUB-RAMAIS DE GÁS - FORNECIMENTO E INSTALAÇÃO. AF_10/2020 | UN | 35.05
92905 | UNIÃO, EM FERRO GALVANIZADO, CONEXÃO ROSQUEADA, DN 20 (3/4"), INSTALADO EM RAMAIS E SUB-RAMAIS DE GÁS - FORNECIMENTO E INSTALAÇÃO. AF_10/2020 | UN | 49.51
92906 | UNIÃO, EM FERRO GALVANIZADO, CONEXÃO ROSQUEADA, DN 25 (1"), INSTALADO EM RAMAIS E SUB-RAMAIS DE GÁS - FORNECIMENTO E INSTALAÇÃO. AF_10/2020 | UN | 59.14
92907 | LUVA DE REDUÇÃO, EM FERRO GALVANIZADO, 2" X 1 1/2", CONEXÃO ROSQUEADA, INSTALADO EM PRUMADAS - FORNECIMENTO E INSTALAÇÃO. AF_10/2020 | UN | 73.21
92908 | LUVA DE REDUÇÃO, EM FERRO GALVANIZADO, 2" X 1 1/4", CONEXÃO ROSQUEADA, INSTALADO EM PRUMADAS - FORNECIMENTO E INSTALAÇÃO. AF_10/2020 | UN | 73.21
92909 | LUVA DE REDUÇÃO, EM FERRO GALVANIZADO, 2" X 1", CONEXÃO ROSQUEADA, INSTALADO EM PRUMADAS - FORNECIMENTO E INSTALAÇÃO. AF_10/2020 | UN | 73.21
92910 | LUVA DE REDUÇÃO, EM FERRO GALVANIZADO, 2 1/2" X 1 1/2", CONEXÃO ROSQUEADA, INSTALADO EM PRUMADAS - FORNECIMENTO E INSTALAÇÃO. AF_10/2020 | UN | 108.67
92911 | LUVA DE REDUÇÃO, EM FERRO GALVANIZADO, 2 1/2" X 2", CONEXÃO ROSQUEADA, INSTALADO EM PRUMADAS - FORNECIMENTO E INSTALAÇÃO. AF_10/2020 | UN | 108.67
92912 | LUVA DE REDUÇÃO, EM FERRO GALVANIZADO, 3" X 1 1/2", CONEXÃO ROSQUEADA, INSTALADO EM PRUMADAS - FORNECIMENTO E INSTALAÇÃO. AF_10/2020 | UN | 148.56
92913 | LUVA DE REDUÇÃO, EM FERRO GALVANIZADO, 3" X 2 1/2", CONEXÃO ROSQUEADA, INSTALADO EM PRUMADAS - FORNECIMENTO E INSTALAÇÃO. AF_10/2020 | UN | 151.22
92914 | LUVA DE REDUÇÃO, EM FERRO GALVANIZADO, 3" X 2", CONEXÃO ROSQUEADA, INSTALADO EM PRUMADAS - FORNECIMENTO E INSTALAÇÃO. AF_10/2020 | UN | 151.22
92918 | LUVA DE REDUÇÃO, EM FERRO GALVANIZADO, 1" X 1/2", CONEXÃO ROSQUEADA, INSTALADO EM REDE DE ALIMENTAÇÃO PARA HIDRANTE - FORNECIMENTO E INSTALAÇÃO. AF_10/2020 | UN | 37.22
92920 | LUVA DE REDUÇÃO, EM FERRO GALVANIZADO, 1" X 3/4", CONEXÃO ROSQUEADA, INSTALADO EM REDE DE ALIMENTAÇÃO PARA HIDRANTE - FORNECIMENTO E INSTALAÇÃO. AF_10/2020 | UN | 37.51
92925 | LUVA DE REDUÇÃO, EM FERRO GALVANIZADO, 1 1/4" X 1", CONEXÃO ROSQUEADA, INSTALADO EM REDE DE ALIMENTAÇÃO PARA HIDRANTE - FORNECIMENTO E INSTALAÇÃO. AF_10/2020 | UN | 46.91
92926 | LUVA DE REDUÇÃO, EM FERRO GALVANIZADO, 1 1/4" X 1/2", CONEXÃO ROSQUEADA, INSTALADO EM REDE DE ALIMENTAÇÃO PARA HIDRANTE - FORNECIMENTO E INSTALAÇÃO. AF_10/2020 | UN | 46.9
92927 | LUVA DE REDUÇÃO, EM FERRO GALVANIZADO, 1 1/4" X 3/4", CONEXÃO ROSQUEADA, INSTALADO EM REDE DE ALIMENTAÇÃO PARA HIDRANTE - FORNECIMENTO E INSTALAÇÃO. AF_10/2020 | UN | 46.9
92928 | LUVA DE REDUÇÃO, EM FERRO GALVANIZADO, 1 1/2" X 1 1/4", CONEXÃO ROSQUEADA, INSTALADO EM REDE DE ALIMENTAÇÃO PARA HIDRANTE - FORNECIMENTO E INSTALAÇÃO. AF_10/2020 | UN | 53.93
92929 | LUVA DE REDUÇÃO, EM FERRO GALVANIZADO, 1 1/2" X 1", CONEXÃO ROSQUEADA, INSTALADO EM REDE DE ALIMENTAÇÃO PARA HIDRANTE - FORNECIMENTO E INSTALAÇÃO. AF_10/2020 | UN | 53.93
92930 | LUVA DE REDUÇÃO, EM FERRO GALVANIZADO, 1 1/2" X 3/4", CONEXÃO ROSQUEADA, INSTALADO EM REDE DE ALIMENTAÇÃO PARA HIDRANTE - FORNECIMENTO E INSTALAÇÃO. AF_10/2020 | UN | 53.93
92931 | LUVA DE REDUÇÃO, EM FERRO GALVANIZADO, 2" X 1 1/2", CONEXÃO ROSQUEADA, INSTALADO EM REDE DE ALIMENTAÇÃO PARA HIDRANTE - FORNECIMENTO E INSTALAÇÃO. AF_10/2020 | UN | 73.17
92932 | LUVA DE REDUÇÃO, EM FERRO GALVANIZADO, 2" X 1 1/4", CONEXÃO ROSQUEADA, INSTALADO EM REDE DE ALIMENTAÇÃO PARA HIDRANTE - FORNECIMENTO E INSTALAÇÃO. AF_10/2020 | UN | 73.17
92933 | LUVA DE REDUÇÃO, EM FERRO GALVANIZADO, 2" X 1", CONEXÃO ROSQUEADA, INSTALADO EM REDE DE ALIMENTAÇÃO PARA HIDRANTE - FORNECIMENTO E INSTALAÇÃO. AF_10/2020 | UN | 73.17
92934 | LUVA DE REDUÇÃO, EM FERRO GALVANIZADO, 2 1/2" X 1 1/2", CONEXÃO ROSQUEADA, INSTALADO EM REDE DE ALIMENTAÇÃO PARA HIDRANTE - FORNECIMENTO E INSTALAÇÃO. AF_10/2020 | UN | 110.2
92935 | LUVA DE REDUÇÃO, EM FERRO GALVANIZADO, 2 1/2" X 2", CONEXÃO ROSQUEADA, INSTALADO EM REDE DE ALIMENTAÇÃO PARA HIDRANTE - FORNECIMENTO E INSTALAÇÃO. AF_10/2020 | UN | 110.2
92936 | LUVA DE REDUÇÃO, EM FERRO GALVANIZADO, 3" X 2 1/2", CONEXÃO ROSQUEADA, INSTALADO EM REDE DE ALIMENTAÇÃO PARA HIDRANTE - FORNECIMENTO E INSTALAÇÃO. AF_10/2020 | UN | 154.38
92937 | LUVA DE REDUÇÃO, EM FERRO GALVANIZADO, 3" X 2", CONEXÃO ROSQUEADA, INSTALADO EM REDE DE ALIMENTAÇÃO PARA HIDRANTE - FORNECIMENTO E INSTALAÇÃO. AF_10/2020 | UN | 154.38
92938 | LUVA DE REDUÇÃO, EM FERRO GALVANIZADO, 1" X 1/2", CONEXÃO ROSQUEADA, INSTALADO EM REDE DE ALIMENTAÇÃO PARA SPRINKLER - FORNECIMENTO E INSTALAÇÃO. AF_10/2020 | UN | 28.69
92939 | LUVA DE REDUÇÃO, EM FERRO GALVANIZADO, 1" X 3/4", CONEXÃO ROSQUEADA, INSTALADO EM REDE DE ALIMENTAÇÃO PARA SPRINKLER - FORNECIMENTO E INSTALAÇÃO. AF_10/2020 | UN | 28.98
92940 | LUVA DE REDUÇÃO, EM FERRO GALVANIZADO, 1 1/4" X 1", CONEXÃO ROSQUEADA, INSTALADO EM REDE DE ALIMENTAÇÃO PARA SPRINKLER - FORNECIMENTO E INSTALAÇÃO. AF_10/2020 | UN | 37.19
92941 | LUVA DE REDUÇÃO, EM FERRO GALVANIZADO, 1 1/4" X 1/2", CONEXÃO ROSQUEADA, INSTALADO EM REDE DE ALIMENTAÇÃO PARA SPRINKLER - FORNECIMENTO E INSTALAÇÃO. AF_10/2020 | UN | 37.18
92942 | LUVA DE REDUÇÃO, EM FERRO GALVANIZADO, 1 1/4" X 3/4", CONEXÃO ROSQUEADA, INSTALADO EM REDE DE ALIMENTAÇÃO PARA SPRINKLER - FORNECIMENTO E INSTALAÇÃO. AF_10/2020 | UN | 37.18
92943 | LUVA DE REDUÇÃO, EM FERRO GALVANIZADO, 1 1/2" X 1 1/4", CONEXÃO ROSQUEADA, INSTALADO EM REDE DE ALIMENTAÇÃO PARA SPRINKLER - FORNECIMENTO E INSTALAÇÃO. AF_10/2020 | UN | 42.86
92944 | LUVA DE REDUÇÃO, EM FERRO GALVANIZADO, 1 1/2" X 1", CONEXÃO ROSQUEADA, INSTALADO EM REDE DE ALIMENTAÇÃO PARA SPRINKLER - FORNECIMENTO E INSTALAÇÃO. AF_10/2020 | UN | 42.86
92945 | LUVA DE REDUÇÃO, EM FERRO GALVANIZADO, 1 1/2" X 3/4", CONEXÃO ROSQUEADA, INSTALADO EM REDE DE ALIMENTAÇÃO PARA SPRINKLER - FORNECIMENTO E INSTALAÇÃO. AF_10/2020 | UN | 42.86
92946 | LUVA DE REDUÇÃO, EM FERRO GALVANIZADO, 2" X 1 1/2", CONEXÃO ROSQUEADA, INSTALADO EM REDE DE ALIMENTAÇÃO PARA SPRINKLER - FORNECIMENTO E INSTALAÇÃO. AF_10/2020 | UN | 60.43
92947 | LUVA DE REDUÇÃO, EM FERRO GALVANIZADO, 2" X 1 1/4", CONEXÃO ROSQUEADA, INSTALADO EM REDE DE ALIMENTAÇÃO PARA SPRINKLER - FORNECIMENTO E INSTALAÇÃO. AF_10/2020 | UN | 60.43
92948 | LUVA DE REDUÇÃO, EM FERRO GALVANIZADO, 2" X 1", CONEXÃO ROSQUEADA, INSTALADO EM REDE DE ALIMENTAÇÃO PARA SPRINKLER - FORNECIMENTO E INSTALAÇÃO. AF_10/2020 | UN | 60.43
92949 | LUVA DE REDUÇÃO, EM FERRO GALVANIZADO, 2 1/2" X 1 1/2", CONEXÃO ROSQUEADA, INSTALADO EM REDE DE ALIMENTAÇÃO PARA SPRINKLER - FORNECIMENTO E INSTALAÇÃO. AF_10/2020 | UN | 94.92
92950 | LUVA DE REDUÇÃO, EM FERRO GALVANIZADO, 2 1/2" X 2", CONEXÃO ROSQUEADA, INSTALADO EM REDE DE ALIMENTAÇÃO PARA SPRINKLER - FORNECIMENTO E INSTALAÇÃO. AF_10/2020 | UN | 94.92
92951 | LUVA DE REDUÇÃO, EM FERRO GALVANIZADO, 3" X 2 1/2", CONEXÃO ROSQUEADA, INSTALADO EM REDE DE ALIMENTAÇÃO PARA SPRINKLER - FORNECIMENTO E INSTALAÇÃO. AF_10/2020 | UN | 136.62
92952 | LUVA DE REDUÇÃO, EM FERRO GALVANIZADO, 3" X 2", CONEXÃO ROSQUEADA, INSTALADO EM REDE DE ALIMENTAÇÃO PARA SPRINKLER - FORNECIMENTO E INSTALAÇÃO. AF_10/2020 | UN | 136.62
92953 | LUVA DE REDUÇÃO, EM FERRO GALVANIZADO, 3/4" X 1/2", CONEXÃO ROSQUEADA, INSTALADO EM RAMAIS E SUB-RAMAIS DE GÁS - FORNECIMENTO E INSTALAÇÃO. AF_10/2020 | UN | 24.37
93050 | LUVA PASSANTE EM COBRE, DN 22 MM, SEM ANEL DE SOLDA, INSTALADO EM PRUMADA DE HIDRÁULICA PREDIAL - FORNECIMENTO E INSTALAÇÃO. AF_04/2022 | UN | 12.32
93052 | JUNTA DE EXPANSÃO EM COBRE, DN 22 MM, PONTA X PONTA, INSTALADO EM PRUMADA DE HIDRÁULICA PREDIAL - FORNECIMENTO E INSTALAÇÃO. AF_04/2022 | UN | 600.46
93054 | CONECTOR EM BRONZE/LATÃO, DN 22 MM X 3/4", SEM ANEL DE SOLDA, BOLSA X ROSCA F, INSTALADO EM PRUMADA DE HIDRÁULICA PREDIAL - FORNECIMENTO E INSTALAÇÃO. AF_04/2022 | UN | 24.93
93055 | CURVA DE TRANSPOSIÇÃO EM BRONZE/LATÃO, DN 22 MM, SEM ANEL DE SOLDA, BOLSA X BOLSA, INSTALADO EM PRUMADA DE HIDRÁULICA PREDIAL - FORNECIMENTO E INSTALAÇÃO. AF_04/2022 | UN | 51.27
93056 | LUVA PASSANTE EM COBRE, DN 28 MM, SEM ANEL DE SOLDA, INSTALADO EM PRUMADA DE HIDRÁULICA PREDIAL - FORNECIMENTO E INSTALAÇÃO. AF_04/2022 | UN | 18.55
93057 | BUCHA DE REDUÇÃO EM COBRE, DN 28 MM X 22 MM, SEM ANEL DE SOLDA, PONTA X BOLSA, INSTALADO EM PRUMADA DE HIDRÁULICA PREDIAL - FORNECIMENTO E INSTALAÇÃO. AF_04/2022 | UN | 15.37
93058 | JUNTA DE EXPANSÃO EM COBRE, DN 28 MM, PONTA X PONTA, INSTALADO EM PRUMADA DE HIDRÁULICA PREDIAL - FORNECIMENTO E INSTALAÇÃO. AF_04/2022 | UN | 660.44
93059 | CONECTOR EM BRONZE/LATÃO, DN 28 MM X 1/2", SEM ANEL DE SOLDA, BOLSA X ROSCA F, INSTALADO EM PRUMADA DE HIDRÁULICA PREDIAL - FORNECIMENTO E INSTALAÇÃO. AF_04/2022 | UN | 32.98
93060 | CURVA DE TRANSPOSIÇÃO EM BRONZE/LATÃO, DN 28 MM, SEM ANEL DE SOLDA, BOLSA X BOLSA, INSTALADO EM PRUMADA DE HIDRÁULICA PREDIAL - FORNECIMENTO E INSTALAÇÃO. AF_04/2022 | UN | 90.17
93061 | LUVA PASSANTE EM COBRE, DN 35 MM, SEM ANEL DE SOLDA, INSTALADO EM PRUMADA DE HIDRÁULICA PREDIAL - FORNECIMENTO E INSTALAÇÃO. AF_04/2022 | UN | 35.76
93062 | BUCHA DE REDUÇÃO EM COBRE, DN 35 MM X 28 MM, SEM ANEL DE SOLDA, PONTA X BOLSA, INSTALADO EM PRUMADA DE HIDRÁULICA PREDIAL - FORNECIMENTO E INSTALAÇÃO. AF_04/2022 | UN | 30.1
93063 | JUNTA DE EXPANSÃO EM BRONZE/LATÃO, DN 35 MM, PONTA X PONTA, INSTALADO EM PRUMADA DE HIDRÁULICA PREDIAL - FORNECIMENTO E INSTALAÇÃO. AF_04/2022 | UN | 756.71
93064 | LUVA PASSANTE EM COBRE, DN 42 MM, SEM ANEL DE SOLDA, INSTALADO EM PRUMADA DE HIDRÁULICA PREDIAL - FORNECIMENTO E INSTALAÇÃO. AF_04/2022 | UN | 55.29
93065 | BUCHA DE REDUÇÃO EM COBRE, DN 42 MM X 35 MM, SEM ANEL DE SOLDA, PONTA X BOLSA, INSTALADO EM PRUMADA DE HIDRÁULICA PREDIAL - FORNECIMENTO E INSTALAÇÃO. AF_04/2022 | UN | 49.63
93066 | JUNTA DE EXPANSÃO EM BRONZE/LATÃO, DN 42 MM, PONTA X PONTA, INSTALADO EM PRUMADA DE HIDRÁULICA PREDIAL - FORNECIMENTO E INSTALAÇÃO. AF_04/2022 | UN | 949.7
93067 | LUVA PASSANTE EM COBRE, DN 54 MM, SEM ANEL DE SOLDA, INSTALADO EM PRUMADA DE HIDRÁULICA PREDIAL - FORNECIMENTO E INSTALAÇÃO. AF_04/2022 | UN | 82.5
93068 | BUCHA DE REDUÇÃO EM COBRE, DN 54 MM X 42 MM, SEM ANEL DE SOLDA, PONTA X BOLSA, INSTALADO EM PRUMADA DE HIDRÁULICA PREDIAL - FORNECIMENTO E INSTALAÇÃO. AF_04/2022 | UN | 70.06
93069 | JUNTA DE EXPANSÃO EM BRONZE/LATÃO, DN 54 MM, PONTA X PONTA, INSTALADO EM PRUMADA DE HIDRÁULICA PREDIAL - FORNECIMENTO E INSTALAÇÃO. AF_04/2022 | UN | 1316.56
93070 | LUVA PASSANTE EM COBRE, DN 66 MM, SEM ANEL DE SOLDA, INSTALADO EM PRUMADA DE HIDRÁULICA PREDIAL - FORNECIMENTO E INSTALAÇÃO. AF_04/2022 | UN | 210.6
93071 | BUCHA DE REDUÇÃO EM COBRE, DN 66 MM X 54 MM, SEM ANEL DE SOLDA, PONTA X BOLSA, INSTALADO EM PRUMADA DE HIDRÁULICA PREDIAL - FORNECIMENTO E INSTALAÇÃO. AF_04/2022 | UN | 193.64
93072 | JUNTA DE EXPANSÃO EM BRONZE/LATÃO, DN 66 MM, PONTA X PONTA, INSTALADO EM PRUMADA DE HIDRÁULICA PREDIAL - FORNECIMENTO E INSTALAÇÃO. AF_04/2022 | UN | 1737.67
93074 | CURVA EM COBRE, DN 15 MM, 45 GRAUS, SEM ANEL DE SOLDA, BOLSA X BOLSA, INSTALADO EM RAMAL DE DISTRIBUIÇÃO DE HIDRÁULICA PREDIAL - FORNECIMENTO E INSTALAÇÃO. AF_04/2022 | UN | 13.72
93075 | COTOVELO EM BRONZE/LATÃO, DN 15 MM X 1/2", 90 GRAUS, SEM ANEL DE SOLDA, BOLSA X ROSCA F, INSTALADO EM RAMAL DE DISTRIBUIÇÃO DE HIDRÁULICA PREDIAL - FORNECIMENTO E INSTALAÇÃO. AF_04/2022 | UN | 21.49
93076 | CURVA EM COBRE, DN 22 MM, 45 GRAUS, SEM ANEL DE SOLDA, BOLSA X BOLSA, INSTALADO EM RAMAL DE DISTRIBUIÇÃO DE HIDRÁULICA PREDIAL - FORNECIMENTO E INSTALAÇÃO. AF_04/2022 | UN | 22.68
93077 | COTOVELO EM BRONZE/LATÃO, DN 22 MM X 1/2", 90 GRAUS, SEM ANEL DE SOLDA, BOLSA X ROSCA F, INSTALADO EM RAMAL DE DISTRIBUIÇÃO DE HIDRÁULICA PREDIAL - FORNECIMENTO E INSTALAÇÃO. AF_04/2022 | UN | 30.79
93078 | COTOVELO EM BRONZE/LATÃO, DN 22 MM X 3/4", 90 GRAUS, SEM ANEL DE SOLDA, BOLSA X ROSCA F, INSTALADO EM RAMAL DE DISTRIBUIÇÃO DE HIDRÁULICA PREDIAL - FORNECIMENTO E INSTALAÇÃO. AF_04/2022 | UN | 34.63
93079 | CURVA EM COBRE, DN 28 MM, 45 GRAUS, SEM ANEL DE SOLDA, BOLSA X BOLSA, INSTALADO EM RAMAL DE DISTRIBUIÇÃO DE HIDRÁULICA PREDIAL - FORNECIMENTO E INSTALAÇÃO. AF_04/2022 | UN | 32.06
93080 | LUVA PASSANTE EM COBRE, DN 15 MM, SEM ANEL DE SOLDA, INSTALADO EM RAMAL DE DISTRIBUIÇÃO DE HIDRÁULICA PREDIAL - FORNECIMENTO E INSTALAÇÃO. AF_04/2022 | UN | 8.9
93081 | CONECTOR EM BRONZE/LATÃO, DN 15 MM X 1/2", SEM ANEL DE SOLDA, BOLSA X ROSCA F, INSTALADO EM RAMAL DE DISTRIBUIÇÃO DE HIDRÁULICA PREDIAL - FORNECIMENTO E INSTALAÇÃO. AF_04/2022 | UN | 20.48
93082 | CURVA DE TRANSPOSIÇÃO EM BRONZE/LATÃO, DN 15 MM, SEM ANEL DE SOLDA, BOLSA X BOLSA, INSTALADO EM RAMAL DE DISTRIBUIÇÃO DE HIDRÁULICA PREDIAL - FORNECIMENTO E INSTALAÇÃO. AF_04/2022 | UN | 26.62
93083 | JUNTA DE EXPANSÃO EM COBRE, DN 15 MM, PONTA X PONTA, INSTALADO EM RAMAL DE DISTRIBUIÇÃO DE HIDRÁULICA PREDIAL - FORNECIMENTO E INSTALAÇÃO. AF_04/2022 | UN | 519.41
93084 | LUVA PASSANTE EM COBRE, DN 22 MM, SEM ANEL DE SOLDA, INSTALADO EM RAMAL DE DISTRIBUIÇÃO DE HIDRÁULICA PREDIAL - FORNECIMENTO E INSTALAÇÃO. AF_04/2022 | UN | 14.86
93085 | BUCHA DE REDUÇÃO EM COBRE, DN 22 MM X 15 MM, SEM ANEL DE SOLDA, PONTA X BOLSA, INSTALADO EM RAMAL DE DISTRIBUIÇÃO DE HIDRÁULICA PREDIAL - FORNECIMENTO E INSTALAÇÃO. AF_04/2022 | UN | 15.53
93086 | JUNTA DE EXPANSÃO EM COBRE, DN 22 MM, PONTA X PONTA, INSTALADO EM RAMAL DE DISTRIBUIÇÃO DE HIDRÁULICA PREDIAL - FORNECIMENTO E INSTALAÇÃO. AF_04/2022 | UN | 603
93087 | CONECTOR EM BRONZE/LATÃO, DN 22 MM X 1/2", SEM ANEL DE SOLDA, BOLSA X ROSCA F, INSTALADO EM RAMAL DE DISTRIBUIÇÃO DE HIDRÁULICA PREDIAL - FORNECIMENTO E INSTALAÇÃO. AF_04/2022 | UN | 21.41
93088 | CONECTOR EM BRONZE/LATÃO, DN 22 MM X 3/4", SEM ANEL DE SOLDA, BOLSA X ROSCA F, INSTALADO EM RAMAL DE DISTRIBUIÇÃO DE HIDRÁULICA PREDIAL - FORNECIMENTO E INSTALAÇÃO. AF_04/2022 | UN | 26.57
93089 | CURVA DE TRANSPOSIÇÃO EM BRONZE/LATÃO, DN 22 MM, SEM ANEL DE SOLDA, BOLSA X BOLSA, INSTALADO EM RAMAL DE DISTRIBUIÇÃO DE HIDRÁULICA PREDIAL - FORNECIMENTO E INSTALAÇÃO. AF_04/2022 | UN | 53.81
93090 | LUVA PASSANTE EM COBRE, DN 28 MM, SEM ANEL DE SOLDA, INSTALADO EM RAMAL DE DISTRIBUIÇÃO DE HIDRÁULICA PREDIAL - FORNECIMENTO E INSTALAÇÃO. AF_04/2022 | UN | 20.9
93091 | BUCHA DE REDUÇÃO EM COBRE, DN 28 MM X 22 MM, SEM ANEL DE SOLDA, INSTALADO EM RAMAL DE DISTRIBUIÇÃO DE HIDRÁULICA PREDIAL - FORNECIMENTO E INSTALAÇÃO. AF_04/2022 | UN | 17.82
93092 | JUNTA DE EXPANSÃO EM COBRE, DN 28 MM, PONTA X PONTA, INSTALADO EM RAMAL DE DISTRIBUIÇÃO DE HIDRÁULICA PREDIAL - FORNECIMENTO E INSTALAÇÃO. AF_04/2022 | UN | 662.79
93093 | CONECTOR EM BRONZE/LATÃO, DN 28 MM X 1/2", SEM ANEL DE SOLDA, BOLSA X ROSCA F, INSTALADO EM RAMAL DE DISTRIBUIÇÃO DE HIDRÁULICA PREDIAL - FORNECIMENTO E INSTALAÇÃO. AF_04/2022 | UN | 34.16
93094 | CURVA DE TRANSPOSIÇÃO EM BRONZE/LATÃO, DN 28 MM, SEM ANEL DE SOLDA, BOLSA X BOLSA, INSTALADO EM RAMAL DE DISTRIBUIÇÃO DE HIDRÁULICA PREDIAL - FORNECIMENTO E INSTALAÇÃO. AF_04/2022 | UN | 92.52
93097 | CURVA EM COBRE, DN 15 MM, 45 GRAUS, SEM ANEL DE SOLDA, BOLSA X BOLSA, INSTALADO EM RAMAL E SUB-RAMAL DE HIDRÁULICA PREDIAL - FORNECIMENTO E INSTALAÇÃO. AF_04/2022 | UN | 13.96
93098 | COTOVELO EM BRONZE/LATÃO, DN 15 MM X 1/2", 90 GRAUS, SEM ANEL DE SOLDA, BOLSA X ROSCA F, INSTALADO EM RAMAL E SUB-RAMAL DE HIDRÁULICA PREDIAL - FORNECIMENTO E INSTALAÇÃO. AF_04/2022 | UN | 21.61
93099 | CURVA EM COBRE, DN 22 MM, 45 GRAUS, SEM ANEL DE SOLDA, BOLSA X BOLSA, INSTALADO EM RAMAL E SUB-RAMAL DE HIDRÁULICA PREDIAL - FORNECIMENTO E INSTALAÇÃO. AF_04/2022 | UN | 25.5
93100 | COTOVELO EM BRONZE/LATÃO, DN 22 MM X 1/2", 90 GRAUS, SEM ANEL DE SOLDA, BOLSA X ROSCA F, INSTALADO EM RAMAL E SUB-RAMAL DE HIDRÁULICA PREDIAL - FORNECIMENTO E INSTALAÇÃO. AF_04/2022 | UN | 32.2
93101 | COTOVELO EM BRONZE/LATÃO, DN 22 MM X 3/4", 90 GRAUS, SEM ANEL DE SOLDA, BOLSA X ROSCA F, INSTALADO EM RAMAL E SUB-RAMAL DE HIDRÁULICA PREDIAL - FORNECIMENTO E INSTALAÇÃO. AF_04/2022 | UN | 36.04
93102 | CURVA EM COBRE, DN 28 MM, 45 GRAUS, SEM ANEL DE SOLDA, BOLSA X BOLSA, INSTALADO EM RAMAL E SUB-RAMAL DE HIDRÁULICA PREDIAL - FORNECIMENTO E INSTALAÇÃO. AF_04/2022 | UN | 37.09
93103 | LUVA PASSANTE EM COBRE, DN 15 MM, SEM ANEL DE SOLDA, INSTALADO EM RAMAL E SUB-RAMAL DE HIDRÁULICA PREDIAL - FORNECIMENTO E INSTALAÇÃO. AF_04/2022 | UN | 9.06
93104 | CONECTOR EM BRONZE/LATÃO, DN 15 MM X 1/2", SEM ANEL DE SOLDA, BOLSA X ROSCA F, INSTALADO EM RAMAL E SUB-RAMAL DE HIDRÁULICA PREDIAL - FORNECIMENTO E INSTALAÇÃO. AF_04/2022 | UN | 20.55
93105 | CURVA DE TRANSPOSIÇÃO EM BRONZE/LATÃO, DN 15 MM, SEM ANEL DE SOLDA, BOLSA X BOLSA, INSTALADO EM RAMAL E SUB-RAMAL DE HIDRÁULICA PREDIAL - FORNECIMENTO E INSTALAÇÃO. AF_04/2022 | UN | 26.78
93106 | JUNTA DE EXPANSÃO EM COBRE, DN 15 MM, PONTA X PONTA, INSTALADO EM RAMAL E SUB-RAMAL DE HIDRÁULICA PREDIAL - FORNECIMENTO E INSTALAÇÃO. AF_04/2022 | UN | 519.57
93107 | LUVA PASSANTE EM COBRE, DN 22 MM, SEM ANEL DE SOLDA, INSTALADO EM RAMAL E SUB-RAMAL DE HIDRÁULICA PREDIAL - FORNECIMENTO E INSTALAÇÃO. AF_04/2022 | UN | 16.76
93108 | BUCHA DE REDUÇÃO EM COBRE, DN 22 MM X 15 MM, SEM ANEL DE SOLDA, PONTA X BOLSA, INSTALADO EM RAMAL E SUB-RAMAL DE HIDRÁULICA PREDIAL - FORNECIMENTO E INSTALAÇÃO. AF_04/2022 | UN | 14.14
93109 | JUNTA DE EXPANSÃO EM COBRE, DN 22 MM, PONTA X PONTA, INSTALADO EM RAMAL E SUB-RAMAL DE HIDRÁULICA PREDIAL - FORNECIMENTO E INSTALAÇÃO. AF_04/2022 | UN | 604.9
93110 | CONECTOR EM BRONZE/LATÃO, DN 22 MM X 1/2", SEM ANEL DE SOLDA, BOLSA X ROSCA F, INSTALADO EM RAMAL E SUB-RAMAL DE HIDRÁULICA PREDIAL - FORNECIMENTO E INSTALAÇÃO. AF_04/2022 | UN | 22.36
93111 | CONECTOR EM BRONZE/LATÃO, DN 22 MM X 3/4", SEM ANEL DE SOLDA, BOLSA X ROSCA F, INSTALADO EM RAMAL E SUB-RAMAL DE HIDRÁULICA PREDIAL - FORNECIMENTO E INSTALAÇÃO. AF_04/2022 | UN | 27.15
93112 | CURVA DE TRANSPOSIÇÃO EM BRONZE/LATÃO, DN 22 MM, SEM ANEL DE SOLDA, BOLSA X BOLSA, INSTALADO EM RAMAL E SUB-RAMAL DE HIDRÁULICA PREDIAL - FORNECIMENTO E INSTALAÇÃO. AF_04/2022 | UN | 55.71
93113 | LUVA PASSANTE EM COBRE, DN 28 MM, SEM ANEL DE SOLDA, INSTALADO EM RAMAL E SUB-RAMAL DE HIDRÁULICA PREDIAL - FORNECIMENTO E INSTALAÇÃO. AF_04/2022 | UN | 24.27
93114 | CONECTOR EM BRONZE/LATÃO, DN 28 MM X 1/2", SEM ANEL DE SOLDA, BOLSA X ROSCA F, INSTALADO EM RAMAL E SUB-RAMAL DE HIDRÁULICA PREDIAL - FORNECIMENTO E INSTALAÇÃO. AF_04/2022 | UN | 35.85
93115 | CURVA DE TRANSPOSIÇÃO EM BRONZE/LATÃO, DN 28 MM, SEM ANEL DE SOLDA, BOLSA X BOLSA, INSTALADO EM RAMAL E SUB-RAMAL DE HIDRÁULICA PREDIAL - FORNECIMENTO E INSTALAÇÃO. AF_04/2022 | UN | 95.89
93116 | JUNTA DE EXPANSÃO EM COBRE, DN 28 MM, PONTA X PONTA, INSTALADO EM RAMAL E SUB-RAMAL DE HIDRÁULICA PREDIAL - FORNECIMENTO E INSTALAÇÃO. AF_04/2022 | UN | 666.16
93117 | TE DUPLA CURVA EM BRONZE/LATÃO, DN 1/2" X 15 MM X 1/2", SEM ANEL DE SOLDA, ROSCA F X BOLSA X ROSCA F, INSTALADO EM RAMAL E SUB-RAMAL DE HIDRÁULICA PREDIAL - FORNECIMENTO E INSTALAÇÃO. AF_04/2022 | UN | 65.52
93118 | TE DUPLA CURVA EM BRONZE/LATÃO, DN 3/4" X 22 MM X 3/4", SEM ANEL DE SOLDA, ROSCA F X BOLSA X ROSCA F, INSTALADO EM RAMAL E SUB-RAMAL DE HIDRÁULICA PREDIAL - FORNECIMENTO E INSTALAÇÃO. AF_04/2022 | UN | 96.51
93119 | CURVA EM COBRE, DN 22 MM, 45 GRAUS, SEM ANEL DE SOLDA, BOLSA X BOLSA, INSTALADO EM PRUMADA DE HIDRÁULICA PREDIAL - FORNECIMENTO E INSTALAÇÃO. AF_04/2022 | UN | 18.88
93120 | COTOVELO EM BRONZE/LATÃO, DN 22 MM X 1/2", 90 GRAUS, SEM ANEL DE SOLDA, BOLSA X ROSCA F, INSTALADO EM PRUMADA DE HIDRÁULICA PREDIAL - FORNECIMENTO E INSTALAÇÃO. AF_04/2022 | UN | 28.89
93121 | COTOVELO EM BRONZE/LATÃO, DN 22 MM X 3/4", 90 GRAUS, SEM ANEL DE SOLDA, BOLSA X ROSCA F, INSTALADO EM PRUMADA DE HIDRÁULICA PREDIAL - FORNECIMENTO E INSTALAÇÃO. AF_04/2022 | UN | 32.72
93122 | CURVA EM COBRE, DN 28 MM, 45 GRAUS, SEM ANEL DE SOLDA, BOLSA X BOLSA, INSTALADO EM PRUMADA DE HIDRÁULICA PREDIAL - FORNECIMENTO E INSTALAÇÃO. AF_04/2022 | UN | 28.55
93123 | CURVA EM COBRE, DN 35 MM, 45 GRAUS, SEM ANEL DE SOLDA, BOLSA X BOLSA, INSTALADO EM PRUMADA DE HIDRÁULICA PREDIAL - FORNECIMENTO E INSTALAÇÃO. AF_04/2022 | UN | 65.03
93124 | CURVA EM COBRE, DN 42 MM, 45 GRAUS, SEM ANEL DE SOLDA, BOLSA X BOLSA, INSTALADO EM PRUMADA DE HIDRÁULICA PREDIAL - FORNECIMENTO E INSTALAÇÃO. AF_04/2022 | UN | 102.76
93125 | CURVA EM COBRE, DN 54 MM, 45 GRAUS, SEM ANEL DE SOLDA, BOLSA X BOLSA, INSTALADO EM PRUMADA DE HIDRÁULICA PREDIAL - FORNECIMENTO E INSTALAÇÃO. AF_04/2022 | UN | 151.46
93126 | CURVA EM COBRE, DN 66 MM, 45 GRAUS, SEM ANEL DE SOLDA, BOLSA X BOLSA, INSTALADO EM PRUMADA DE HIDRÁULICA PREDIAL - FORNECIMENTO E INSTALAÇÃO. AF_04/2022 | UN | 337.28
93133 | BUCHA DE REDUÇÃO EM COBRE, DN 28 MM X 22 MM, SEM ANEL DE SOLDA, INSTALADO EM RAMAL E SUB-RAMAL DE HIDRÁULICA PREDIAL - FORNECIMENTO E INSTALAÇÃO. AF_04/2022 | UN | 20.45
94465 | LUVA, EM FERRO GALVANIZADO, CONEXÃO ROSQUEADA, DN 50 (2), INSTALADO EM RESERVAÇÃO DE ÁGUA DE EDIFICAÇÃO QUE POSSUA RESERVATÓRIO DE FIBRA/FIBROCIMENTO  FORNECIMENTO E INSTALAÇÃO. AF_06/2016 | UN | 55.41
94466 | NIPLE, EM FERRO GALVANIZADO, CONEXÃO ROSQUEADA, DN 50 (2), INSTALADO EM RESERVAÇÃO DE ÁGUA DE EDIFICAÇÃO QUE POSSUA RESERVATÓRIO DE FIBRA/FIBROCIMENTO  FORNECIMENTO E INSTALAÇÃO. AF_06/2016 | UN | 55.44
94467 | LUVA, EM FERRO GALVANIZADO, CONEXÃO ROSQUEADA, DN 65 (2 1/2), INSTALADO EM RESERVAÇÃO DE ÁGUA DE EDIFICAÇÃO QUE POSSUA RESERVATÓRIO DE FIBRA/FIBROCIMENTO  FORNECIMENTO E INSTALAÇÃO. AF_06/2016 | UN | 87.64
94468 | NIPLE, EM FERRO GALVANIZADO, CONEXÃO ROSQUEADA, DN 65 (2 1/2), INSTALADO EM RESERVAÇÃO DE ÁGUA DE EDIFICAÇÃO QUE POSSUA RESERVATÓRIO DE FIBRA/FIBROCIMENTO  FORNECIMENTO E INSTALAÇÃO. AF_06/2016 | UN | 76.2
94469 | LUVA, EM FERRO GALVANIZADO, CONEXÃO ROSQUEADA, DN 80 (3), INSTALADO EM RESERVAÇÃO DE ÁGUA DE EDIFICAÇÃO QUE POSSUA RESERVATÓRIO DE FIBRA/FIBROCIMENTO  FORNECIMENTO E INSTALAÇÃO. AF_06/2016 | UN | 128.03
94470 | NIPLE, EM FERRO GALVANIZADO, CONEXÃO ROSQUEADA, DN 80 (3), INSTALADO EM RESERVAÇÃO DE ÁGUA DE EDIFICAÇÃO QUE POSSUA RESERVATÓRIO DE FIBRA/FIBROCIMENTO  FORNECIMENTO E INSTALAÇÃO. AF_06/2016 | UN | 117.85
94471 | COTOVELO 90 GRAUS, EM FERRO GALVANIZADO, CONEXÃO ROSQUEADA, DN 50 (2), INSTALADO EM RESERVAÇÃO DE ÁGUA DE EDIFICAÇÃO QUE POSSUA RESERVATÓRIO DE FIBRA/FIBROCIMENTO  FORNECIMENTO E INSTALAÇÃO. AF_06/2016 | UN | 79.72
94472 | COTOVELO 45 GRAUS, EM FERRO GALVANIZADO, CONEXÃO ROSQUEADA, DN 50 (2), INSTALADO EM RESERVAÇÃO DE ÁGUA DE EDIFICAÇÃO QUE POSSUA RESERVATÓRIO DE FIBRA/FIBROCIMENTO  FORNECIMENTO E INSTALAÇÃO. AF_06/2016 | UN | 82.27
94473 | COTOVELO 90 GRAUS, EM FERRO GALVANIZADO, CONEXÃO ROSQUEADA, DN 65 (2 1/2), INSTALADO EM RESERVAÇÃO DE ÁGUA DE EDIFICAÇÃO QUE POSSUA RESERVATÓRIO DE FIBRA/FIBROCIMENTO  FORNECIMENTO E INSTALAÇÃO. AF_06/2016 | UN | 125.27
94474 | COTOVELO 45 GRAUS, EM FERRO GALVANIZADO, CONEXÃO ROSQUEADA, DN 65 (2 1/2), INSTALADO EM RESERVAÇÃO DE ÁGUA DE EDIFICAÇÃO QUE POSSUA RESERVATÓRIO DE FIBRA/FIBROCIMENTO  FORNECIMENTO E INSTALAÇÃO. AF_06/2016 | UN | 136.47
94475 | COTOVELO 90 GRAUS, EM FERRO GALVANIZADO, CONEXÃO ROSQUEADA, DN 80 (3), INSTALADO EM RESERVAÇÃO DE ÁGUA DE EDIFICAÇÃO QUE POSSUA RESERVATÓRIO DE FIBRA/FIBROCIMENTO  FORNECIMENTO E INSTALAÇÃO. AF_06/2016 | UN | 172.82
94476 | COTOVELO 45 GRAUS, EM FERRO GALVANIZADO, CONEXÃO ROSQUEADA, DN 80 (3), INSTALADO EM RESERVAÇÃO DE ÁGUA DE EDIFICAÇÃO QUE POSSUA RESERVATÓRIO DE FIBRA/FIBROCIMENTO  FORNECIMENTO E INSTALAÇÃO. AF_06/2016 | UN | 194.4
94477 | TÊ, EM FERRO GALVANIZADO, CONEXÃO ROSQUEADA, DN 50 (2), INSTALADO EM RESERVAÇÃO DE ÁGUA DE EDIFICAÇÃO QUE POSSUA RESERVATÓRIO DE FIBRA/FIBROCIMENTO  FORNECIMENTO E INSTALAÇÃO. AF_06/2016 | UN | 106.09
94478 | TÊ, EM FERRO GALVANIZADO, CONEXÃO ROSQUEADA, DN 65 (2 1/2), INSTALADO EM RESERVAÇÃO DE ÁGUA DE EDIFICAÇÃO QUE POSSUA RESERVATÓRIO DE FIBRA/FIBROCIMENTO  FORNECIMENTO E INSTALAÇÃO. AF_06/2016 | UN | 172.47
94479 | TÊ, EM FERRO GALVANIZADO, CONEXÃO ROSQUEADA, DN 80 (3), INSTALADO EM RESERVAÇÃO DE ÁGUA DE EDIFICAÇÃO QUE POSSUA RESERVATÓRIO DE FIBRA/FIBROCIMENTO  FORNECIMENTO E INSTALAÇÃO. AF_06/2016 | UN | 228.18
94606 | LUVA EM COBRE, DN 54 MM, SEM ANEL DE SOLDA, INSTALADO EM RESERVAÇÃO DE ÁGUA DE EDIFICAÇÃO QUE POSSUA RESERVATÓRIO DE FIBRA/FIBROCIMENTO  FORNECIMENTO E INSTALAÇÃO. AF_06/2016 | UN | 88.05
94608 | LUVA EM COBRE, DN 66 MM, SEM ANEL DE SOLDA, INSTALADO EM RESERVAÇÃO DE ÁGUA DE EDIFICAÇÃO QUE POSSUA RESERVATÓRIO DE FIBRA/FIBROCIMENTO  FORNECIMENTO E INSTALAÇÃO. AF_06/2016 | UN | 221.15
94610 | LUVA EM COBRE, DN 79 MM, SEM ANEL DE SOLDA, INSTALADO EM RESERVAÇÃO DE ÁGUA DE EDIFICAÇÃO QUE POSSUA RESERVATÓRIO DE FIBRA/FIBROCIMENTO  FORNECIMENTO E INSTALAÇÃO. AF_06/2016 | UN | 329.81
94612 | LUVA DE COBRE, DN 104 MM, SEM ANEL DE SOLDA, INSTALADO EM RESERVAÇÃO DE ÁGUA DE EDIFICAÇÃO QUE POSSUA RESERVATÓRIO DE FIBRA/FIBROCIMENTO  FORNECIMENTO E INSTALAÇÃO. AF_06/2016 | UN | 464.18
94614 | COTOVELO EM COBRE, DN 54 MM, 90 GRAUS, SEM ANEL DE SOLDA, INSTALADO EM RESERVAÇÃO DE ÁGUA DE EDIFICAÇÃO QUE POSSUA RESERVATÓRIO DE FIBRA/FIBROCIMENTO  FORNECIMENTO E INSTALAÇÃO. AF_06/2016 | UN | 149.56
94615 | CURVA EM COBRE, DN 54 MM, 45 GRAUS, SEM ANEL DE SOLDA, BOLSA X BOLSA, INSTALADO EM RESERVAÇÃO DE ÁGUA DE EDIFICAÇÃO QUE POSSUA RESERVATÓRIO DE FIBRA/FIBROCIMENTO  FORNECIMENTO E INSTALAÇÃO. AF_06/2016 | UN | 170.45
94616 | COTOVELO EM COBRE, DN 66 MM, 90 GRAUS, SEM ANEL DE SOLDA, INSTALADO EM RESERVAÇÃO DE ÁGUA DE EDIFICAÇÃO QUE POSSUA RESERVATÓRIO DE FIBRA/FIBROCIMENTO  FORNECIMENTO E INSTALAÇÃO. AF_06/2016 | UN | 424.17
94617 | CURVA EM COBRE, DN 66 MM, 45 GRAUS, SEM ANEL DE SOLDA, BOLSA X BOLSA, INSTALADO EM RESERVAÇÃO DE ÁGUA DE EDIFICAÇÃO QUE POSSUA RESERVATÓRIO DE FIBRA/FIBROCIMENTO  FORNECIMENTO E INSTALAÇÃO. AF_06/2016 | UN | 351.52
94618 | COTOVELO EM COBRE, DN 79 MM, 90 GRAUS, SEM ANEL DE SOLDA, INSTALADO EM RESERVAÇÃO DE ÁGUA DE EDIFICAÇÃO QUE POSSUA RESERVATÓRIO DE FIBRA/FIBROCIMENTO  FORNECIMENTO E INSTALAÇÃO. AF_06/2016 | UN | 416.04
94620 | COTOVELO EM COBRE, DN 104 MM, 90 GRAUS, SEM ANEL DE SOLDA, INSTALADO EM RESERVAÇÃO DE ÁGUA DE EDIFICAÇÃO QUE POSSUA RESERVATÓRIO DE FIBRA/FIBROCIMENTO  FORNECIMENTO E INSTALAÇÃO. AF_06/2016 | UN | 959.46
94622 | TE EM COBRE, DN 54 MM, SEM ANEL DE SOLDA, INSTALADO EM RESERVAÇÃO DE ÁGUA DE EDIFICAÇÃO QUE POSSUA RESERVATÓRIO DE FIBRA/FIBROCIMENTO  FORNECIMENTO E INSTALAÇÃO. AF_06/2016 | UN | 219.4
94623 | TE EM COBRE, DN 66 MM, SEM ANEL DE SOLDA, INSTALADO EM RESERVAÇÃO DE ÁGUA DE EDIFICAÇÃO QUE POSSUA RESERVATÓRIO DE FIBRA/FIBROCIMENTO  FORNECIMENTO E INSTALAÇÃO. AF_06/2016 | UN | 524.85
94624 | TE EM COBRE, DN 79 MM, SEM ANEL DE SOLDA, INSTALADO EM RESERVAÇÃO DE ÁGUA DE EDIFICAÇÃO QUE POSSUA RESERVATÓRIO DE FIBRA/FIBROCIMENTO  FORNECIMENTO E INSTALAÇÃO. AF_06/2016 | UN | 801.51
94625 | TE EM COBRE, DN 104 MM, SEM ANEL DE SOLDA, INSTALADO EM RESERVAÇÃO DE ÁGUA DE EDIFICAÇÃO QUE POSSUA RESERVATÓRIO DE FIBRA/FIBROCIMENTO  FORNECIMENTO E INSTALAÇÃO. AF_06/2016 | UN | 1675.56
94656 | ADAPTADOR CURTO COM BOLSA E ROSCA PARA REGISTRO, PVC, SOLDÁVEL, DN 25 MM X 3/4 , INSTALADO EM RESERVAÇÃO DE ÁGUA DE EDIFICAÇÃO QUE POSSUA RESERVATÓRIO DE FIBRA/FIBROCIMENTO FORNECIMENTO E INSTALAÇÃO. AF_06/2016 | UN | 6.59
94657 | LUVA PVC, SOLDÁVEL, DN 25 MM, INSTALADA EM RESERVAÇÃO DE ÁGUA DE EDIFICAÇÃO QUE POSSUA RESERVATÓRIO DE FIBRA/FIBROCIMENTO FORNECIMENTO E INSTALAÇÃO. AF_06/2016 | UN | 6.47
94658 | ADAPTADOR CURTO COM BOLSA E ROSCA PARA REGISTRO, PVC, SOLDÁVEL, DN 32 MM X 1 , INSTALADO EM RESERVAÇÃO DE ÁGUA DE EDIFICAÇÃO QUE POSSUA RESERVATÓRIO DE FIBRA/FIBROCIMENTO FORNECIMENTO E INSTALAÇÃO. AF_06/2016 | UN | 7.79
94659 | LUVA PVC, SOLDÁVEL, DN 32 MM, INSTALADA EM RESERVAÇÃO DE ÁGUA DE EDIFICAÇÃO QUE POSSUA RESERVATÓRIO DE FIBRA/FIBROCIMENTO FORNECIMENTO E INSTALAÇÃO. AF_06/2016 | UN | 7.93
94660 | ADAPTADOR CURTO COM BOLSA E ROSCA PARA REGISTRO, PVC, SOLDÁVEL, DN 40 MM X 1 1/4 , INSTALADO EM RESERVAÇÃO DE ÁGUA DE EDIFICAÇÃO QUE POSSUA RESERVATÓRIO DE FIBRA/FIBROCIMENTO FORNECIMENTO E INSTALAÇÃO. AF_06/2016 | UN | 12.9
94661 | LUVA, PVC, SOLDÁVEL, DN 40 MM, INSTALADO EM RESERVAÇÃO DE ÁGUA DE EDIFICAÇÃO QUE POSSUA RESERVATÓRIO DE FIBRA/FIBROCIMENTO FORNECIMENTO E INSTALAÇÃO. AF_06/2016 | UN | 13.47
94662 | ADAPTADOR CURTO COM BOLSA E ROSCA PARA REGISTRO, PVC, SOLDÁVEL, DN 50 MM X 1 1/2 , INSTALADO EM RESERVAÇÃO DE ÁGUA DE EDIFICAÇÃO QUE POSSUA RESERVATÓRIO DE FIBRA/FIBROCIMENTO FORNECIMENTO E INSTALAÇÃO. AF_06/2016 | UN | 14.11
94663 | LUVA, PVC, SOLDÁVEL, DN 50 MM, INSTALADO EM RESERVAÇÃO DE ÁGUA DE EDIFICAÇÃO QUE POSSUA RESERVATÓRIO DE FIBRA/FIBROCIMENTO FORNECIMENTO E INSTALAÇÃO. AF_06/2016 | UN | 14.34
94664 | ADAPTADOR CURTO COM BOLSA E ROSCA PARA REGISTRO, PVC, SOLDÁVEL, DN 60 MM X 2 , INSTALADO EM RESERVAÇÃO DE ÁGUA DE EDIFICAÇÃO QUE POSSUA RESERVATÓRIO DE FIBRA/FIBROCIMENTO FORNECIMENTO E INSTALAÇÃO. AF_06/2016 | UN | 31
94665 | LUVA, PVC, SOLDÁVEL, DN 60 MM, INSTALADO EM RESERVAÇÃO DE ÁGUA DE EDIFICAÇÃO QUE POSSUA RESERVATÓRIO DE FIBRA/FIBROCIMENTO FORNECIMENTO E INSTALAÇÃO. AF_06/2016 | UN | 30.98
94666 | ADAPTADOR CURTO COM BOLSA E ROSCA PARA REGISTRO, PVC, SOLDÁVEL, DN 75 MM X 2 1/2 , INSTALADO EM RESERVAÇÃO DE ÁGUA DE EDIFICAÇÃO QUE POSSUA RESERVATÓRIO DE FIBRA/FIBROCIMENTO FORNECIMENTO E INSTALAÇÃO. AF_06/2016 | UN | 37.95
94667 | LUVA, PVC, SOLDÁVEL, DN 75 MM, INSTALADO EM RESERVAÇÃO DE ÁGUA DE EDIFICAÇÃO QUE POSSUA RESERVATÓRIO DE FIBRA/FIBROCIMENTO FORNECIMENTO E INSTALAÇÃO. AF_06/2016 | UN | 42.29
94668 | ADAPTADOR CURTO COM BOLSA E ROSCA PARA REGISTRO, PVC, SOLDÁVEL, DN 85 MM X 3 , INSTALADO EM RESERVAÇÃO DE ÁGUA DE EDIFICAÇÃO QUE POSSUA RESERVATÓRIO DE FIBRA/FIBROCIMENTO FORNECIMENTO E INSTALAÇÃO. AF_06/2016 | UN | 64.91
94669 | LUVA, PVC, SOLDÁVEL, DN 85 MM, INSTALADO EM RESERVAÇÃO DE ÁGUA DE EDIFICAÇÃO QUE POSSUA RESERVATÓRIO DE FIBRA/FIBROCIMENTO FORNECIMENTO E INSTALAÇÃO. AF_06/2016 | UN | 89.23
94670 | ADAPTADOR CURTO COM BOLSA E ROSCA PARA REGISTRO, PVC, SOLDÁVEL, DN 110 MM X 4 , INSTALADO EM RESERVAÇÃO DE ÁGUA DE EDIFICAÇÃO QUE POSSUA RESERVATÓRIO DE FIBRA/FIBROCIMENTO FORNECIMENTO E INSTALAÇÃO. AF_06/2016 | UN | 86.56
94671 | LUVA, PVC, SOLDÁVEL, DN 110 MM, INSTALADO EM RESERVAÇÃO DE ÁGUA DE EDIFICAÇÃO QUE POSSUA RESERVATÓRIO DE FIBRA/FIBROCIMENTO FORNECIMENTO E INSTALAÇÃO. AF_06/2016 | UN | 127.1
94672 | JOELHO 90 GRAUS COM BUCHA DE LATÃO, PVC, SOLDÁVEL, DN 25 MM, X 3/4 INSTALADO EM RESERVAÇÃO DE ÁGUA DE EDIFICAÇÃO QUE POSSUA RESERVATÓRIO DE FIBRA/FIBROCIMENTO FORNECIMENTO E INSTALAÇÃO. AF_06/2016 | UN | 11.53
94673 | CURVA 90 GRAUS, PVC, SOLDÁVEL, DN 25 MM, INSTALADO EM RESERVAÇÃO DE ÁGUA DE EDIFICAÇÃO QUE POSSUA RESERVATÓRIO DE FIBRA/FIBROCIMENTO FORNECIMENTO E INSTALAÇÃO. AF_06/2016 | UN | 11.2
94674 | JOELHO 90 GRAUS, PVC, SOLDÁVEL, DN 32 MM INSTALADO EM RESERVAÇÃO DE ÁGUA DE EDIFICAÇÃO QUE POSSUA RESERVATÓRIO DE FIBRA/FIBROCIMENTO FORNECIMENTO E INSTALAÇÃO. AF_06/2016 | UN | 10.07
94675 | CURVA 90 GRAUS, PVC, SOLDÁVEL, DN 32 MM, INSTALADO EM RESERVAÇÃO DE ÁGUA DE EDIFICAÇÃO QUE POSSUA RESERVATÓRIO DE FIBRA/FIBROCIMENTO FORNECIMENTO E INSTALAÇÃO. AF_06/2016 | UN | 16.2
94676 | JOELHO 90 GRAUS, PVC, SOLDÁVEL, DN 40 MM INSTALADO EM RESERVAÇÃO DE ÁGUA DE EDIFICAÇÃO QUE POSSUA RESERVATÓRIO DE FIBRA/FIBROCIMENTO FORNECIMENTO E INSTALAÇÃO. AF_06/2016 | UN | 17.67
94677 | CURVA 90 GRAUS, PVC, SOLDÁVEL, DN 40 MM, INSTALADO EM RESERVAÇÃO DE ÁGUA DE EDIFICAÇÃO QUE POSSUA RESERVATÓRIO DE FIBRA/FIBROCIMENTO FORNECIMENTO E INSTALAÇÃO. AF_06/2016 | UN | 26.89
94678 | JOELHO 90 GRAUS, PVC, SOLDÁVEL, DN 50 MM INSTALADO EM RESERVAÇÃO DE ÁGUA DE EDIFICAÇÃO QUE POSSUA RESERVATÓRIO DE FIBRA/FIBROCIMENTO FORNECIMENTO E INSTALAÇÃO. AF_06/2016 | UN | 18.21
94679 | CURVA 90 GRAUS, PVC, SOLDÁVEL, DN 50 MM, INSTALADO EM RESERVAÇÃO DE ÁGUA DE EDIFICAÇÃO QUE POSSUA RESERVATÓRIO DE FIBRA/FIBROCIMENTO FORNECIMENTO E INSTALAÇÃO. AF_06/2016 | UN | 30.36
94680 | JOELHO 90 GRAUS, PVC, SOLDÁVEL, DN 60 MM INSTALADO EM RESERVAÇÃO DE ÁGUA DE EDIFICAÇÃO QUE POSSUA RESERVATÓRIO DE FIBRA/FIBROCIMENTO FORNECIMENTO E INSTALAÇÃO. AF_06/2016 | UN | 50.96
94681 | CURVA 90 GRAUS, PVC, SOLDÁVEL, DN 60 MM, INSTALADO EM RESERVAÇÃO DE ÁGUA DE EDIFICAÇÃO QUE POSSUA RESERVATÓRIO DE FIBRA/FIBROCIMENTO FORNECIMENTO E INSTALAÇÃO. AF_06/2016 | UN | 67.59
94682 | JOELHO 90 GRAUS, PVC, SOLDÁVEL, DN 75 MM INSTALADO EM RESERVAÇÃO DE ÁGUA DE EDIFICAÇÃO QUE POSSUA RESERVATÓRIO DE FIBRA/FIBROCIMENTO FORNECIMENTO E INSTALAÇÃO. AF_06/2016 | UN | 136.57
94683 | CURVA 90 GRAUS, PVC, SOLDÁVEL, DN 75 MM, INSTALADO EM RESERVAÇÃO DE ÁGUA DE EDIFICAÇÃO QUE POSSUA RESERVATÓRIO DE FIBRA/FIBROCIMENTO FORNECIMENTO E INSTALAÇÃO. AF_06/2016 | UN | 87.72
94684 | JOELHO 90 GRAUS, PVC, SOLDÁVEL, DN 85 MM INSTALADO EM RESERVAÇÃO DE ÁGUA DE EDIFICAÇÃO QUE POSSUA RESERVATÓRIO DE FIBRA/FIBROCIMENTO FORNECIMENTO E INSTALAÇÃO. AF_06/2016 | UN | 173.88
94685 | CURVA 90 GRAUS, PVC, SOLDÁVEL, DN 85 MM, INSTALADO EM RESERVAÇÃO DE ÁGUA DE EDIFICAÇÃO QUE POSSUA RESERVATÓRIO DE FIBRA/FIBROCIMENTO FORNECIMENTO E INSTALAÇÃO. AF_06/2016 | UN | 133.22
94686 | JOELHO 90 GRAUS, PVC, SOLDÁVEL, DN 110 MM INSTALADO EM RESERVAÇÃO DE ÁGUA DE EDIFICAÇÃO QUE POSSUA RESERVATÓRIO DE FIBRA/FIBROCIMENTO FORNECIMENTO E INSTALAÇÃO. AF_06/2016 | UN | 327.17
94687 | CURVA 90 GRAUS, PVC, SOLDÁVEL, DN 110 MM, INSTALADO EM RESERVAÇÃO DE ÁGUA DE EDIFICAÇÃO QUE POSSUA RESERVATÓRIO DE FIBRA/FIBROCIMENTO FORNECIMENTO E INSTALAÇÃO. AF_06/2016 | UN | 265.88
94688 | TÊ, PVC, SOLDÁVEL, DN 25 MM INSTALADO EM RESERVAÇÃO DE ÁGUA DE EDIFICAÇÃO QUE POSSUA RESERVATÓRIO DE FIBRA/FIBROCIMENTO FORNECIMENTO E INSTALAÇÃO. AF_06/2016 | UN | 11.49
94689 | TÊ COM BUCHA DE LATÃO NA BOLSA CENTRAL, PVC, SOLDÁVEL, DN 25 MM X 3/4 , INSTALADO EM RESERVAÇÃO DE ÁGUA DE EDIFICAÇÃO QUE POSSUA RESERVATÓRIO DE FIBRA/FIBROCIMENTO FORNECIMENTO E INSTALAÇÃO. AF_06/2016 | UN | 15.9
94690 | TÊ, PVC, SOLDÁVEL, DN 32 MM INSTALADO EM RESERVAÇÃO DE ÁGUA DE EDIFICAÇÃO QUE POSSUA RESERVATÓRIO DE FIBRA/FIBROCIMENTO FORNECIMENTO E INSTALAÇÃO. AF_06/2016 | UN | 15.18
94691 | TÊ DE REDUÇÃO, PVC, SOLDÁVEL, DN 32 MM X 25 MM, INSTALADO EM RESERVAÇÃO DE ÁGUA DE EDIFICAÇÃO QUE POSSUA RESERVATÓRIO DE FIBRA/FIBROCIMENTO FORNECIMENTO E INSTALAÇÃO. AF_06/2016 | UN | 17.74
94692 | TÊ, PVC, SOLDÁVEL, DN 40 MM INSTALADO EM RESERVAÇÃO DE ÁGUA DE EDIFICAÇÃO QUE POSSUA RESERVATÓRIO DE FIBRA/FIBROCIMENTO FORNECIMENTO E INSTALAÇÃO. AF_06/2016 | UN | 26.84
94693 | TÊ DE REDUÇÃO, PVC, SOLDÁVEL, DN 40 MM X 32 MM, INSTALADO EM RESERVAÇÃO DE ÁGUA DE EDIFICAÇÃO QUE POSSUA RESERVATÓRIO DE FIBRA/FIBROCIMENTO FORNECIMENTO E INSTALAÇÃO. AF_06/2016 | UN | 28.12
94694 | TÊ, PVC, SOLDÁVEL, DN 50 MM INSTALADO EM RESERVAÇÃO DE ÁGUA DE EDIFICAÇÃO QUE POSSUA RESERVATÓRIO DE FIBRA/FIBROCIMENTO FORNECIMENTO E INSTALAÇÃO. AF_06/2016 | UN | 28.2
94695 | TÊ DE REDUÇÃO, PVC, SOLDÁVEL, DN 50 MM X 40 MM, INSTALADO EM RESERVAÇÃO DE ÁGUA DE EDIFICAÇÃO QUE POSSUA RESERVATÓRIO DE FIBRA/FIBROCIMENTO FORNECIMENTO E INSTALAÇÃO. AF_06/2016 | UN | 38.12
94696 | TÊ, PVC, SOLDÁVEL, DN 60 MM INSTALADO EM RESERVAÇÃO DE ÁGUA DE EDIFICAÇÃO QUE POSSUA RESERVATÓRIO DE FIBRA/FIBROCIMENTO FORNECIMENTO E INSTALAÇÃO. AF_06/2016 | UN | 66.24
94697 | TÊ, PVC, SOLDÁVEL, DN 75 MM INSTALADO EM RESERVAÇÃO DE ÁGUA DE EDIFICAÇÃO QUE POSSUA RESERVATÓRIO DE FIBRA/FIBROCIMENTO FORNECIMENTO E INSTALAÇÃO. AF_06/2016 | UN | 104.69
94698 | TÊ DE REDUÇÃO, PVC, SOLDÁVEL, DN 75 MM X 50 MM, INSTALADO EM RESERVAÇÃO DE ÁGUA DE EDIFICAÇÃO QUE POSSUA RESERVATÓRIO DE FIBRA/FIBROCIMENTO FORNECIMENTO E INSTALAÇÃO. AF_06/2016 | UN | 91.17
94699 | TÊ, PVC, SOLDÁVEL, DN 85 MM INSTALADO EM RESERVAÇÃO DE ÁGUA DE EDIFICAÇÃO QUE POSSUA RESERVATÓRIO DE FIBRA/FIBROCIMENTO FORNECIMENTO E INSTALAÇÃO. AF_06/2016 | UN | 176.03
94700 | TÊ DE REDUÇÃO, PVC, SOLDÁVEL, DN 85 MM X 60 MM, INSTALADO EM RESERVAÇÃO DE ÁGUA DE EDIFICAÇÃO QUE POSSUA RESERVATÓRIO DE FIBRA/FIBROCIMENTO FORNECIMENTO E INSTALAÇÃO. AF_06/2016 | UN | 148.37
94701 | TÊ, PVC, SOLDÁVEL, DN 110 MM INSTALADO EM RESERVAÇÃO DE ÁGUA DE EDIFICAÇÃO QUE POSSUA RESERVATÓRIO DE FIBRA/FIBROCIMENTO FORNECIMENTO E INSTALAÇÃO. AF_06/2016 | UN | 263.78
94702 | TÊ DE REDUÇÃO, PVC, SOLDÁVEL, DN 110 MM X 60 MM, INSTALADO EM RESERVAÇÃO DE ÁGUA DE EDIFICAÇÃO QUE POSSUA RESERVATÓRIO DE FIBRA/FIBROCIMENTO FORNECIMENTO E INSTALAÇÃO. AF_06/2016 | UN | 249.63
94703 | ADAPTADOR COM FLANGE E ANEL DE VEDAÇÃO, PVC, SOLDÁVEL, DN 25 MM X 3/4 , INSTALADO EM RESERVAÇÃO DE ÁGUA DE EDIFICAÇÃO QUE POSSUA RESERVATÓRIO DE FIBRA/FIBROCIMENTO FORNECIMENTO E INSTALAÇÃO. AF_06/2016 | UN | 22.47
94704 | ADAPTADOR COM FLANGE E ANEL DE VEDAÇÃO, PVC, SOLDÁVEL, DN 32 MM X 1 , INSTALADO EM RESERVAÇÃO DE ÁGUA DE EDIFICAÇÃO QUE POSSUA RESERVATÓRIO DE FIBRA/FIBROCIMENTO FORNECIMENTO E INSTALAÇÃO. AF_06/2016 | UN | 26.72
94705 | ADAPTADOR COM FLANGE E ANEL DE VEDAÇÃO, PVC, SOLDÁVEL, DN 40 MM X 1 1/4 , INSTALADO EM RESERVAÇÃO DE ÁGUA DE EDIFICAÇÃO QUE POSSUA RESERVATÓRIO DE FIBRA/FIBROCIMENTO FORNECIMENTO E INSTALAÇÃO. AF_06/2016 | UN | 33.14
94706 | ADAPTADOR COM FLANGE E ANEL DE VEDAÇÃO, PVC, SOLDÁVEL, DN 50 MM X 1 1/2 , INSTALADO EM RESERVAÇÃO DE ÁGUA DE EDIFICAÇÃO QUE POSSUA RESERVATÓRIO DE FIBRA/FIBROCIMENTO FORNECIMENTO E INSTALAÇÃO. AF_06/2016 | UN | 47.7
94707 | ADAPTADOR COM FLANGE E ANEL DE VEDAÇÃO, PVC, SOLDÁVEL, DN 60 MM X 2 , INSTALADO EM RESERVAÇÃO DE ÁGUA DE EDIFICAÇÃO QUE POSSUA RESERVATÓRIO DE FIBRA/FIBROCIMENTO FORNECIMENTO E INSTALAÇÃO. AF_06/2016 | UN | 59.63
94708 | ADAPTADOR COM FLANGES LIVRES, PVC, SOLDÁVEL, DN 25 MM X 3/4 , INSTALADO EM RESERVAÇÃO DE ÁGUA DE EDIFICAÇÃO QUE POSSUA RESERVATÓRIO DE FIBRA/FIBROCIMENTO FORNECIMENTO E INSTALAÇÃO. AF_06/2016 | UN | 28.55
94709 | ADAPTADOR COM FLANGES LIVRES, PVC, SOLDÁVEL, DN 32 MM X 1 , INSTALADO EM RESERVAÇÃO DE ÁGUA DE EDIFICAÇÃO QUE POSSUA RESERVATÓRIO DE FIBRA/FIBROCIMENTO FORNECIMENTO E INSTALAÇÃO. AF_06/2016 | UN | 37.02
94710 | ADAPTADOR COM FLANGES LIVRES, PVC, SOLDÁVEL, DN 40 MM X 1 1/4 , INSTALADO EM RESERVAÇÃO DE ÁGUA DE EDIFICAÇÃO QUE POSSUA RESERVATÓRIO DE FIBRA/FIBROCIMENTO FORNECIMENTO E INSTALAÇÃO. AF_06/2016 | UN | 58.04
94711 | ADAPTADOR COM FLANGES LIVRES, PVC, SOLDÁVEL, DN 50 MM X 1 1/2 , INSTALADO EM RESERVAÇÃO DE ÁGUA DE EDIFICAÇÃO QUE POSSUA RESERVATÓRIO DE FIBRA/FIBROCIMENTO FORNECIMENTO E INSTALAÇÃO. AF_06/2016 | UN | 68.91
94712 | ADAPTADOR COM FLANGES LIVRES, PVC, SOLDÁVEL, DN 60 MM X 2 , INSTALADO EM RESERVAÇÃO DE ÁGUA DE EDIFICAÇÃO QUE POSSUA RESERVATÓRIO DE FIBRA/FIBROCIMENTO FORNECIMENTO E INSTALAÇÃO. AF_06/2016 | UN | 93.04
94713 | ADAPTADOR COM FLANGES LIVRES, PVC, SOLDÁVEL, DN 75 MM X 2 1/2 , INSTALADO EM RESERVAÇÃO DE ÁGUA DE EDIFICAÇÃO QUE POSSUA RESERVATÓRIO DE FIBRA/FIBROCIMENTO FORNECIMENTO E INSTALAÇÃO. AF_06/2016 | UN | 246.12
94714 | ADAPTADOR COM FLANGES LIVRES, PVC, SOLDÁVEL, DN 85 MM X 3 , INSTALADO EM RESERVAÇÃO DE ÁGUA DE EDIFICAÇÃO QUE POSSUA RESERVATÓRIO DE FIBRA/FIBROCIMENTO FORNECIMENTO E INSTALAÇÃO. AF_06/2016 | UN | 334.4
94715 | ADAPTADOR COM FLANGES LIVRES, PVC, SOLDÁVEL, DN 110 MM X 4 , INSTALADO EM RESERVAÇÃO DE ÁGUA DE EDIFICAÇÃO QUE POSSUA RESERVATÓRIO DE FIBRA/FIBROCIMENTO FORNECIMENTO E INSTALAÇÃO. AF_06/2016 | UN | 462.4
94724 | CONECTOR, CPVC, SOLDÁVEL, DN 22 MM X 3/4, INSTALADO EM RESERVAÇÃO DE ÁGUA DE EDIFICAÇÃO QUE POSSUA RESERVATÓRIO DE FIBRA/FIBROCIMENTO  FORNECIMENTO E INSTALAÇÃO. AF_06/2016 | UN | 37.6
94725 | LUVA, CPVC, SOLDÁVEL, DN 22 MM, INSTALADO EM RESERVAÇÃO DE ÁGUA DE EDIFICAÇÃO QUE POSSUA RESERVATÓRIO DE FIBRA/FIBROCIMENTO  FORNECIMENTO E INSTALAÇÃO. AF_06/2016 | UN | 7.81
94726 | CONECTOR, CPVC, SOLDÁVEL, DN 28 MM X 1, INSTALADO EM RESERVAÇÃO DE ÁGUA DE EDIFICAÇÃO QUE POSSUA RESERVATÓRIO DE FIBRA/FIBROCIMENTO  FORNECIMENTO E INSTALAÇÃO. AF_06/2016 | UN | 58.91
94727 | LUVA, CPVC, SOLDÁVEL, DN 28 MM, INSTALADO EM RESERVAÇÃO DE ÁGUA DE EDIFICAÇÃO QUE POSSUA RESERVATÓRIO DE FIBRA/FIBROCIMENTO  FORNECIMENTO E INSTALAÇÃO. AF_06/2016 | UN | 11.76
94728 | CONECTOR, CPVC, SOLDÁVEL, DN 35 MM X 1 1/4, INSTALADO EM RESERVAÇÃO DE ÁGUA DE EDIFICAÇÃO QUE POSSUA RESERVATÓRIO DE FIBRA/FIBROCIMENTO  FORNECIMENTO E INSTALAÇÃO. AF_06/2016 | UN | 226.67
94729 | LUVA, CPVC, SOLDÁVEL, DN 35 MM, INSTALADO EM RESERVAÇÃO DE ÁGUA DE EDIFICAÇÃO QUE POSSUA RESERVATÓRIO DE FIBRA/FIBROCIMENTO  FORNECIMENTO E INSTALAÇÃO. AF_06/2016 | UN | 21.4
94730 | CONECTOR, CPVC, SOLDÁVEL, DN 42 MM X 1 1/2, INSTALADO EM RESERVAÇÃO DE ÁGUA DE EDIFICAÇÃO QUE POSSUA RESERVATÓRIO DE FIBRA/FIBROCIMENTO  FORNECIMENTO E INSTALAÇÃO. AF_06/2016 | UN | 275.82
94731 | LUVA, CPVC, SOLDÁVEL, DN 42 MM, INSTALADO EM RESERVAÇÃO DE ÁGUA DE EDIFICAÇÃO QUE POSSUA RESERVATÓRIO DE FIBRA/FIBROCIMENTO  FORNECIMENTO E INSTALAÇÃO. AF_06/2016 | UN | 27.38
94733 | LUVA, CPVC, SOLDÁVEL, DN 54 MM, INSTALADO EM RESERVAÇÃO DE ÁGUA DE EDIFICAÇÃO QUE POSSUA RESERVATÓRIO DE FIBRA/FIBROCIMENTO  FORNECIMENTO E INSTALAÇÃO. AF_06/2016 | UN | 53.6
94737 | LUVA, CPVC, SOLDÁVEL, DN 89 MM, INSTALADO EM RESERVAÇÃO DE ÁGUA DE EDIFICAÇÃO QUE POSSUA RESERVATÓRIO DE FIBRA/FIBROCIMENTO  FORNECIMENTO E INSTALAÇÃO. AF_06/2016 | UN | 232.17
94740 | JOELHO 90 GRAUS, CPVC, SOLDÁVEL, DN 22 MM, INSTALADO EM RESERVAÇÃO DE ÁGUA DE EDIFICAÇÃO QUE POSSUA RESERVATÓRIO DE FIBRA/FIBROCIMENTO  FORNECIMENTO E INSTALAÇÃO. AF_06/2016 | UN | 12.53
94741 | CURVA 90 GRAUS, CPVC, SOLDÁVEL, DN 22 MM, INSTALADO EM RESERVAÇÃO DE ÁGUA DE EDIFICAÇÃO QUE POSSUA RESERVATÓRIO DE FIBRA/FIBROCIMENTO  FORNECIMENTO E INSTALAÇÃO. AF_06/2016 | UN | 16.12
94742 | JOELHO 90 GRAUS, CPVC, SOLDÁVEL, DN 28 MM, INSTALADO EM RESERVAÇÃO DE ÁGUA DE EDIFICAÇÃO QUE POSSUA RESERVATÓRIO DE FIBRA/FIBROCIMENTO  FORNECIMENTO E INSTALAÇÃO. AF_06/2016 | UN | 20.15
94743 | CURVA 90 GRAUS, CPVC, SOLDÁVEL, DN 28 MM, INSTALADO EM RESERVAÇÃO DE ÁGUA DE EDIFICAÇÃO QUE POSSUA RESERVATÓRIO DE FIBRA/FIBROCIMENTO  FORNECIMENTO E INSTALAÇÃO. AF_06/2016 | UN | 22.42
94744 | JOELHO 90 GRAUS, CPVC, SOLDÁVEL, DN 35 MM, INSTALADO EM RESERVAÇÃO DE ÁGUA DE EDIFICAÇÃO QUE POSSUA RESERVATÓRIO DE FIBRA/FIBROCIMENTO  FORNECIMENTO E INSTALAÇÃO. AF_06/2016 | UN | 32.76
94746 | JOELHO 90 GRAUS, CPVC, SOLDÁVEL, DN 42 MM, INSTALADO EM RESERVAÇÃO DE ÁGUA DE EDIFICAÇÃO QUE POSSUA RESERVATÓRIO DE FIBRA/FIBROCIMENTO  FORNECIMENTO E INSTALAÇÃO. AF_06/2016 | UN | 47.93
94748 | JOELHO 90 GRAUS, CPVC, SOLDÁVEL, DN 54 MM, INSTALADO EM RESERVAÇÃO DE ÁGUA DE EDIFICAÇÃO QUE POSSUA RESERVATÓRIO DE FIBRA/FIBROCIMENTO  FORNECIMENTO E INSTALAÇÃO. AF_06/2016 | UN | 99.8
94750 | JOELHO 90 GRAUS, CPVC, SOLDÁVEL, DN 73 MM, INSTALADO EM RESERVAÇÃO DE ÁGUA DE EDIFICAÇÃO QUE POSSUA RESERVATÓRIO DE FIBRA/FIBROCIMENTO  FORNECIMENTO E INSTALAÇÃO. AF_06/2016 | UN | 243.29
94752 | JOELHO 90 GRAUS, CPVC, SOLDÁVEL, DN 89 MM, INSTALADO EM RESERVAÇÃO DE ÁGUA DE EDIFICAÇÃO QUE POSSUA RESERVATÓRIO DE FIBRA/FIBROCIMENTO  FORNECIMENTO E INSTALAÇÃO. AF_06/2016 | UN | 292.97
94756 | TE, CPVC, SOLDÁVEL, DN 22 MM, INSTALADO EM RESERVAÇÃO DE ÁGUA DE EDIFICAÇÃO QUE POSSUA RESERVATÓRIO DE FIBRA/FIBROCIMENTO  FORNECIMENTO E INSTALAÇÃO. AF_06/2016 | UN | 15.68
94757 | TE, CPVC, SOLDÁVEL, DN 28 MM, INSTALADO EM RESERVAÇÃO DE ÁGUA DE EDIFICAÇÃO QUE POSSUA RESERVATÓRIO DE FIBRA/FIBROCIMENTO  FORNECIMENTO E INSTALAÇÃO. AF_06/2016 | UN | 22.48
94758 | TE, CPVC, SOLDÁVEL, DN 35 MM, INSTALADO EM RESERVAÇÃO DE ÁGUA DE EDIFICAÇÃO QUE POSSUA RESERVATÓRIO DE FIBRA/FIBROCIMENTO  FORNECIMENTO E INSTALAÇÃO. AF_06/2016 | UN | 61.03
94759 | TE, CPVC, SOLDÁVEL, DN 42 MM, INSTALADO EM RESERVAÇÃO DE ÁGUA DE EDIFICAÇÃO QUE POSSUA RESERVATÓRIO DE FIBRA/FIBROCIMENTO  FORNECIMENTO E INSTALAÇÃO. AF_06/2016 | UN | 76.16
94760 | TE, CPVC, SOLDÁVEL, DN 54 MM, INSTALADO EM RESERVAÇÃO DE ÁGUA DE EDIFICAÇÃO QUE POSSUA RESERVATÓRIO DE FIBRA/FIBROCIMENTO  FORNECIMENTO E INSTALAÇÃO. AF_06/2016 | UN | 124.8
94761 | TE, CPVC, SOLDÁVEL, DN 73 MM, INSTALADO EM RESERVAÇÃO DE ÁGUA DE EDIFICAÇÃO QUE POSSUA RESERVATÓRIO DE FIBRA/FIBROCIMENTO  FORNECIMENTO E INSTALAÇÃO. AF_06/2016 | UN | 276.47
94762 | TE, CPVC, SOLDÁVEL, DN 89 MM, INSTALADO EM RESERVAÇÃO DE ÁGUA DE EDIFICAÇÃO QUE POSSUA RESERVATÓRIO DE FIBRA/FIBROCIMENTO  FORNECIMENTO E INSTALAÇÃO. AF_06/2016 | UN | 349.19
94783 | ADAPTADOR COM FLANGE E ANEL DE VEDAÇÃO, PVC, SOLDÁVEL, DN 20 MM X 1/2 , INSTALADO EM RESERVAÇÃO DE ÁGUA DE EDIFICAÇÃO QUE POSSUA RESERVATÓRIO DE FIBRA/FIBROCIMENTO FORNECIMENTO E INSTALAÇÃO. AF_06/2016 | UN | 20.61
94785 | ADAPTADOR COM FLANGES LIVRES, PVC, SOLDÁVEL LONGO, DN 32 MM X 1 , INSTALADO EM RESERVAÇÃO DE ÁGUA DE EDIFICAÇÃO QUE POSSUA RESERVATÓRIO DE FIBRA/FIBROCIMENTO FORNECIMENTO E INSTALAÇÃO. AF_06/2016 | UN | 37.62
94786 | ADAPTADOR COM FLANGES LIVRES, PVC, SOLDÁVEL LONGO, DN 40 MM X 1 1/4 , INSTALADO EM RESERVAÇÃO DE ÁGUA DE EDIFICAÇÃO QUE POSSUA RESERVATÓRIO DE FIBRA/FIBROCIMENTO FORNECIMENTO E INSTALAÇÃO. AF_06/2016 | UN | 49.62
94787 | ADAPTADOR COM FLANGES LIVRES, PVC, SOLDÁVEL LONGO, DN 50 MM X 1 1/2 , INSTALADO EM RESERVAÇÃO DE ÁGUA DE EDIFICAÇÃO QUE POSSUA RESERVATÓRIO DE FIBRA/FIBROCIMENTO FORNECIMENTO E INSTALAÇÃO. AF_06/2016 | UN | 65.74
94788 | ADAPTADOR COM FLANGES LIVRES, PVC, SOLDÁVEL LONGO, DN 60 MM X 2 , INSTALADO EM RESERVAÇÃO DE ÁGUA DE EDIFICAÇÃO QUE POSSUA RESERVATÓRIO DE FIBRA/FIBROCIMENTO FORNECIMENTO E INSTALAÇÃO. AF_06/2016 | UN | 95.91
94789 | ADAPTADOR COM FLANGES LIVRES, PVC, SOLDÁVEL LONGO, DN 75 MM X 2 1/2 , INSTALADO EM RESERVAÇÃO DE ÁGUA DE EDIFICAÇÃO QUE POSSUA RESERVATÓRIO DE FIBRA/FIBROCIMENTO FORNECIMENTO E INSTALAÇÃO. AF_06/2016 | UN | 305.29
94790 | ADAPTADOR COM FLANGES LIVRES, PVC, SOLDÁVEL LONGO, DN 85 MM X 3 , INSTALADO EM RESERVAÇÃO DE ÁGUA DE EDIFICAÇÃO QUE POSSUA RESERVATÓRIO DE FIBRA/FIBROCIMENTO FORNECIMENTO E INSTALAÇÃO. AF_06/2016 | UN | 353.45
94791 | ADAPTADOR COM FLANGES LIVRES, PVC, SOLDÁVEL LONGO, DN 110 MM X 4 , INSTALADO EM RESERVAÇÃO DE ÁGUA DE EDIFICAÇÃO QUE POSSUA RESERVATÓRIO DE FIBRA/FIBROCIMENTO FORNECIMENTO E INSTALAÇÃO. AF_06/2016 | UN | 495.93
94863 | LUVA, CPVC, SOLDÁVEL, DN 73 MM, INSTALADO EM RESERVAÇÃO DE ÁGUA DE EDIFICAÇÃO QUE POSSUA RESERVATÓRIO DE FIBRA/FIBROCIMENTO  FORNECIMENTO E INSTALAÇÃO. AF_06/2016 | UN | 200.11
95141 | ADAPTADOR COM FLANGES LIVRES, PVC, SOLDÁVEL LONGO, DN 25 MM X 3/4 , INSTALADO EM RESERVAÇÃO DE ÁGUA DE EDIFICAÇÃO QUE POSSUA RESERVATÓRIO DE FIBRA/FIBROCIMENTO FORNECIMENTO E INSTALAÇÃO. AF_06/2016 | UN | 35.02
95237 | LUVA COM BUCHA DE LATÃO, PVC, SOLDÁVEL, DN 32MM X 1 , INSTALADO EM RAMAL DE DISTRIBUIÇÃO DE ÁGUA FORNECIMENTO E INSTALAÇÃO. AF_12/2014 | UN | 28.32
95693 | LUVA SIMPLES, PVC, SÉRIE NORMAL, ESGOTO PREDIAL, DN 150 MM, JUNTA ELÁSTICA, FORNECIDO E INSTALADO EM SUBCOLETOR AÉREO DE ESGOTO SANITÁRIO. AF_12/2014 | UN | 57.26
95694 | CURVA 90 GRAUS, PVC, SERIE R, ÁGUA PLUVIAL, DN 100 MM, JUNTA ELÁSTICA, FORNECIDO E INSTALADO EM RAMAL DE ENCAMINHAMENTO. AF_12/2014 | UN | 81
95695 | CURVA 90 GRAUS, PVC, SERIE R, ÁGUA PLUVIAL, DN 100 MM, JUNTA ELÁSTICA, FORNECIDO E INSTALADO EM CONDUTORES VERTICAIS DE ÁGUAS PLUVIAIS. AF_12/2014 | UN | 79.19
95696 | SPRINKLER TIPO PENDENTE, 68 °C, UNIÃO POR ROSCA DN 15 (1/2") - FORNECIMENTO E INSTALAÇÃO. AF_10/2020 | UN | 55.57
96637 | JOELHO 90 GRAUS, PPR, DN 25 MM, CLASSE PN 25, INSTALADO EM RAMAL OU SUB-RAMAL DE ÁGUA  FORNECIMENTO E INSTALAÇÃO . AF_06/2015 | UN | 14.65
96638 | JOELHO 45 GRAUS, PPR, DN 25 MM, CLASSE PN 25, INSTALADO EM RAMAL OU SUB-RAMAL DE ÁGUA  FORNECIMENTO E INSTALAÇÃO . AF_06/2015 | UN | 13.91
96639 | LUVA, PPR, DN 25 MM, CLASSE PN 25, INSTALADO EM RAMAL OU SUB-RAMAL DE ÁGUA  FORNECIMENTO E INSTALAÇÃO . AF_06/2015 | UN | 10.38
96640 | CONECTOR MACHO, PPR, 25 X 1/2'', CLASSE PN 25, INSTALADO EM RAMAL OU SUB-RAMAL DE ÁGUA FORNECIMENTO E INSTALAÇÃO . AF_06/2015 | UN | 30.86
96641 | CONECTOR FÊMEA, PPR, 25 X 1/2'', CLASSE PN 25, INSTALADO EM RAMAL OU SUB-RAMAL DE ÁGUA FORNECIMENTO E INSTALAÇÃO . AF_06/2015 | UN | 23.54
96642 | TÊ NORMAL, PPR, DN 25 MM, CLASSE PN 25, INSTALADO EM RAMAL OU SUB-RAMAL DE ÁGUA  FORNECIMENTO E INSTALAÇÃO . AF_06/2015 | UN | 19.33
96643 | TÊ MISTURADOR, PPR, 25 X 3/4'' , CLASSE PN 25, INSTALADO EM RAMAL OU SUB-RAMAL DE ÁGUA  FORNECIMENTO E INSTALAÇÃO . AF_06/2015 | UN | 62.22
96650 | JOELHO 90 GRAUS, PPR, DN 25 MM, CLASSE PN 25, INSTALADO EM RAMAL DE DISTRIBUIÇÃO  FORNECIMENTO E INSTALAÇÃO . AF_06/2015 | UN | 11.21
96651 | JOELHO 45 GRAUS, PPR, DN 25 MM, CLASSE PN 25, INSTALADO EM RAMAL DE DISTRIBUIÇÃO DE ÁGUA  FORNECIMENTO E INSTALAÇÃO . AF_06/2015 | UN | 10.47
96652 | JOELHO 90 GRAUS, PPR, DN 32 MM, CLASSE PN 25, INSTALADO EM RAMAL DE DISTRIBUIÇÃO  FORNECIMENTO E INSTALAÇÃO . AF_06/2015 | UN | 20.93
96653 | JOELHO 45 GRAUS, PPR, DN 32 MM, CLASSE PN 25, INSTALADO EM RAMAL DE DISTRIBUIÇÃO DE ÁGUA  FORNECIMENTO E INSTALAÇÃO . AF_06/2015 | UN | 20.85
96654 | JOELHO 90 GRAUS, PPR, DN 40 MM, CLASSE PN 25, INSTALADO EM RAMAL DE DISTRIBUIÇÃO  FORNECIMENTO E INSTALAÇÃO . AF_06/2015 | UN | 35.09
96655 | JOELHO 45 GRAUS, PPR, DN 40 MM, CLASSE PN 25, INSTALADO EM RAMAL DE DISTRIBUIÇÃO DE ÁGUA  FORNECIMENTO E INSTALAÇÃO . AF_06/2015 | UN | 34.29
96656 | LUVA, PPR, DN 25 MM, CLASSE PN 25, INSTALADO EM RAMAL DE DISTRIBUIÇÃO DE ÁGUA  FORNECIMENTO E INSTALAÇÃO . AF_06/2015 | UN | 8.12
96657 | CONECTOR MACHO, PPR, 25 X 1/2, CLASSE PN 25, INSTALADO EM RAMAL DE DISTRIBUIÇÃO DE ÁGUA  FORNECIMENTO E INSTALAÇÃO . AF_06/2015 | UN | 28.6
96658 | CONECTOR FÊMEA, PPR, 25 X 1/2'', CLASSE PN 25, INSTALADO EM RAMAL DE DISTRIBUIÇÃO DE ÁGUA FORNECIMENTO E INSTALAÇÃO . AF_06/2015 | UN | 21.28
96659 | LUVA, PPR, DN 32 MM, CLASSE PN 25, INSTALADO EM RAMAL DE DISTRIBUIÇÃO DE ÁGUA  FORNECIMENTO E INSTALAÇÃO. AF_06/2015 | UN | 14.2
96660 | CONECTOR MACHO, PPR, 32 X 3/4'', CLASSE PN 25, INSTALADO EM RAMAL DE DISTRIBUIÇÃO DE ÁGUA FORNECIMENTO E INSTALAÇÃO. AF_06/2015 | UN | 48.35
96661 | CONECTOR FÊMEA, PPR, 32 X 3/4'', CLASSE PN 25, INSTALADO EM RAMAL DE DISTRIBUIÇÃO DE ÁGUA FORNECIMENTO E INSTALAÇÃO . AF_06/2015 | UN | 37.1
96662 | BUCHA DE REDUÇÃO, PPR, 32 X 25, CLASSE PN 25, INSTALADO EM RAMAL DE DISTRIBUIÇÃO DE ÁGUA  FORNECIMENTO E INSTALAÇÃO . AF_06/2015 | UN | 14.57
96663 | LUVA, PPR, DN 40 MM, CLASSE PN 25, INSTALADO EM RAMAL DE DISTRIBUIÇÃO DE ÁGUA  FORNECIMENTO E INSTALAÇÃO. AF_06/2015 | UN | 26.65
96664 | BUCHA DE REDUÇÃO, PPR, 40 X 25, CLASSE PN 25, INSTALADO EM RAMAL DE DISTRIBUIÇÃO DE ÁGUA  FORNECIMENTO E INSTALAÇÃO . AF_06/2015 | UN | 29.06
96665 | TÊ NORMAL, PPR, DN 25 MM, CLASSE PN 25, INSTALADO EM RAMAL DE DISTRIBUIÇÃO DE ÁGUA  FORNECIMENTO E INSTALAÇÃO . AF_06/2015 | UN | 14.73
96666 | TÊ NORMAL, PPR, DN 32 MM, CLASSE PN 25, INSTALADO EM RAMAL DE DISTRIBUIÇÃO DE ÁGUA  FORNECIMENTO E INSTALAÇÃO . AF_06/2015 | UN | 28.07
96667 | TÊ NORMAL, PPR, DN 40 MM, CLASSE PN 25, INSTALADO EM RAMAL DE DISTRIBUIÇÃO DE ÁGUA  FORNECIMENTO E INSTALAÇÃO . AF_06/2015 | UN | 50.12
96684 | JOELHO 90 GRAUS, PPR, DN 25 MM, CLASSE PN 25, INSTALADO EM PRUMADA DE ÁGUA  FORNECIMENTO E INSTALAÇÃO . AF_06/2015 | UN | 6.06
96685 | JOELHO 45 GRAUS, PPR, DN 25 MM, CLASSE PN 25, INSTALADO EM PRUMADA DE ÁGUA  FORNECIMENTO E INSTALAÇÃO . AF_06/2015 | UN | 5.32
96686 | JOELHO 90 GRAUS, PPR, DN 32 MM, CLASSE PN 25, INSTALADO EM PRUMADA DE ÁGUA  FORNECIMENTO E INSTALAÇÃO . AF_06/2015 | UN | 9.13
96687 | JOELHO 45 GRAUS, PPR, DN 32 MM, CLASSE PN 25, INSTALADO EM PRUMADA DE ÁGUA  FORNECIMENTO E INSTALAÇÃO . AF_06/2015 | UN | 9.05
96688 | JOELHO 90 GRAUS, PPR, DN 40 MM, CLASSE PN 25, INSTALADO EM PRUMADA DE ÁGUA  FORNECIMENTO E INSTALAÇÃO . AF_06/2015 | UN | 16.01
96689 | JOELHO 45 GRAUS, PPR, DN 40 MM, CLASSE PN 25, INSTALADO EM PRUMADA DE ÁGUA  FORNECIMENTO E INSTALAÇÃO . AF_06/2015 | UN | 15.21
96690 | JOELHO 90 GRAUS, PPR, DN 50 MM, CLASSE PN 25, INSTALADO EM PRUMADA DE ÁGUA  FORNECIMENTO E INSTALAÇÃO . AF_06/2015 | UN | 30.52
96691 | JOELHO 45 GRAUS, PPR, DN 50 MM, CLASSE PN 25, INSTALADO EM PRUMADA DE ÁGUA  FORNECIMENTO E INSTALAÇÃO . AF_06/2015 | UN | 31.62
96692 | JOELHO 90 GRAUS, PPR, DN 63 MM, CLASSE PN 25, INSTALADO EM PRUMADA DE ÁGUA  FORNECIMENTO E INSTALAÇÃO . AF_06/2015 | UN | 46.08
96693 | JOELHO 45 GRAUS, PPR, DN 63 MM, CLASSE PN 25, INSTALADO EM PRUMADA DE ÁGUA  FORNECIMENTO E INSTALAÇÃO . AF_06/2015 | UN | 43.39
96694 | JOELHO 90 GRAUS, PPR, DN 75 MM, CLASSE PN 25, INSTALADO EM PRUMADA DE ÁGUA  FORNECIMENTO E INSTALAÇÃO . AF_06/2015 | UN | 105.01
96695 | JOELHO 45 GRAUS, PPR, DN 75 MM, CLASSE PN 25, INSTALADO EM PRUMADA DE ÁGUA  FORNECIMENTO E INSTALAÇÃO . AF_06/2015 | UN | 101.85
96696 | JOELHO 90 GRAUS, PPR, DN 90 MM, CLASSE PN 25, INSTALADO EM PRUMADA DE ÁGUA  FORNECIMENTO E INSTALAÇÃO . AF_06/2015 | UN | 158.63
96697 | JOELHO 90 GRAUS, PPR, DN 110 MM, CLASSE PN 25, INSTALADO EM PRUMADA DE ÁGUA  FORNECIMENTO E INSTALAÇÃO . AF_06/2015 | UN | 237.49
96698 | LUVA, PPR, DN 25 MM, CLASSE PN 25, INSTALADO EM PRUMADA DE ÁGUA  FORNECIMENTO E INSTALAÇÃO . AF_06/2015 | UN | 4.68
96699 | CONECTOR MACHO, PPR, 25 X 1/2'', CLASSE PN 25, INSTALADO EM PRUMADA DE ÁGUA FORNECIMENTO E INSTALAÇÃO . AF_06/2015 | UN | 25.16
96700 | CONECTOR FÊMEA, PPR, 25 X 1/2'', CLASSE PN 25, INSTALADO EM PRUMADA DE ÁGUA FORNECIMENTO E INSTALAÇÃO . AF_06/2015 | UN | 17.84
96701 | LUVA, PPR, DN 32 MM, CLASSE PN 25, INSTALADO EM PRUMADA DE ÁGUA  FORNECIMENTO E INSTALAÇÃO. AF_06/2015 | UN | 6.34
96702 | BUCHA DE REDUÇÃO, PPR, 32 X 25, CLASSE PN 25, INSTALADO EM PRUMADA DE ÁGUA  FORNECIMENTO E INSTALAÇÃO . AF_06/2015 | UN | 6.71
96703 | LUVA, PPR, DN 40 MM, CLASSE PN 25, INSTALADO EM PRUMADA DE ÁGUA  FORNECIMENTO E INSTALAÇÃO. AF_06/2015 | UN | 13.91
96704 | BUCHA DE REDUÇÃO, PPR, 40 X 25, CLASSE PN 25, INSTALADO EM PRUMADA DE ÁGUA  FORNECIMENTO E INSTALAÇÃO . AF_06/2015 | UN | 16.32
96705 | LUVA, PPR, DN 50 MM, CLASSE PN 25, INSTALADO EM PRUMADA DE ÁGUA  FORNECIMENTO E INSTALAÇÃO. AF_06/2015 | UN | 20.95
96706 | LUVA, PPR, DN 63 MM, CLASSE PN 25, INSTALADO EM PRUMADA DE ÁGUA  FORNECIMENTO E INSTALAÇÃO. AF_06/2015 | UN | 31.41
96707 | LUVA, PPR, DN 75 MM, CLASSE PN 25, INSTALADO EM PRUMADA DE ÁGUA  FORNECIMENTO E INSTALAÇÃO. AF_06/2015 | UN | 67.33
96708 | LUVA, PPR, DN 90 MM, CLASSE PN 25, INSTALADO EM PRUMADA DE ÁGUA  FORNECIMENTO E INSTALAÇÃO. AF_06/2015 | UN | 106.85
96709 | LUVA, PPR, DN 110 MM, CLASSE PN 25, INSTALADO EM PRUMADA DE ÁGUA  FORNECIMENTO E INSTALAÇÃO. AF_06/2015 | UN | 169.38
96710 | TÊ NORMAL, PPR, DN 25 MM, CLASSE PN 25, INSTALADO EM PRUMADA DE ÁGUA  FORNECIMENTO E INSTALAÇÃO . AF_06/2015 | UN | 7.9
96711 | TÊ NORMAL, PPR, DN 32 MM, CLASSE PN 25, INSTALADO EM PRUMADA DE ÁGUA  FORNECIMENTO E INSTALAÇÃO . AF_06/2015 | UN | 12.39
96712 | TÊ NORMAL, PPR, DN 40 MM, CLASSE PN 25, INSTALADO EM PRUMADA DE ÁGUA  FORNECIMENTO E INSTALAÇÃO . AF_06/2015 | UN | 24.64
96713 | TÊ NORMAL, PPR, DN 50 MM, CLASSE PN 25, INSTALADO EM PRUMADA DE ÁGUA  FORNECIMENTO E INSTALAÇÃO . AF_06/2015 | UN | 33.9
96714 | TÊ NORMAL, PPR, DN 63 MM, CLASSE PN 25, INSTALADO EM PRUMADA DE ÁGUA  FORNECIMENTO E INSTALAÇÃO . AF_06/2015 | UN | 57.8
96715 | TÊ NORMAL, PPR, DN 75 MM, CLASSE PN 25, INSTALADO EM PRUMADA DE ÁGUA  FORNECIMENTO E INSTALAÇÃO . AF_06/2015 | UN | 111.42
96716 | TÊ NORMAL, PPR, DN 90 MM, CLASSE PN 25, INSTALADO EM PRUMADA DE ÁGUA  FORNECIMENTO E INSTALAÇÃO . AF_06/2015 | UN | 168
96717 | TÊ NORMAL, PPR, DN 110 MM, CLASSE PN 25, INSTALADO EM PRUMADA DE ÁGUA  FORNECIMENTO E INSTALAÇÃO . AF_06/2015 | UN | 265.63
96736 | LUVA, PPR, DN 20 MM, CLASSE PN 25, INSTALADO EM RESERVAÇÃO DE ÁGUA DE EDIFICAÇÃO QUE POSSUA RESERVATÓRIO DE FIBRA/FIBROCIMENTO  FORNECIMENTO E INSTALAÇÃO. AF_06/2016 | UN | 6.05
96737 | LUVA, PPR, DN 25 MM, CLASSE PN 25, INSTALADO EM RESERVAÇÃO DE ÁGUA DE EDIFICAÇÃO QUE POSSUA RESERVATÓRIO DE FIBRA/FIBROCIMENTO  FORNECIMENTO E INSTALAÇÃO. AF_06/2016 | UN | 7.17
96738 | CONECTOR MACHO, PPR, 25 X 1/2'', CLASSE PN 25, INSTALADO EM RESERVAÇÃO DE ÁGUA DE EDIFICAÇÃO QUE POSSUA RESERVATÓRIO DE FIBRA/FIBROCIMENTO FORNECIMENTO E INSTALAÇÃO. AF_06/2016 | UN | 27.65
96739 | LUVA, PPR, DN 32 MM, CLASSE PN 25, INSTALADO EM RESERVAÇÃO DE ÁGUA DE EDIFICAÇÃO QUE POSSUA RESERVATÓRIO DE FIBRA/FIBROCIMENTO  FORNECIMENTO E INSTALAÇÃO. AF_06/2016 | UN | 9.28
96740 | CONECTOR MACHO, PPR, 32 X 3/4'', CLASSE PN 25, INSTALADO EM RESERVAÇÃO DE ÁGUA DE EDIFICAÇÃO QUE POSSUA RESERVATÓRIO DE FIBRA/FIBROCIMENTO FORNECIMENTO E INSTALAÇÃO. AF_06/2016 | UN | 43.43
96741 | LUVA, PPR, DN 40 MM, CLASSE PN 25, INSTALADO EM RESERVAÇÃO DE ÁGUA DE EDIFICAÇÃO QUE POSSUA RESERVATÓRIO DE FIBRA/FIBROCIMENTO  FORNECIMENTO E INSTALAÇÃO. AF_06/2016 | UN | 15.94
96742 | LUVA, PPR, DN 50 MM, CLASSE PN 25, INSTALADO EM RESERVAÇÃO DE ÁGUA DE EDIFICAÇÃO QUE POSSUA RESERVATÓRIO DE FIBRA/FIBROCIMENTO  FORNECIMENTO E INSTALAÇÃO. AF_06/2016 | UN | 24.16
96743 | LUVA, PPR, DN 63 MM, CLASSE PN 25, INSTALADO EM RESERVAÇÃO DE ÁGUA DE EDIFICAÇÃO QUE POSSUA RESERVATÓRIO DE FIBRA/FIBROCIMENTO  FORNECIMENTO E INSTALAÇÃO. AF_06/2016 | UN | 32.27
96744 | LUVA, PPR, DN 75 MM, CLASSE PN 25, INSTALADO EM RESERVAÇÃO DE ÁGUA DE EDIFICAÇÃO QUE POSSUA RESERVATÓRIO DE FIBRA/FIBROCIMENTO  FORNECIMENTO E INSTALAÇÃO. AF_06/2016 | UN | 70.49
96745 | LUVA, PPR, DN 90 MM, CLASSE PN 25, INSTALADO EM RESERVAÇÃO DE ÁGUA DE EDIFICAÇÃO QUE POSSUA RESERVATÓRIO DE FIBRA/FIBROCIMENTO  FORNECIMENTO E INSTALAÇÃO. AF_06/2016 | UN | 106.09
96746 | LUVA, PPR, DN 110 MM, CLASSE PN 25, INSTALADO EM RESERVAÇÃO DE ÁGUA DE EDIFICAÇÃO QUE POSSUA RESERVATÓRIO DE FIBRA/FIBROCIMENTO  FORNECIMENTO E INSTALAÇÃO. AF_06/2016 | UN | 169.33
96747 | JOELHO 90 GRAUS, PPR, DN 20 MM, CLASSE PN 25, INSTALADO EM RESERVAÇÃO DE ÁGUA DE EDIFICAÇÃO QUE POSSUA RESERVATÓRIO DE FIBRA/FIBROCIMENTO  FORNECIMENTO E INSTALAÇÃO. AF_06/2016 | UN | 8.4
96748 | JOELHO 90 GRAUS, PPR, DN 25 MM, CLASSE PN 25, INSTALADO EM RESERVAÇÃO DE ÁGUA DE EDIFICAÇÃO QUE POSSUA RESERVATÓRIO DE FIBRA/FIBROCIMENTO  FORNECIMENTO E INSTALAÇÃO. AF_06/2016 | UN | 9.81
96749 | JOELHO 90 GRAUS, PPR, DN 32 MM, CLASSE PN 25, INSTALADO EM RESERVAÇÃO DE ÁGUA DE EDIFICAÇÃO QUE POSSUA RESERVATÓRIO DE FIBRA/FIBROCIMENTO  FORNECIMENTO E INSTALAÇÃO. AF_06/2016 | UN | 13.56
96750 | JOELHO 90 GRAUS, PPR, DN 40 MM, CLASSE PN 25, INSTALADO EM RESERVAÇÃO DE ÁGUA DE EDIFICAÇÃO QUE POSSUA RESERVATÓRIO DE FIBRA/FIBROCIMENTO  FORNECIMENTO E INSTALAÇÃO. AF_06/2016 | UN | 19.05
96751 | JOELHO 90 GRAUS, PPR, DN 50 MM, CLASSE PN 25, INSTALADO EM RESERVAÇÃO DE ÁGUA DE EDIFICAÇÃO QUE POSSUA RESERVATÓRIO DE FIBRA/FIBROCIMENTO  FORNECIMENTO E INSTALAÇÃO. AF_06/2016 | UN | 35.32
96752 | JOELHO 90 GRAUS, PPR, DN 63 MM, CLASSE PN 25, INSTALADO EM RESERVAÇÃO DE ÁGUA DE EDIFICAÇÃO QUE POSSUA RESERVATÓRIO DE FIBRA/FIBROCIMENTO  FORNECIMENTO E INSTALAÇÃO. AF_06/2016 | UN | 47.36
96753 | JOELHO 90 GRAUS, PPR, DN 75 MM, CLASSE PN 25, INSTALADO EM RESERVAÇÃO DE ÁGUA DE EDIFICAÇÃO QUE POSSUA RESERVATÓRIO DE FIBRA/FIBROCIMENTO  FORNECIMENTO E INSTALAÇÃO. AF_06/2016 | UN | 109.75
96754 | JOELHO 90 GRAUS, PPR, DN 90 MM, CLASSE PN 25, INSTALADO EM RESERVAÇÃO DE ÁGUA DE EDIFICAÇÃO QUE POSSUA RESERVATÓRIO DE FIBRA/FIBROCIMENTO  FORNECIMENTO E INSTALAÇÃO. AF_06/2016 | UN | 157.45
96755 | JOELHO 90 GRAUS, PPR, DN 110 MM, CLASSE PN 25, INSTALADO EM RESERVAÇÃO DE ÁGUA DE EDIFICAÇÃO QUE POSSUA RESERVATÓRIO DE FIBRA/FIBROCIMENTO  FORNECIMENTO E INSTALAÇÃO. AF_06/2016 | UN | 237.44
96756 | TÊ MISTURADOR, PPR, DN 20 MM, CLASSE PN 25, INSTALADO EM RESERVAÇÃO DE ÁGUA DE EDIFICAÇÃO QUE POSSUA RESERVATÓRIO DE FIBRA/FIBROCIMENTO  FORNECIMENTO E INSTALAÇÃO. AF_06/2016 | UN | 16.52
96757 | TÊ MISTURADOR, PPR, DN 25 MM, CLASSE PN 25, INSTALADO EM RESERVAÇÃO DE ÁGUA DE EDIFICAÇÃO QUE POSSUA RESERVATÓRIO DE FIBRA/FIBROCIMENTO  FORNECIMENTO E INSTALAÇÃO. AF_06/2016 | UN | 15.78
96758 | TÊ, PPR, DN 32 MM, CLASSE PN 25, INSTALADO EM RESERVAÇÃO DE ÁGUA DE EDIFICAÇÃO QUE POSSUA RESERVATÓRIO DE FIBRA/FIBROCIMENTO  FORNECIMENTO E INSTALAÇÃO. AF_06/2016 | UN | 18.26
96759 | TÊ, PPR, DN 40 MM, CLASSE PN 25, INSTALADO EM RESERVAÇÃO DE ÁGUA DE EDIFICAÇÃO QUE POSSUA RESERVATÓRIO DE FIBRA/FIBROCIMENTO  FORNECIMENTO E INSTALAÇÃO. AF_06/2016 | UN | 28.7
96760 | TÊ, PPR, DN 50 MM, CLASSE PN 25, INSTALADO EM RESERVAÇÃO DE ÁGUA DE EDIFICAÇÃO QUE POSSUA RESERVATÓRIO DE FIBRA/FIBROCIMENTO  FORNECIMENTO E INSTALAÇÃO. AF_06/2016 | UN | 40.28
96761 | TÊ, PPR, DN 63 MM, CLASSE PN 25, INSTALADO EM RESERVAÇÃO DE ÁGUA DE EDIFICAÇÃO QUE POSSUA RESERVATÓRIO DE FIBRA/FIBROCIMENTO  FORNECIMENTO E INSTALAÇÃO. AF_06/2016 | UN | 59.52
96762 | TÊ, PPR, DN 75 MM, CLASSE PN 25, INSTALADO EM RESERVAÇÃO DE ÁGUA DE EDIFICAÇÃO QUE POSSUA RESERVATÓRIO DE FIBRA/FIBROCIMENTO  FORNECIMENTO E INSTALAÇÃO. AF_06/2016 | UN | 117.7
96763 | TÊ, PPR, DN 90 MM, CLASSE PN 25, INSTALADO EM RESERVAÇÃO DE ÁGUA DE EDIFICAÇÃO QUE POSSUA RESERVATÓRIO DE FIBRA/FIBROCIMENTO  FORNECIMENTO E INSTALAÇÃO. AF_06/2016 | UN | 166.42
96764 | TÊ, PPR, DN 110 MM, CLASSE PN 25, INSTALADO EM RESERVAÇÃO DE ÁGUA DE EDIFICAÇÃO QUE POSSUA RESERVATÓRIO DE FIBRA/FIBROCIMENTO  FORNECIMENTO E INSTALAÇÃO. AF_06/2016 | UN | 265.54
96802 | KIT CHASSI PEX, PRÉ-FABRICADO, PARA CHUVEIRO COM REGISTROS DE PRESSÃO E CONEXÕES POR CRIMPAGEM  FORNECIMENTO E INSTALAÇÃO. AF_06/2015 | UN | 292.95
96803 | KIT CHASSI PEX, PRÉ-FABRICADO, PARA COZINHA COM CUBA SIMPLES E CONEXÕES POR CRIMPAGEM  FORNECIMENTO E INSTALAÇÃO. AF_06/2015 | UN | 150.01
96804 | KIT CHASSI PEX, PRÉ-FABRICADO, PARA ÁREA DE SERVIÇO COM TANQUE E MÁQUINA DE LAVAR ROUPA, E CONEXÕES POR CRIMPAGEM  FORNECIMENTO E INSTALAÇÃO. AF_06/2015 | UN | 267.3
96805 | KIT CHASSI PEX, PRÉ-FABRICADO, PARA CHUVEIRO COM REGISTROS DE PRESSÃO E CONEXÕES POR ANEL DESLIZANTE  FORNECIMENTO E INSTALAÇÃO. AF_06/2015 | UN | 301.66
96806 | KIT CHASSI PEX, PRÉ-FABRICADO, PARA COZINHA COM CUBA SIMPLES E CONEXÕES POR ANEL DESLIZANTE  FORNECIMENTO E INSTALAÇÃO. AF_06/2015 | UN | 145.48
96807 | KIT CHASSI PEX, PRÉ-FABRICADO, PARA ÁREA DE SERVIÇO COM TANQUE E MÁQUINA DE LAVAR ROUPA, E CONEXÕES POR ANEL DESLIZANTE  FORNECIMENTO E INSTALAÇÃO. AF_06/2015 | UN | 241.83
96808 | UNIÃO METÁLICA PARA INSTALAÇÕES EM PEX, DN 16 MM, FIXAÇÃO DAS CONEXÕES POR ANEL DESLIZANTE  FORNECIMENTO E INSTALAÇÃO . AF_06/2015 | UN | 13.33
96809 | CONEXÃO FIXA, ROSCA FÊMEA, METÁLICA, PARA INSTALAÇÕES EM PEX, DN 16 MM X 1/2", COM ANEL DESLIZANTE. FORNECIMENTO E INSTALAÇÃO. AF_06/2015 | UN | 15.32
96810 | CONEXÃO MÓVEL, ROSCA FÊMEA, METÁLICA, PARA INSTALAÇÕES EM PEX, DN 16 MM X 3/4", COM ANEL DESLIZANTE. FORNECIMENTO E INSTALAÇÃO. AF_06/2015 | UN | 16.66
96811 | UNIÃO METÁLICA PARA INSTALAÇÕES EM PEX, DN 20 MM, FIXAÇÃO DAS CONEXÕES POR ANEL DESLIZANTE  FORNECIMENTO E INSTALAÇÃO . AF_06/2015 | UN | 17.87
96812 | CONEXÃO FIXA, ROSCA FÊMEA, METÁLICA, PARA INSTALAÇÕES EM PEX, DN 20 MM X 1/2", COM ANEL DESLIZANTE. FORNECIMENTO E INSTALAÇÃO. AF_06/2015 | UN | 17.16
96813 | CONEXÃO FIXA, ROSCA FÊMEA, METÁLICA, PARA INSTALAÇÕES EM PEX, DN 20 MM X 3/4", COM ANEL DESLIZANTE. FORNECIMENTO E INSTALAÇÃO. AF_06/2015 | UN | 19.83
96814 | UNIÃO DE REDUÇÃO, METÁLICA, PARA INSTALAÇÕES EM PEX, DN 20 X 16 MM, CONEXÃO POR ANEL DESLIZANTE  FORNECIMENTO E INSTALAÇÃO. AF_06/2015 | UN | 16.71
96815 | UNIÃO METÁLICA PARA INSTALAÇÕES EM PEX, DN 25 MM, FIXAÇÃO DAS CONEXÕES POR ANEL DESLIZANTE FORNECIMENTO E INSTALAÇÃO. AF_06/2015 | UN | 28.35
96816 | CONEXÃO FIXA, ROSCA FÊMEA, METÁLICA, PARA INSTALAÇÕES EM PEX, DN 25 MM X 3/4", COM ANEL DESLIZANTE. FORNECIMENTO E INSTALAÇÃO. AF_06/2015 | UN | 23.26
96817 | CONEXÃO FIXA, ROSCA FÊMEA, METÁLICA, PARA INSTALAÇÕES EM PEX, DN 25 MM X 1", COM ANEL DESLIZANTE. FORNECIMENTO E INSTALAÇÃO. AF_06/2015 | UN | 26.5
96818 | UNIÃO DE REDUÇÃO, METÁLICA, PEX, DN 25 X 16 MM, CONEXÃO POR ANEL DESLIZANTE  FORNECIMENTO E INSTALAÇÃO. AF_06/2015 | UN | 24.65
96819 | UNIÃO DE REDUÇÃO, METÁLICA, PEX, DN 25 X 20 MM, CONEXÃO POR ANEL DESLIZANTE  FORNECIMENTO E INSTALAÇÃO. AF_06/2015 | UN | 24.65
96820 | UNIÃO METÁLICA PARA INSTALAÇÕES EM PEX, DN 32 MM, FIXAÇÃO DAS CONEXÕES POR ANEL DESLIZANTE FORNECIMENTO E INSTALAÇÃO. AF_06/2015 | UN | 45.06
96821 | CONEXÃO FIXA, ROSCA FÊMEA, METÁLICA, PARA INSTALAÇÕES EM PEX, DN 32 MM X 1", COM ANEL DESLIZANTE  FORNECIMENTO E INSTALAÇÃO. AF_06/2015 | UN | 38.32
96822 | UNIÃO DE REDUÇÃO, METÁLICA, PEX, DN 32 X 25 MM, CONEXÃO POR ANEL DESLIZANTE  FORNECIMENTO E INSTALAÇÃO. AF_06/2015 | UN | 38.84
96823 | LUVA PARA INSTALAÇÕES EM PEX, DN 16 MM, CONEXÃO POR CRIMPAGEM  FORNECIMENTO E INSTALAÇÃO . AF_06/2015 | UN | 16
96824 | CONEXÃO FIXA, ROSCA FÊMEA, PARA INSTALAÇÕES EM PEX, DN 16MM X 1/2", CONEXÃO POR CRIMPAGEM  FORNECIMENTO E INSTALAÇÃO. AF_06/2015 | UN | 18.08
96825 | CONEXÃO FIXA, ROSCA FÊMEA, PARA INSTALAÇÕES EM PEX, DN 16MM X 3/4", CONEXÃO POR CRIMPAGEM  FORNECIMENTO E INSTALAÇÃO. AF_06/2015 | UN | 24.56
96826 | LUVA PARA INSTALAÇÕES EM PEX, DN 20 MM, CONEXÃO POR CRIMPAGEM FORNECIMENTO E INSTALAÇÃO. AF_06/2015 | UN | 22.23
96827 | CONEXÃO FIXA, ROSCA FÊMEA, PARA INSTALAÇÕES EM PEX, DN 20MM X 1/2", CONEXÃO POR CRIMPAGEM  FORNECIMENTO E INSTALAÇÃO. AF_06/2015 | UN | 23.07
96828 | CONEXÃO FIXA, ROSCA FÊMEA, PARA INSTALAÇÕES EM PEX, DN 20MM X 3/4", CONEXÃO POR CRIMPAGEM  FORNECIMENTO E INSTALAÇÃO. AF_06/2015 | UN | 29.02
96829 | LUVA DE REDUÇÃO PARA INSTALAÇÕES EM PEX, DN 20 X 16 MM, CONEXÃO POR CRIMPAGEM  FORNECIMENTO E INSTALAÇÃO. AF_06/2015 | UN | 22.2
96830 | LUVA PARA INSTALAÇÕES EM PEX, DN 25 MM, CONEXÃO POR CRIMPAGEM FORNECIMENTO E INSTALAÇÃO. AF_06/2015 | UN | 32.31
96831 | CONEXÃO FIXA, ROSCA FÊMEA, PARA INSTALAÇÕES EM PEX, DN 25MM X 1/2", CONEXÃO POR CRIMPAGEM  FORNECIMENTO E INSTALAÇÃO. AF_06/2015 | UN | 26.3
96832 | CONEXÃO FIXA, ROSCA FÊMEA, PARA INSTALAÇÕES EM PEX, DN 25MM X 3/4", CONEXÃO POR CRIMPAGEM  FORNECIMENTO E INSTALAÇÃO. AF_06/2015 | UN | 30.44
96833 | LUVA DE REDUÇÃO PARA INSTALAÇÕES EM PEX, DN 25 X 16 MM, CONEXÃO POR CRIMPAGEM  FORNECIMENTO E INSTALAÇÃO. AF_06/2015 | UN | 28.49
96834 | LUVA PARA INSTALAÇÕES EM PEX, DN 32 MM, CONEXÃO POR CRIMPAGEM  FORNECIMENTO E INSTALAÇÃO . AF_06/2015 | UN | 47.16
96835 | CONEXÃO FIXA, ROSCA FÊMEA, PARA INSTALAÇÕES EM PEX, DN 32 MM X 3/4", CONEXÃO POR CRIMPAGEM  FORNECIMENTO E INSTALAÇÃO. AF_06/2015 | UN | 40.73
96836 | LUVA DE REDUÇÃO PARA INSTALAÇÕES EM PEX, DN 32 X 25 MM, CONEXÃO POR CRIMPAGEM  FORNECIMENTO E INSTALAÇÃO. AF_06/2015 | UN | 43.4
96837 | JOELHO 90 GRAUS, METÁLICO, PARA INSTALAÇÕES EM PEX, DN 16 MM, CONEXÃO POR ANEL DESLIZANTE FORNECIMENTO E INSTALAÇÃO. AF_06/2015 | UN | 23.36
96838 | JOELHO 90 GRAUS, ROSCA FÊMEA TERMINAL, METÁLICO, PARA INSTALAÇÕES EM PEX, DN 16MM X 1/2", CONEXÃO POR ANEL DESLIZANTE  FORNECIMENTO E INSTALAÇÃO. AF_06/2015 | UN | 21.44
96839 | JOELHO, ROSCA FÊMEA, COM BASE FIXA, METÁLICO, PARA INSTALAÇÕES EM PEX, DN 16MM X 1/2", CONEXÃO POR ANEL DESLIZANTE  FORNECIMENTO E INSTALAÇÃO. AF_06/2015 | UN | 21.1
96840 | JOELHO 90 GRAUS, METÁLICO, PARA INSTALAÇÕES EM PEX, DN 20 MM, CONEXÃO POR ANEL DESLIZANTE  FORNECIMENTO E INSTALAÇÃO . AF_06/2015 | UN | 27.29
96841 | JOELHO 90 GRAUS, ROSCA FÊMEA TERMINAL, METÁLICO, PARA INSTALAÇÕES EM PEX, DN 20 MM X 1/2", CONEXÃO POR ANEL DESLIZANTE  FORNECIMENTO E INSTALAÇÃO. AF_06/2015 | UN | 23.83
96842 | JOELHO 90 GRAUS, ROSCA FÊMEA TERMINAL, METÁLICO, PARA INSTALAÇÕES EM PEX, DN 20 MM X 3/4", CONEXÃO POR ANEL DESLIZANTE  FORNECIMENTO E INSTALAÇÃO. AF_06/2015 | UN | 30.44
96843 | JOELHO ROSCA FÊMEA, COM BASE FIXA, METÁLICO, PARA INSTALAÇÕES EM PEX, DN 20MM X 1/2", CONEXÃO POR ANEL DESLIZANTE  FORNECIMENTO E INSTALAÇÃO. AF_06/2015 | UN | 29.26
96844 | JOELHO ROSCA FÊMEA, MÓVEL, METÁLICO, PARA INSTALAÇÕES EM PEX, DN 20MM X 3/4", CONEXÃO POR ANEL DESLIZANTE  FORNECIMENTO E INSTALAÇÃO. AF_06/2015 | UN | 40.04
96845 | JOELHO 90 GRAUS, METÁLICO, PARA INSTALAÇÕES EM PEX, DN 25 MM, CONEXÃO POR ANEL DESLIZANTE FORNECIMENTO E INSTALAÇÃO. AF_06/2015 | UN | 42.83
96846 | JOELHO 90 GRAUS, ROSCA FÊMEA TERMINAL, METÁLICO, PARA INSTALAÇÕES EM PEX, DN 25 MM X 3/4", CONEXÃO POR ANEL DESLIZANTE  FORNECIMENTO E INSTALAÇÃO. AF_06/2015 | UN | 33.62
96847 | JOELHO ROSCA FÊMEA, COM BASE FIXA, METÁLICO, PARA INSTALAÇÕES EM PEX, DN 25MM X 3/4", CONEXÃO POR ANEL DESLIZANTE  FORNECIMENTO E INSTALAÇÃO. AF_06/2015 | UN | 36.99
96848 | JOELHO 90 GRAUS, METÁLICO, PARA INSTALAÇÕES EM PEX, DN 32 MM, CONEXÃO POR ANEL DESLIZANTE  FORNECIMENTO E INSTALAÇÃO . AF_06/2015 | UN | 55.57
96849 | JOELHO 90 GRAUS, PARA INSTALAÇÕES EM PEX, DN 16 MM, CONEXÃO POR CRIMPAGEM FORNECIMENTO E INSTALAÇÃO. AF_06/2015 | UN | 20.13
96850 | JOELHO 90 GRAUS, ROSCA FÊMEA TERMINAL, PARA INSTALAÇÕES EM PEX, DN 16MM X 1/2", CONEXÃO POR CRIMPAGEM  FORNECIMENTO E INSTALAÇÃO. AF_06/2015 | UN | 23.59
96851 | JOELHO 90 GRAUS, ROSCA FÊMEA TERMINAL, PARA INSTALAÇÕES EM PEX, DN 16MM X 3/4", CONEXÃO POR CRIMPAGEM  FORNECIMENTO E INSTALAÇÃO. AF_06/2015 | UN | 31.3
96852 | JOELHO 90 GRAUS, PARA INSTALAÇÕES EM PEX, DN 20 MM, CONEXÃO POR CRIMPAGEM FORNECIMENTO E INSTALAÇÃO. AF_06/2015 | UN | 26.82
96853 | JOELHO 90 GRAUS, ROSCA FÊMEA TERMINAL, PARA INSTALAÇÕES EM PEX, DN 20MM X 1/2", CONEXÃO POR CRIMPAGEM  FORNECIMENTO E INSTALAÇÃO. AF_06/2015 | UN | 30.19
96854 | JOELHO 90 GRAUS, ROSCA FÊMEA TERMINAL, PARA INSTALAÇÕES EM PEX, DN 20MM X 3/4", CONEXÃO POR CRIMPAGEM  FORNECIMENTO E INSTALAÇÃO. AF_06/2015 | UN | 36.16
96855 | JOELHO 90 GRAUS, PARA INSTALAÇÕES EM PEX, DN 25 MM, CONEXÃO POR CRIMPAGEM FORNECIMENTO E INSTALAÇÃO. AF_06/2015 | UN | 33.31
96856 | JOELHO 90 GRAUS, ROSCA FÊMEA TERMINAL, PARA INSTALAÇÕES EM PEX, DN 25MM X 1/2", CONEXÃO POR CRIMPAGEM  FORNECIMENTO E INSTALAÇÃO. AF_06/2015 | UN | 33.8
96857 | JOELHO 90 GRAUS, ROSCA FÊMEA TERMINAL, PARA INSTALAÇÕES EM PEX, DN 25MM X 1, CONEXÃO POR CRIMPAGEM  FORNECIMENTO E INSTALAÇÃO. AF_06/2015 | UN | 54
96858 | JOELHO 90 GRAUS, PARA INSTALAÇÕES EM PEX, DN 32 MM, CONEXÃO POR CRIMPAGEM FORNECIMENTO E INSTALAÇÃO. AF_06/2015 | UN | 54.54
96859 | JOELHO 90 GRAUS, ROSCA FÊMEA TERMINAL, PARA INSTALAÇÕES EM PEX, DN 32 MM X 1", CONEXÃO POR CRIMPAGEM  FORNECIMENTO E INSTALAÇÃO. AF_06/2015 | UN | 67.66
96860 | TÊ, METÁLICO, PARA INSTALAÇÕES EM PEX, DN 16 MM, CONEXÃO POR ANEL DESLIZANTE  FORNECIMENTO E INSTALAÇÃO. AF_06/2015 | UN | 27.07
96861 | TÊ, ROSCA FÊMEA, METÁLICO, PARA INSTALAÇÕES EM PEX, DN 16 MM X ½, CONEXÃO POR ANEL DESLIZANTE FORNECIMENTO E INSTALAÇÃO. AF_06/2015 | UN | 29.25
96862 | TÊ, METÁLICO, PARA INSTALAÇÕES EM PEX, DN 20 MM, CONEXÃO POR ANEL DESLIZANTE  FORNECIMENTO E INSTALAÇÃO. AF_06/2015 | UN | 32.62
96863 | TÊ, ROSCA FÊMEA, METÁLICO, PARA INSTALAÇÕES EM PEX, DN 20 MM X ½, CONEXÃO POR ANEL DESLIZANTE FORNECIMENTO E INSTALAÇÃO. AF_06/2015 | UN | 32.26
96864 | TÊ, METÁLICO, PARA INSTALAÇÕES EM PEX, DN 25 MM, CONEXÃO POR ANEL DESLIZANTE  FORNECIMENTO E INSTALAÇÃO. AF_06/2015 | UN | 51.25
96865 | TÊ, ROSCA FÊMEA, METÁLICO, PARA INSTALAÇÕES EM PEX, DN 25 MM X 3/4", CONEXÃO POR ANEL DESLIZANTE  FORNECIMENTO E INSTALAÇÃO. AF_06/2015 | UN | 50.19
96866 | TÊ, METÁLICO, PARA INSTALAÇÕES EM PEX, DN 32 MM, CONEXÃO POR ANEL DESLIZANTE  FORNECIMENTO E INSTALAÇÃO. AF_06/2015 | UN | 67.4
96867 | TÊ, ROSCA MACHO, METÁLICO, PARA INSTALAÇÕES EM PEX, DN 32 MM X 1", CONEXÃO POR ANEL DESLIZANTE  FORNECIMENTO E INSTALAÇÃO. AF_06/2015 | UN | 78.42
96868 | TÊ, PARA INSTALAÇÕES EM PEX, DN 16 MM, CONEXÃO POR CRIMPAGEM  FORNECIMENTO E INSTALAÇÃO. AF_06/2015 | UN | 31.24
96869 | TÊ, PARA INSTALAÇÕES EM PEX, DN 20 MM, CONEXÃO POR CRIMPAGEM  FORNECIMENTO E INSTALAÇÃO. AF_06/2015 | UN | 37.31
96870 | TÊ, PEX, DN 25 MM, CONEXÃO POR CRIMPAGEM  FORNECIMENTO E INSTALAÇÃO. AF_06/2015 | UN | 59.07
96871 | TÊ, PARA INSTALAÇÕES EM PEX, DN 32 MM, CONEXÃO POR CRIMPAGEM  FORNECIMENTO E INSTALAÇÃO. AF_06/2015 | UN | 85.69
96872 | DISTRIBUIDOR 2 SAÍDAS, METÁLICO, PARA INSTALAÇÕES EM PEX, ENTRADA DE 3/4" X 2 SAÍDAS DE 1/2", CONEXÃO POR ANEL DESLIZANTE  FORNECIMENTO E INSTALAÇÃO. AF_06/2015 | UN | 79.34
96873 | DISTRIBUIDOR 2 SAÍDAS, METÁLICO, PARA INSTALAÇÕES EM PEX, ENTRADA DE 1" X 2 SAÍDAS DE 1/2", CONEXÃO POR ANEL DESLIZANTE  FORNECIMENTO E INSTALAÇÃO. AF_06/2015 | UN | 91.49
96874 | DISTRIBUIDOR 3 SAÍDAS, METÁLICO, PARA INSTALAÇÕES EM PEX, ENTRADA DE 3/4" X 3 SAÍDAS DE 1/2", CONEXÃO POR ANEL DESLIZANTE  FORNECIMENTO E INSTALAÇÃO . AF_06/2015 | UN | 96.34
96875 | DISTRIBUIDOR 3 SAÍDAS, METÁLICO, PARA INSTALAÇÕES EM PEX, ENTRADA DE 1 X 3 SAÍDAS DE 1/2, CONEXÃO POR ANEL DESLIZANTE FORNECIMENTO E INSTALAÇÃO. AF_06/2015 | UN | 115.88
96876 | DISTRIBUIDOR 2 SAÍDAS, PARA INSTALAÇÕES EM PEX, ENTRADA DE 32 MM X 2 SAÍDAS DE 16 MM, CONEXÃO POR CRIMPAGEM FORNECIMENTO E INSTALAÇÃO. AF_06/2015 | UN | 209.95
96877 | DISTRIBUIDOR 2 SAÍDAS, PARA INSTALAÇÕES EM PEX, ENTRADA DE 32 MM X 2 SAÍDAS DE 20 MM, CONEXÃO POR CRIMPAGEM  FORNECIMENTO E INSTALAÇÃO. AF_06/2015 | UN | 224.14
96878 | DISTRIBUIDOR 2 SAÍDAS, PARA INSTALAÇÕES EM PEX, ENTRADA DE 32 MM X 2 SAÍDAS DE 25 MM, CONEXÃO POR CRIMPAGEM  FORNECIMENTO E INSTALAÇÃO. AF_06/2015 | UN | 226.79
96879 | DISTRIBUIDOR 3 SAÍDAS, PARA INSTALAÇÕES EM PEX, ENTRADA DE 32 MM X 3 SAÍDAS DE 16 MM, CONEXÃO POR CRIMPAGEM  FORNECIMENTO E INSTALAÇÃO. AF_06/2015 | UN | 227.51
96880 | DISTRIBUIDOR 3 SAÍDAS, PARA INSTALAÇÕES EM PEX, ENTRADA DE 32 MM X 3 SAÍDAS DE 20 MM, CONEXÃO POR CRIMPAGEM  FORNECIMENTO E INSTALAÇÃO. AF_06/2015 | UN | 259.28
96881 | DISTRIBUIDOR 3 SAÍDAS, PARA INSTALAÇÕES EM PEX, ENTRADA DE 32 MM X 3 SAÍDAS DE 25 MM, CONEXÃO POR CRIMPAGEM  FORNECIMENTO E INSTALAÇÃO. AF_06/2015 | UN | 273.67
97425 | FLANGE EM AÇO, DN 15 MM X 1/2'', INSTALADO EM RESERVAÇÃO DE ÁGUA DE EDIFICAÇÃO QUE POSSUA RESERVATÓRIO DE FIBRA/FIBROCIMENTO - FORNECIMENTO E INSTALAÇÃO. AF_06/2016 | UN | 32.6
97426 | FLANGE EM AÇO, DN 20 MM X 3/4'', INSTALADO EM RESERVAÇÃO DE ÁGUA DE EDIFICAÇÃO QUE POSSUA RESERVATÓRIO DE FIBRA/FIBROCIMENTO - FORNECIMENTO E INSTALAÇÃO. AF_06/2016 | UN | 40.1
97427 | FLANGE EM AÇO, DN 25 MM X 1'', INSTALADO EM RESERVAÇÃO DE ÁGUA DE EDIFICAÇÃO QUE POSSUA RESERVATÓRIO DE FIBRA/FIBROCIMENTO - FORNECIMENTO E INSTALAÇÃO. AF_06/2016 | UN | 45.76
97428 | FLANGE EM AÇO, DN 32 MM X 1 1/4'', INSTALADO EM RESERVAÇÃO DE ÁGUA DE EDIFICAÇÃO QUE POSSUA RESERVATÓRIO DE FIBRA/FIBROCIMENTO - FORNECIMENTO E INSTALAÇÃO. AF_06/2016 | UN | 58.9
97429 | FLANGE EM AÇO, DN 40 MM X 1 1/2'', INSTALADO EM RESERVAÇÃO DE ÁGUA DE EDIFICAÇÃO QUE POSSUA RESERVATÓRIO DE FIBRA/FIBROCIMENTO - FORNECIMENTO E INSTALAÇÃO. AF_06/2016 | UN | 71
97430 | ACOPLAMENTO RÍGIDO EM AÇO, CONEXÃO RANHURADA, DN 50 (2"), INSTALADO EM PRUMADAS - FORNECIMENTO E INSTALAÇÃO. AF_10/2020 | UN | 44.78
97431 | ACOPLAMENTO RÍGIDO EM AÇO, CONEXÃO RANHURADA, DN 65 (2 1/2"), INSTALADO EM PRUMADAS - FORNECIMENTO E INSTALAÇÃO. AF_10/2020 | UN | 49.75
97432 | ACOPLAMENTO RÍGIDO EM AÇO, CONEXÃO RANHURADA, DN 80 (3"), INSTALADO EM PRUMADAS - FORNECIMENTO E INSTALAÇÃO. AF_10/2020 | UN | 56.1
97433 | CURVA 45 GRAUS, EM AÇO, CONEXÃO RANHURADA, DN 50 (2"), INSTALADO EM PRUMADAS - FORNECIMENTO E INSTALAÇÃO. AF_10/2020 | UN | 106.34
97434 | CURVA 90 GRAUS, EM AÇO, CONEXÃO RANHURADA, DN 50 (2"), INSTALADO EM PRUMADAS - FORNECIMENTO E INSTALAÇÃO. AF_10/2020 | UN | 108.49
97435 | CURVA 45 GRAUS, EM AÇO, CONEXÃO RANHURADA, DN 65 (2 1/2"), INSTALADO EM PRUMADAS - FORNECIMENTO E INSTALAÇÃO. AF_10/2020 | UN | 124.53
97436 | CURVA 90 GRAUS, EM AÇO, CONEXÃO RANHURADA, DN 65 (2 1/2"), INSTALADO EM PRUMADAS - FORNECIMENTO E INSTALAÇÃO. AF_10/2020 | UN | 128.65
97437 | CURVA 45 GRAUS, EM AÇO, CONEXÃO RANHURADA, DN 80 (3), INSTALADO EM PRUMADAS - FORNECIMENTO E INSTALAÇÃO. AF_10/2020 | UN | 142.61
97438 | CURVA 90 GRAUS, EM AÇO, CONEXÃO RANHURADA, DN 80 (3"), INSTALADO EM PRUMADAS - FORNECIMENTO E INSTALAÇÃO. AF_10/2020 | UN | 147.02
97439 | TÊ, EM AÇO, CONEXÃO RANHURADA, DN 50 (2"), INSTALADO EM PRUMADAS - FORNECIMENTO E INSTALAÇÃO. AF_10/2020 | UN | 162.34
97440 | TÊ, EM AÇO, CONEXÃO RANHURADA, DN 65 (2 1/2"), INSTALADO EM PRUMADAS - FORNECIMENTO E INSTALAÇÃO. AF_10/2020 | UN | 195.12
97442 | TÊ, EM AÇO, CONEXÃO RANHURADA, DN 80 (3"), INSTALADO EM PRUMADAS - FORNECIMENTO E INSTALAÇÃO. AF_10/2020 | UN | 215.21
97443 | LUVA, EM AÇO, CONEXÃO SOLDADA, DN 50 (2"), INSTALADO EM PRUMADAS - FORNECIMENTO E INSTALAÇÃO. AF_10/2020 | UN | 116.36
97444 | LUVA COM REDUÇÃO, EM AÇO, CONEXÃO SOLDADA, DN 50 X 40 MM (2 X 1 1/2"), INSTALADO EM PRUMADAS - FORNECIMENTO E INSTALAÇÃO. AF_10/2020 | UN | 138.44
97446 | LUVA, EM AÇO, CONEXÃO SOLDADA, DN 65 (2 1/2"), INSTALADO EM PRUMADAS - FORNECIMENTO E INSTALAÇÃO. AF_10/2020 | UN | 244.86
97447 | LUVA COM REDUÇÃO, EM AÇO, CONEXÃO SOLDADA, DN 65 X 50 MM (2 1/2" X 2"), INSTALADO EM PRUMADAS - FORNECIMENTO E INSTALAÇÃO. AF_10/2020 | UN | 244.86
97449 | LUVA, EM AÇO, CONEXÃO SOLDADA, DN 80 (3"), INSTALADO EM PRUMADAS - FORNECIMENTO E INSTALAÇÃO. AF_10/2020 | UN | 260.55
97450 | LUVA COM REDUÇÃO, EM AÇO, CONEXÃO SOLDADA, DN 80 X 65 MM (3" X 2 1/2"), INSTALADO EM PRUMADAS - FORNECIMENTO E INSTALAÇÃO. AF_10/2020 | UN | 320.7
97452 | CURVA 45 GRAUS, EM AÇO, CONEXÃO SOLDADA, DN 50 (2"), INSTALADO EM PRUMADAS - FORNECIMENTO E INSTALAÇÃO. AF_10/2020 | UN | 192.55
97453 | CURVA 90 GRAUS, EM AÇO, CONEXÃO SOLDADA, DN 50 (2"), INSTALADO EM PRUMADAS - FORNECIMENTO E INSTALAÇÃO. AF_10/2020 | UN | 205.16
97454 | CURVA 45 GRAUS, EM AÇO, CONEXÃO SOLDADA, DN 65 (2 1/2"), INSTALADO EM PRUMADAS - FORNECIMENTO E INSTALAÇÃO. AF_10/2020 | UN | 335.27
97455 | CURVA 90 GRAUS, EM AÇO, CONEXÃO SOLDADA, DN 65 (2 1/2"), INSTALADO EM PRUMADAS - FORNECIMENTO E INSTALAÇÃO. AF_10/2020 | UN | 355.44
97456 | CURVA 45 GRAUS, EM AÇO, CONEXÃO SOLDADA, DN 80 (3"), INSTALADO EM PRUMADAS - FORNECIMENTO E INSTALAÇÃO. AF_10/2020 | UN | 775.45
97457 | CURVA 90 GRAUS, EM AÇO, CONEXÃO SOLDADA, DN 80 (3"), INSTALADO EM PRUMADAS - FORNECIMENTO E INSTALAÇÃO. AF_10/2020 | UN | 684.99
97458 | TÊ, EM AÇO, CONEXÃO SOLDADA, DN 50 (2"), INSTALADO EM PRUMADAS - FORNECIMENTO E INSTALAÇÃO. AF_10/2020 | UN | 307.42
97459 | TÊ, EM AÇO, CONEXÃO SOLDADA, DN 65 (2 1/2"), INSTALADO EM PRUMADAS - FORNECIMENTO E INSTALAÇÃO. AF_10/2020 | UN | 537.65
97460 | TÊ, EM AÇO, CONEXÃO SOLDADA, DN 80 (3"), INSTALADO EM PRUMADAS - FORNECIMENTO E INSTALAÇÃO. AF_10/2020 | UN | 834.44
97461 | LUVA, EM AÇO, CONEXÃO SOLDADA, DN 25 (1"), INSTALADO EM REDE DE ALIMENTAÇÃO PARA HIDRANTE - FORNECIMENTO E INSTALAÇÃO. AF_10/2020 | UN | 36.9
97462 | LUVA COM REDUÇÃO, EM AÇO, CONEXÃO SOLDADA, DN 25 X 20 MM (1 X 3/4"), INSTALADO EM REDE DE ALIMENTAÇÃO PARA HIDRANTE - FORNECIMENTO E INSTALAÇÃO. AF_10/2020 | UN | 30.43
97464 | LUVA, EM AÇO, CONEXÃO SOLDADA, DN 32 (1 1/4"), INSTALADO EM REDE DE ALIMENTAÇÃO PARA HIDRANTE - FORNECIMENTO E INSTALAÇÃO. AF_10/2020 | UN | 53.5
97465 | LUVA COM REDUÇÃO, EM AÇO, CONEXÃO SOLDADA, DN 32 X 25 MM (1 1/4" X 1"), INSTALADO EM REDE DE ALIMENTAÇÃO PARA HIDRANTE - FORNECIMENTO E INSTALAÇÃO. AF_10/2020 | UN | 64.41
97467 | LUVA, EM AÇO, CONEXÃO SOLDADA, DN 40 (1 1/2"), INSTALADO EM REDE DE ALIMENTAÇÃO PARA HIDRANTE - FORNECIMENTO E INSTALAÇÃO. AF_10/2020 | UN | 67.95
97468 | LUVA COM REDUÇÃO, EM AÇO, CONEXÃO SOLDADA, DN 40 X 32 MM (1 1/2" X 1 1/4"), INSTALADO EM REDE DE ALIMENTAÇÃO PARA HIDRANTE - FORNECIMENTO E INSTALAÇÃO. AF_10/2020 | UN | 81.92
97470 | LUVA, EM AÇO, CONEXÃO SOLDADA, DN 50 (2"), INSTALADO EM REDE DE ALIMENTAÇÃO PARA HIDRANTE - FORNECIMENTO E INSTALAÇÃO. AF_10/2020 | UN | 101.22
97471 | LUVA COM REDUÇÃO, EM AÇO, CONEXÃO SOLDADA, DN 50 X 40 MM (2" X 1 1/2"), INSTALADO EM REDE DE ALIMENTAÇÃO PARA HIDRANTE - FORNECIMENTO E INSTALAÇÃO. AF_10/2020 | UN | 123.3
97474 | LUVA, EM AÇO, CONEXÃO SOLDADA, DN 65 (2 1/2"), INSTALADO EM REDE DE ALIMENTAÇÃO PARA HIDRANTE - FORNECIMENTO E INSTALAÇÃO. AF_10/2020 | UN | 187.64
97475 | LUVA COM REDUÇÃO, EM AÇO, CONEXÃO SOLDADA, DN 65 X 50 MM (2 1/2" X 2"), INSTALADO EM REDE DE ALIMENTAÇÃO PARA HIDRANTE - FORNECIMENTO E INSTALAÇÃO. AF_10/2020 | UN | 232.29
97477 | LUVA, EM AÇO, CONEXÃO SOLDADA, DN 80 (3"), INSTALADO EM REDE DE ALIMENTAÇÃO PARA HIDRANTE - FORNECIMENTO E INSTALAÇÃO. AF_10/2020 | UN | 250.58
97478 | LUVA COM REDUÇÃO, EM AÇO, CONEXÃO SOLDADA, DN 80 X 65 MM (3" X 2 1/2"), INSTALADO EM REDE DE ALIMENTAÇÃO PARA HIDRANTE - FORNECIMENTO E INSTALAÇÃO. AF_10/2020 | UN | 310.73
97479 | CURVA 45 GRAUS, EM AÇO, CONEXÃO SOLDADA, DN 25 (1"), INSTALADO EM REDE DE ALIMENTAÇÃO PARA HIDRANTE - FORNECIMENTO E INSTALAÇÃO. AF_10/2020 | UN | 59.71
97480 | CURVA 90 GRAUS, EM AÇO, CONEXÃO SOLDADA, DN 25 (1"), INSTALADO EM REDE DE ALIMENTAÇÃO PARA HIDRANTE - FORNECIMENTO E INSTALAÇÃO. AF_10/2020 | UN | 59.71
97481 | CURVA 45 GRAUS, EM AÇO, CONEXÃO SOLDADA, DN 32 (1 1/4"), INSTALADO EM REDE DE ALIMENTAÇÃO PARA HIDRANTE - FORNECIMENTO E INSTALAÇÃO. AF_10/2020 | UN | 87.12
97482 | CURVA 90 GRAUS, EM AÇO, CONEXÃO SOLDADA, DN 32 (1 1/4"), INSTALADO EM REDE DE ALIMENTAÇÃO PARA HIDRANTE - FORNECIMENTO E INSTALAÇÃO. AF_10/2020 | UN | 87.12
97483 | CURVA 45 GRAUS, EM AÇO, CONEXÃO SOLDADA, DN 40 (1 1/2"), INSTALADO EM REDE DE ALIMENTAÇÃO PARA HIDRANTE - FORNECIMENTO E INSTALAÇÃO. AF_10/2020 | UN | 122.66
97484 | CURVA 90 GRAUS, EM AÇO, CONEXÃO SOLDADA, DN 40 (1 1/2"), INSTALADO EM REDE DE ALIMENTAÇÃO PARA HIDRANTE - FORNECIMENTO E INSTALAÇÃO. AF_10/2020 | UN | 122.66
97485 | CURVA 45 GRAUS, EM AÇO, CONEXÃO SOLDADA, DN 50 (2"), INSTALADO EM REDE DE ALIMENTAÇÃO PARA HIDRANTE - FORNECIMENTO E INSTALAÇÃO. AF_10/2020 | UN | 169.87
97486 | CURVA 90 GRAUS, EM AÇO, CONEXÃO SOLDADA, DN 50 (2"), INSTALADO EM REDE DE ALIMENTAÇÃO PARA HIDRANTE - FORNECIMENTO E INSTALAÇÃO. AF_10/2020 | UN | 182.48
97487 | CURVA 45 GRAUS, EM AÇO, CONEXÃO SOLDADA, DN 65 (2 1/2"), INSTALADO EM REDE DE ALIMENTAÇÃO PARA HIDRANTE - FORNECIMENTO E INSTALAÇÃO. AF_10/2020 | UN | 316.46
97488 | CURVA 90 GRAUS, EM AÇO, CONEXÃO SOLDADA, DN 65 (2 1/2"), INSTALADO EM REDE DE ALIMENTAÇÃO PARA HIDRANTE - FORNECIMENTO E INSTALAÇÃO. AF_10/2020 | UN | 336.63
97489 | CURVA 45 GRAUS, EM AÇO, CONEXÃO SOLDADA, DN 80 (3"), INSTALADO EM REDE DE ALIMENTAÇÃO PARA HIDRANTE - FORNECIMENTO E INSTALAÇÃO. AF_10/2020 | UN | 760.44
97490 | CURVA 90 GRAUS, EM AÇO, CONEXÃO SOLDADA, DN 80 (3"), INSTALADO EM REDE DE ALIMENTAÇÃO PARA HIDRANTE - FORNECIMENTO E INSTALAÇÃO. AF_10/2020 | UN | 669.98
97491 | TÊ, EM AÇO, CONEXÃO SOLDADA, DN 25 (1"), INSTALADO EM REDE DE ALIMENTAÇÃO PARA HIDRANTE - FORNECIMENTO E INSTALAÇÃO. AF_10/2020 | UN | 93.01
97492 | TÊ, EM AÇO, CONEXÃO SOLDADA, DN 32 (1 1/4"), INSTALADO EM REDE DE ALIMENTAÇÃO PARA HIDRANTE - FORNECIMENTO E INSTALAÇÃO. AF_10/2020 | UN | 137.27
97493 | TÊ, EM AÇO, CONEXÃO SOLDADA, DN 40 (1 1/2"), INSTALADO EM REDE DE ALIMENTAÇÃO PARA HIDRANTE - FORNECIMENTO E INSTALAÇÃO. AF_10/2020 | UN | 177.24
97494 | TÊ, EM AÇO, CONEXÃO SOLDADA, DN 50 (2"), INSTALADO EM REDE DE ALIMENTAÇÃO PARA HIDRANTE - FORNECIMENTO E INSTALAÇÃO. AF_10/2020 | UN | 277.13
97495 | TÊ, EM AÇO, CONEXÃO SOLDADA, DN 65 (2 1/2"), INSTALADO EM REDE DE ALIMENTAÇÃO PARA HIDRANTE - FORNECIMENTO E INSTALAÇÃO. AF_10/2020 | UN | 512.53
97496 | TÊ, EM AÇO, CONEXÃO SOLDADA, DN 80 (3"), INSTALADO EM REDE DE ALIMENTAÇÃO PARA HIDRANTE - FORNECIMENTO E INSTALAÇÃO. AF_10/2020 | UN | 814.48
97499 | LUVA, EM AÇO, CONEXÃO SOLDADA, DN 25 (1"), INSTALADO EM REDE DE ALIMENTAÇÃO PARA SPRINKLER - FORNECIMENTO E INSTALAÇÃO. AF_10/2020 | UN | 34.45
97500 | LUVA COM REDUÇÃO, EM AÇO, CONEXÃO SOLDADA, DN 25 X 20 MM (1" X 3/4"), INSTALADO EM REDE DE ALIMENTAÇÃO PARA SPRINKLER - FORNECIMENTO E INSTALAÇÃO. AF_10/2020 | UN | 27.98
97502 | LUVA, EM AÇO, CONEXÃO SOLDADA, DN 32 (1 1/4"), INSTALADO EM REDE DE ALIMENTAÇÃO PARA SPRINKLER - FORNECIMENTO E INSTALAÇÃO. AF_10/2020 | UN | 48.98
97503 | LUVA COM REDUÇÃO, EM AÇO, CONEXÃO SOLDADA, DN 32 X 25 MM (1 1/4" X 1"), INSTALADO EM REDE DE ALIMENTAÇÃO PARA SPRINKLER - FORNECIMENTO E INSTALAÇÃO. AF_10/2020 | UN | 60.12
97505 | LUVA, EM AÇO, CONEXÃO SOLDADA, DN 40 (1 1/2"), INSTALADO EM REDE DE ALIMENTAÇÃO PARA SPRINKLER - FORNECIMENTO E INSTALAÇÃO. AF_10/2020 | UN | 61.57
97506 | LUVA COM REDUÇÃO, EM AÇO, CONEXÃO SOLDADA, DN 40 X 32 MM (1 1/2" X 1 1/4"), INSTALADO EM REDE DE ALIMENTAÇÃO PARA SPRINKLER - FORNECIMENTO E INSTALAÇÃO. AF_10/2020 | UN | 75.54
97508 | LUVA, EM AÇO, CONEXÃO SOLDADA, DN 50 (2"), INSTALADO EM REDE DE ALIMENTAÇÃO PARA SPRINKLER - FORNECIMENTO E INSTALAÇÃO. AF_10/2020 | UN | 92.17
97509 | LUVA COM REDUÇÃO, EM AÇO, CONEXÃO SOLDADA, DN 50 X 40 MM (2" X 1 1/2"), INSTALADO EM REDE DE ALIMENTAÇÃO PARA SPRINKLER - FORNECIMENTO E INSTALAÇÃO. AF_10/2020 | UN | 114.25
97511 | LUVA, EM AÇO, CONEXÃO SOLDADA, DN 65 (2 1/2"), INSTALADO EM REDE DE ALIMENTAÇÃO PARA SPRINKLER - FORNECIMENTO E INSTALAÇÃO. AF_10/2020 | UN | 174.66
97512 | LUVA COM REDUÇÃO, EM AÇO, CONEXÃO SOLDADA, DN 65 X 50 MM (2 1/2" X 2"), INSTALADO EM REDE DE ALIMENTAÇÃO PARA SPRINKLER - FORNECIMENTO E INSTALAÇÃO. AF_10/2020 | UN | 219.31
97514 | LUVA, EM AÇO, CONEXÃO SOLDADA, DN 80 (3"), INSTALADO EM REDE DE ALIMENTAÇÃO PARA SPRINKLER - FORNECIMENTO E INSTALAÇÃO. AF_10/2020 | UN | 233.49
97515 | LUVA COM REDUÇÃO, EM AÇO, CONEXÃO SOLDADA, DN 80 X 65 MM (3" X 2 1/2"), INSTALADO EM REDE DE ALIMENTAÇÃO PARA SPRINKLER - FORNECIMENTO E INSTALAÇÃO. AF_10/2020 | UN | 293.64
97517 | CURVA 45 GRAUS, EM AÇO, CONEXÃO SOLDADA, DN 25 (1"), INSTALADO EM REDE DE ALIMENTAÇÃO PARA SPRINKLER - FORNECIMENTO E INSTALAÇÃO. AF_10/2020 | UN | 56.05
97518 | CURVA 90 GRAUS, EM AÇO, CONEXÃO SOLDADA, DN 25 (1"), INSTALADO EM REDE DE ALIMENTAÇÃO PARA SPRINKLER - FORNECIMENTO E INSTALAÇÃO. AF_10/2020 | UN | 56.05
97519 | CURVA 45 GRAUS, EM AÇO, CONEXÃO SOLDADA, DN 32 (1 1/4"), INSTALADO EM REDE DE ALIMENTAÇÃO PARA SPRINKLER - FORNECIMENTO E INSTALAÇÃO. AF_10/2020 | UN | 80.65
97520 | CURVA 90 GRAUS, EM AÇO, CONEXÃO SOLDADA, DN 32 (1 1/4"), INSTALADO EM REDE DE ALIMENTAÇÃO PARA SPRINKLER - FORNECIMENTO E INSTALAÇÃO. AF_10/2020 | UN | 80.65
97521 | CURVA 45 GRAUS, EM AÇO, CONEXÃO SOLDADA, DN 40 (1 1/2"), INSTALADO EM REDE DE ALIMENTAÇÃO PARA SPRINKLER - FORNECIMENTO E INSTALAÇÃO. AF_10/2020 | UN | 113.05
97522 | CURVA 90 GRAUS, EM AÇO, CONEXÃO SOLDADA, DN 40 (1 1/2"), INSTALADO EM REDE DE ALIMENTAÇÃO PARA SPRINKLER - FORNECIMENTO E INSTALAÇÃO. AF_10/2020 | UN | 113.05
97523 | CURVA 45 GRAUS, EM AÇO, CONEXÃO SOLDADA, DN 50 (2"), INSTALADO EM REDE DE ALIMENTAÇÃO PARA SPRINKLER - FORNECIMENTO E INSTALAÇÃO. AF_10/2020 | UN | 156.3
97524 | CURVA 90 GRAUS, EM AÇO, CONEXÃO SOLDADA, DN 50 (2"), INSTALADO EM REDE DE ALIMENTAÇÃO PARA SPRINKLER - FORNECIMENTO E INSTALAÇÃO. AF_10/2020 | UN | 168.91
97525 | CURVA 45 GRAUS, EM AÇO, CONEXÃO SOLDADA, DN 65 (2 1/2"), INSTALADO EM REDE DE ALIMENTAÇÃO PARA SPRINKLER - FORNECIMENTO E INSTALAÇÃO. AF_10/2020 | UN | 296.85
97526 | CURVA 90 GRAUS, EM AÇO, CONEXÃO SOLDADA, DN 65 (2 1/2"), INSTALADO EM REDE DE ALIMENTAÇÃO PARA SPRINKLER - FORNECIMENTO E INSTALAÇÃO. AF_10/2020 | UN | 317.02
97527 | CURVA 45 GRAUS, EM AÇO, CONEXÃO SOLDADA, DN 80 (3"), INSTALADO EM REDE DE ALIMENTAÇÃO PARA SPRINKLER - FORNECIMENTO E INSTALAÇÃO. AF_10/2020 | UN | 734.88
97528 | CURVA 90 GRAUS, EM AÇO, CONEXÃO SOLDADA, DN 80 (3"), INSTALADO EM REDE DE ALIMENTAÇÃO PARA SPRINKLER - FORNECIMENTO E INSTALAÇÃO. AF_10/2020 | UN | 644.42
97529 | TÊ, EM AÇO, CONEXÃO SOLDADA, DN 25 (1"), INSTALADO EM REDE DE ALIMENTAÇÃO PARA SPRINKLER - FORNECIMENTO E INSTALAÇÃO. AF_10/2020 | UN | 88.21
97530 | TÊ, EM AÇO, CONEXÃO SOLDADA, DN 32 (1 1/4"), INSTALADO EM REDE DE ALIMENTAÇÃO PARA SPRINKLER - FORNECIMENTO E INSTALAÇÃO. AF_10/2020 | UN | 128.66
97531 | TÊ, EM AÇO, CONEXÃO SOLDADA, DN 40 (1 1/2"), INSTALADO EM REDE DE ALIMENTAÇÃO PARA SPRINKLER - FORNECIMENTO E INSTALAÇÃO. AF_10/2020 | UN | 164.39
97532 | TÊ, EM AÇO, CONEXÃO SOLDADA, DN 50 (2"), INSTALADO EM REDE DE ALIMENTAÇÃO PARA SPRINKLER - FORNECIMENTO E INSTALAÇÃO. AF_10/2020 | UN | 259.03
97533 | TÊ, EM AÇO, CONEXÃO SOLDADA, DN 65 (2 1/2"), INSTALADO EM REDE DE ALIMENTAÇÃO PARA SPRINKLER - FORNECIMENTO E INSTALAÇÃO. AF_10/2020 | UN | 490.26
97534 | TÊ, EM AÇO, CONEXÃO SOLDADA, DN 80 (3"), INSTALADO EM REDE DE ALIMENTAÇÃO PARA SPRINKLER - FORNECIMENTO E INSTALAÇÃO. AF_10/2020 | UN | 780.38
97537 | LUVA, EM AÇO, CONEXÃO SOLDADA, DN 15 (1/2"), INSTALADO EM RAMAIS E SUB-RAMAIS DE GÁS - FORNECIMENTO E INSTALAÇÃO. AF_10/2020 | UN | 25.41
97540 | LUVA, EM AÇO, CONEXÃO SOLDADA, DN 20 (3/4"), INSTALADO EM RAMAIS E SUB-RAMAIS DE GÁS - FORNECIMENTO E INSTALAÇÃO. AF_10/2020 | UN | 33.47
97541 | LUVA COM REDUÇÃO, EM AÇO, CONEXÃO SOLDADA, DN 20 X 15 MM (3/4" X 1/2"), INSTALADO EM RAMAIS E SUB-RAMAIS DE GÁS - FORNECIMENTO E INSTALAÇÃO. AF_10/2020 | UN | 28.1
97543 | LUVA, EM AÇO, CONEXÃO SOLDADA, DN 25 (1"), INSTALADO EM RAMAIS E SUB-RAMAIS DE GÁS - FORNECIMENTO E INSTALAÇÃO. AF_10/2020 | UN | 53.48
97544 | LUVA COM REDUÇÃO, EM AÇO, CONEXÃO SOLDADA, DN 25 X 20 MM (1" X 3/4"), INSTALADO EM RAMAIS E SUB-RAMAIS DE GÁS - FORNECIMENTO E INSTALAÇÃO. AF_10/2020 | UN | 47.01
97546 | CURVA 45 GRAUS, EM AÇO, CONEXÃO SOLDADA, DN 15 (1/2"), INSTALADO EM RAMAIS E SUB-RAMAIS DE GÁS - FORNECIMENTO E INSTALAÇÃO. AF_10/2020 | UN | 35.33
97547 | CURVA 90 GRAUS, EM AÇO, CONEXÃO SOLDADA, DN 15 (1/2"), INSTALADO EM RAMAIS E SUB-RAMAIS DE GÁS - FORNECIMENTO E INSTALAÇÃO. AF_10/2020 | UN | 35.33
97548 | CURVA 45 GRAUS, EM AÇO, CONEXÃO SOLDADA, DN 20 (3/4"), INSTALADO EM RAMAIS E SUB-RAMAIS DE GÁS - FORNECIMENTO E INSTALAÇÃO. AF_10/2020 | UN | 51.76
97549 | CURVA 90 GRAUS, EM AÇO, CONEXÃO SOLDADA, DN 20 (3/4"), INSTALADO EM RAMAIS E SUB-RAMAIS DE GÁS - FORNECIMENTO E INSTALAÇÃO. AF_10/2020 | UN | 51.76
97550 | CURVA 45 GRAUS, EM AÇO, CONEXÃO SOLDADA, DN 25 (1"), INSTALADO EM RAMAIS E SUB-RAMAIS DE GÁS - FORNECIMENTO E INSTALAÇÃO. AF_10/2020 | UN | 84.62
97551 | CURVA 90 GRAUS, EM AÇO, CONEXÃO SOLDADA, DN 25 (1"), INSTALADO EM RAMAIS E SUB-RAMAIS DE GÁS - FORNECIMENTO E INSTALAÇÃO. AF_10/2020 | UN | 84.62
97552 | TÊ, EM AÇO, CONEXÃO SOLDADA, DN 15 (1/2"), INSTALADO EM RAMAIS E SUB-RAMAIS DE GÁS - FORNECIMENTO E INSTALAÇÃO. AF_10/2020 | UN | 51.82
97553 | TÊ, EM AÇO, CONEXÃO SOLDADA, DN 20 (3/4"), INSTALADO EM RAMAIS E SUB-RAMAIS DE GÁS - FORNECIMENTO E INSTALAÇÃO. AF_10/2020 | UN | 73.71
97554 | TÊ, EM AÇO, CONEXÃO SOLDADA, DN 25 (1"), INSTALADO EM RAMAIS E SUB-RAMAIS DE GÁS - FORNECIMENTO E INSTALAÇÃO. AF_10/2020 | UN | 126.33
98602 | CONECTOR EM BRONZE/LATÃO, DN 22 MM X 1/2", SEM ANEL DE SOLDA, BOLSA X ROSCA F, INSTALADO EM PRUMADA DE HIDRÁULICA PREDIAL - FORNECIMENTO E INSTALAÇÃO. AF_04/2022 | UN | 20.13
103805 | COTOVELO EM COBRE, DN 15 MM, 90 GRAUS, SEM ANEL DE SOLDA, INSTALADO EM RAMAL E SUB-RAMAL DE GÁS COMBUSTÍVEL - FORNECIMENTO E INSTALAÇÃO. AF_04/2022 | UN | 18.04
103806 | CURVA EM COBRE, DN 15 MM, 45 GRAUS, SEM ANEL DE SOLDA, BOLSA X BOLSA, INSTALADO EM RAMAL E SUB-RAMAL DE GÁS COMBUSTÍVEL - FORNECIMENTO E INSTALAÇÃO. AF_04/2022 | UN | 18
103807 | COTOVELO EM BRONZE/LATÃO, DN 15 MM X 1/2, 90 GRAUS, SEM ANEL DE SOLDA, BOLSA X ROSCA F, INSTALADO EM RAMAL E SUB-RAMAL DE GÁS COMBUSTÍVEL - FORNECIMENTO E INSTALAÇÃO. AF_04/2022 | UN | 23.64
103808 | COTOVELO EM COBRE, DN 22 MM, 90 GRAUS, SEM ANEL DE SOLDA, INSTALADO EM RAMAL E SUB-RAMAL DE GÁS COMBUSTÍVEL - FORNECIMENTO E INSTALAÇÃO. AF_04/2022 | UN | 34.19
103809 | CURVA EM COBRE, DN 22 MM, 45 GRAUS, SEM ANEL DE SOLDA, BOLSA X BOLSA, INSTALADO EM RAMAL E SUB-RAMAL DE GÁS COMBUSTÍVEL - FORNECIMENTO E INSTALAÇÃO. AF_04/2022 | UN | 33.86
103810 | COTOVELO EM BRONZE/LATÃO, DN 22 MM X 1/2, 90 GRAUS, SEM ANEL DE SOLDA, BOLSA X ROSCA F, INSTALADO EM RAMAL E SUB-RAMAL DE GÁS COMBUSTÍVEL - FORNECIMENTO E INSTALAÇÃO. AF_04/2022 | UN | 36.37
103811 | COTOVELO EM BRONZE/LATÃO, DN 22 MM X 3/4, 90 GRAUS, SEM ANEL DE SOLDA, BOLSA X ROSCA F, INSTALADO EM RAMAL E SUB-RAMAL DE GÁS COMBUSTÍVEL - FORNECIMENTO E INSTALAÇÃO. AF_04/2022 | UN | 40.21
103812 | COTOVELO EM COBRE, DN 28 MM, 90 GRAUS, SEM ANEL DE SOLDA, INSTALADO EM RAMAL E SUB-RAMAL DE GÁS COMBUSTÍVEL - FORNECIMENTO E INSTALAÇÃO. AF_04/2022 | UN | 51.2
103813 | CURVA EM COBRE, DN 28 MM, 45 GRAUS, SEM ANEL DE SOLDA, BOLSA X BOLSA, INSTALADO EM RAMAL E SUB-RAMAL DE GÁS COMBUSTÍVEL - FORNECIMENTO E INSTALAÇÃO. AF_04/2022 | UN | 49.15
103814 | LUVA EM COBRE, DN 15 MM, SEM ANEL DE SOLDA, INSTALADO EM RAMAL E SUB-RAMAL DE GÁS COMBUSTÍVEL - FORNECIMENTO E INSTALAÇÃO. AF_04/2022 | UN | 11.74
103815 | LUVA PASSANTE EM COBRE, DN 15 MM, SEM ANEL DE SOLDA, INSTALADO EM RAMAL E SUB-RAMAL DE GÁS COMBUSTÍVEL - FORNECIMENTO E INSTALAÇÃO. AF_04/2022 | UN | 11.78
103816 | CURVA DE TRANSPOSIÇÃO EM BRONZE/LATÃO, DN 15 MM, SEM ANEL DE SOLDA, BOLSA X BOLSA, INSTALADO EM RAMAL E SUB-RAMAL DE GÁS COMBUSTÍVEL - FORNECIMENTO E INSTALAÇÃO. AF_04/2022 | UN | 29.5
103817 | JUNTA DE EXPANSÃO EM COBRE, DN 15 MM, PONTA X PONTA, INSTALADO EM RAMAL E SUB-RAMAL DE GÁS COMBUSTÍVEL - FORNECIMENTO E INSTALAÇÃO. AF_04/2022 | UN | 522.29
103818 | CONECTOR EM BRONZE/LATÃO, DN 15 MM X 1/2, SEM ANEL DE SOLDA, BOLSA X ROSCA F, INSTALADO EM RAMAL E SUB-RAMAL DE GÁS COMBUSTÍVEL - FORNECIMENTO E INSTALAÇÃO. AF_04/2022 | UN | 21.91
103819 | LUVA EM COBRE, DN 22 MM, SEM ANEL DE SOLDA, INSTALADO EM RAMAL E SUB-RAMAL DE GÁS COMBUSTÍVEL - FORNECIMENTO E INSTALAÇÃO. AF_04/2022 | UN | 20.83
103820 | LUVA PASSANTE EM COBRE, DN 22 MM, SEM ANEL DE SOLDA, INSTALADO EM RAMAL E SUB-RAMAL DE GÁS COMBUSTÍVEL - FORNECIMENTO E INSTALAÇÃO. AF_04/2022 | UN | 22.36
103821 | JUNTA DE EXPANSÃO EM COBRE, DN 22 MM, PONTA X PONTA, INSTALADO EM RAMAL E SUB-RAMAL DE GÁS COMBUSTÍVEL - FORNECIMENTO E INSTALAÇÃO. AF_04/2022 | UN | 610.5
103822 | CURVA DE TRANSPOSIÇÃO EM BRONZE/LATÃO, DN 22 MM, SEM ANEL DE SOLDA, BOLSA X BOLSA, INSTALADO EM RAMAL E SUB-RAMAL DE GÁS COMBUSTÍVEL - FORNECIMENTO E INSTALAÇÃO. AF_04/2022 | UN | 61.31
103823 | BUCHA DE REDUÇÃO EM COBRE, DN 22 MM X 15 MM, SEM ANEL DE SOLDA, PONTA X BOLSA, INSTALADO EM RAMAL E SUB-RAMAL DE GÁS COMBUSTÍVEL - FORNECIMENTO E INSTALAÇÃO. AF_04/2022 | UN | 18.29
103824 | CONECTOR EM BRONZE/LATÃO, DN 22 MM X 1/2, SEM ANEL DE SOLDA, BOLSA X ROSCA F, INSTALADO EM RAMAL E SUB-RAMAL DE GÁS COMBUSTÍVEL - FORNECIMENTO E INSTALAÇÃO. AF_04/2022 | UN | 25.16
103825 | CONECTOR EM BRONZE/LATÃO, DN 22 MM X 3/4, SEM ANEL DE SOLDA, BOLSA X ROSCA F, INSTALADO EM RAMAL E SUB-RAMAL DE GÁS COMBUSTÍVEL - FORNECIMENTO E INSTALAÇÃO. AF_04/2022 | UN | 29.95
103826 | LUVA EM COBRE, DN 28 MM, SEM ANEL DE SOLDA, INSTALADO EM RAMAL E SUB-RAMAL DE GÁS COMBUSTÍVEL - FORNECIMENTO E INSTALAÇÃO. AF_04/2022 | UN | 31.82
103827 | LUVA PASSANTE EM COBRE, DN 28 MM, SEM ANEL DE SOLDA, INSTALADO EM RAMAL E SUB-RAMAL DE GÁS COMBUSTÍVEL - FORNECIMENTO E INSTALAÇÃO. AF_04/2022 | UN | 31.82
103828 | CURVA DE TRANSPOSIÇÃO EM BRONZE/LATÃO, DN 28 MM, SEM ANEL DE SOLDA, BOLSA X BOLSA, INSTALADO EM RAMAL E SUB-RAMAL DE GÁS COMBUSTÍVEL - FORNECIMENTO E INSTALAÇÃO. AF_04/2022 | UN | 103.44
103829 | JUNTA DE EXPANSÃO EM COBRE, DN 28 MM, PONTA X PONTA, INSTALADO EM RAMAL E SUB-RAMAL DE GÁS COMBUSTÍVEL - FORNECIMENTO E INSTALAÇÃO. AF_04/2022 | UN | 673.71
103830 | CONECTOR EM BRONZE/LATÃO, DN 28 MM X 1/2, SEM ANEL DE SOLDA, BOLSA X ROSCA F, INSTALADO EM RAMAL E SUB-RAMAL DE GÁS COMBUSTÍVEL - FORNECIMENTO E INSTALAÇÃO. AF_04/2022 | UN | 39.62
103831 | BUCHA DE REDUÇÃO EM COBRE, DN 28 MM X 22 MM, SEM ANEL DE SOLDA, INSTALADO EM RAMAL E SUB-RAMAL DE GÁS COMBUSTÍVEL - FORNECIMENTO E INSTALAÇÃO. AF_04/2022 | UN | 27.3
103832 | TÊ EM COBRE, DN 15 MM, SEM ANEL DE SOLDA, INSTALADO EM RAMAL E SUB-RAMAL DE GÁS COMBUSTÍVEL - FORNECIMENTO E INSTALAÇÃO. AF_04/2022 | UN | 24.4
103833 | TE EM COBRE, DN 22 MM, SEM ANEL DE SOLDA, INSTALADO EM RAMAL E SUB-RAMAL DE GÁS COMBUSTÍVEL - FORNECIMENTO E INSTALAÇÃO. AF_04/2022 | UN | 45.24
103834 | TÊ EM COBRE, DN 28 MM, SEM ANEL DE SOLDA, INSTALADO EM RAMAL E SUB-RAMAL DE GÁS COMBUSTÍVEL - FORNECIMENTO E INSTALAÇÃO. AF_04/2022 | UN | 66.33
103838 | COTOVELO EM COBRE, DN 15 MM, 90 GRAUS, SEM ANEL DE SOLDA, INSTALADO EM RAMAL E SUB-RAMAL DE GÁS MEDICINAL - FORNECIMENTO E INSTALAÇÃO. AF_04/2022 | UN | 17.39
103839 | CURVA EM COBRE, DN 15 MM, 45 GRAUS, SEM ANEL DE SOLDA, BOLSA X BOLSA, INSTALADO EM RAMAL E SUB-RAMAL DE GÁS MEDICINAL - FORNECIMENTO E INSTALAÇÃO. AF_04/2022 | UN | 17.35
103840 | COTOVELO EM BRONZE/LATÃO, DN 15 MM X 1/2, 90 GRAUS, SEM ANEL DE SOLDA, BOLSA X ROSCA F, INSTALADO EM RAMAL E SUB-RAMAL DE GÁS MEDICINAL - FORNECIMENTO E INSTALAÇÃO. AF_04/2022 | UN | 23.31
103841 | COTOVELO EM COBRE, DN 22 MM, 90 GRAUS, SEM ANEL DE SOLDA, INSTALADO EM RAMAL E SUB-RAMAL DE GÁS MEDICINAL - FORNECIMENTO E INSTALAÇÃO. AF_04/2022 | UN | 29.07
103842 | CURVA EM COBRE, DN 22 MM, 45 GRAUS, SEM ANEL DE SOLDA, BOLSA X BOLSA, INSTALADO EM RAMAL E SUB-RAMAL DE GÁS MEDICINAL - FORNECIMENTO E INSTALAÇÃO. AF_04/2022 | UN | 28.74
103843 | COTOVELO EM BRONZE/LATÃO, DN 22 MM X 1/2, 90 GRAUS, SEM ANEL DE SOLDA, BOLSA X ROSCA F, INSTALADO EM RAMAL E SUB-RAMAL DE GÁS MEDICINAL - FORNECIMENTO E INSTALAÇÃO. AF_04/2022 | UN | 33.82
103844 | COTOVELO EM BRONZE/LATÃO, DN 22 MM X 3/4, 90 GRAUS, SEM ANEL DE SOLDA, BOLSA X ROSCA F, INSTALADO EM RAMAL E SUB-RAMAL DE GÁS MEDICINAL - FORNECIMENTO E INSTALAÇÃO. AF_04/2022 | UN | 37.66
103845 | COTOVELO EM COBRE, DN 28 MM, 90 GRAUS, SEM ANEL DE SOLDA, INSTALADO EM RAMAL E SUB-RAMAL DE GÁS MEDICINAL - FORNECIMENTO E INSTALAÇÃO. AF_04/2022 | UN | 42.25
103846 | CURVA EM COBRE, DN 28 MM, 45 GRAUS, SEM ANEL DE SOLDA, BOLSA X BOLSA, INSTALADO EM RAMAL E SUB-RAMAL DE GÁS MEDICINAL - FORNECIMENTO E INSTALAÇÃO. AF_04/2022 | UN | 40.2
103847 | LUVA EM COBRE, DN 15 MM, SEM ANEL DE SOLDA, INSTALADO EM RAMAL E SUB-RAMAL DE GÁS MEDICINAL - FORNECIMENTO E INSTALAÇÃO. AF_04/2022 | UN | 11.29
103848 | LUVA PASSANTE EM COBRE, DN 15 MM, SEM ANEL DE SOLDA, INSTALADO EM RAMAL E SUB-RAMAL DE GÁS MEDICINAL - FORNECIMENTO E INSTALAÇÃO. AF_04/2022 | UN | 11.33
103849 | CURVA DE TRANSPOSIÇÃO EM BRONZE/LATÃO, DN 15 MM, SEM ANEL DE SOLDA, BOLSA X BOLSA, INSTALADO EM RAMAL E SUB-RAMAL DE GÁS MEDICINAL - FORNECIMENTO E INSTALAÇÃO. AF_04/2022 | UN | 29.05
103850 | JUNTA DE EXPANSÃO EM COBRE, DN 15 MM, PONTA X PONTA, INSTALADO EM RAMAL E SUB-RAMAL DE GÁS MEDICINAL - FORNECIMENTO E INSTALAÇÃO. AF_04/2022 | UN | 521.84
103851 | CONECTOR EM BRONZE/LATÃO, DN 15 MM X 1/2, SEM ANEL DE SOLDA, BOLSA X ROSCA F, INSTALADO EM RAMAL E SUB-RAMAL DE GÁS MEDICINAL - FORNECIMENTO E INSTALAÇÃO. AF_04/2022 | UN | 21.7
103852 | LUVA EM COBRE, DN 22 MM, SEM ANEL DE SOLDA, INSTALADO EM RAMAL E SUB-RAMAL DE GÁS MEDICINAL - FORNECIMENTO E INSTALAÇÃO. AF_04/2022 | UN | 17.4
103853 | LUVA PASSANTE EM COBRE, DN 22 MM, SEM ANEL DE SOLDA, INSTALADO EM RAMAL E SUB-RAMAL DE GÁS MEDICINAL - FORNECIMENTO E INSTALAÇÃO. AF_04/2022 | UN | 18.93
103854 | JUNTA DE EXPANSÃO EM COBRE, DN 22 MM, PONTA X PONTA, INSTALADO EM RAMAL E SUB-RAMAL DE GÁS MEDICINAL - FORNECIMENTO E INSTALAÇÃO. AF_04/2022 | UN | 607.07
103855 | CURVA DE TRANSPOSIÇÃO EM BRONZE/LATÃO, DN 22 MM, SEM ANEL DE SOLDA, BOLSA X BOLSA, INSTALADO EM RAMAL E SUB-RAMAL DE GÁS MEDICINAL - FORNECIMENTO E INSTALAÇÃO. AF_04/2022 | UN | 57.88
103856 | BUCHA DE REDUÇÃO EM COBRE, DN 22 MM X 15 MM, SEM ANEL DE SOLDA, PONTA X BOLSA, INSTALADO EM RAMAL E SUB-RAMAL DE GÁS MEDICINAL - FORNECIMENTO E INSTALAÇÃO. AF_04/2022 | UN | 16.43
103857 | CONECTOR EM BRONZE/LATÃO, DN 22 MM X 1/2", SEM ANEL DE SOLDA, BOLSA X ROSCA F, INSTALADO EM RAMAL E SUB-RAMAL DE GÁS MEDICINAL - FORNECIMENTO E INSTALAÇÃO. AF_04/2022 | UN | 23.44
103858 | CONECTOR EM BRONZE/LATÃO, DN 22 MM X 3/4", SEM ANEL DE SOLDA, BOLSA X ROSCA F, INSTALADO EM RAMAL E SUB-RAMAL DE GÁS MEDICINAL - FORNECIMENTO E INSTALAÇÃO. AF_04/2022 | UN | 28.24
103859 | LUVA EM COBRE, DN 28 MM, SEM ANEL DE SOLDA, INSTALADO EM RAMAL E SUB-RAMAL DE GÁS MEDICINAL - FORNECIMENTO E INSTALAÇÃO. AF_04/2022 | UN | 26.36
103860 | LUVA PASSANTE EM COBRE, DN 28 MM, SEM ANEL DE SOLDA, INSTALADO EM RAMAL E SUB-RAMAL DE GÁS MEDICINAL - FORNECIMENTO E INSTALAÇÃO. AF_04/2022 | UN | 26.36
103861 | CURVA DE TRANSPOSIÇÃO EM BRONZE/LATÃO, DN 28 MM, SEM ANEL DE SOLDA, BOLSA X BOLSA, INSTALADO EM RAMAL E SUB-RAMAL DE GÁS MEDICINAL - FORNECIMENTO E INSTALAÇÃO. AF_04/2022 | UN | 97.98
103862 | JUNTA DE EXPANSÃO EM COBRE, DN 28 MM, PONTA X PONTA, INSTALADO EM RAMAL E SUB-RAMAL DE GÁS MEDICINAL - FORNECIMENTO E INSTALAÇÃO. AF_04/2022 | UN | 668.25
103863 | CONECTOR EM BRONZE/LATÃO, DN 28 MM X 1/2", SEM ANEL DE SOLDA, BOLSA X ROSCA F, INSTALADO EM RAMAL E SUB-RAMAL DE GÁS MEDICINAL - FORNECIMENTO E INSTALAÇÃO. AF_04/2022 | UN | 36.89
103864 | BUCHA DE REDUÇÃO EM COBRE, DN 28 MM X 22 MM, SEM ANEL DE SOLDA, INSTALADO EM RAMAL E SUB-RAMAL DE GÁS MEDICINAL - FORNECIMENTO E INSTALAÇÃO. AF_04/2022 | UN | 22.69
103865 | TÊ EM COBRE, DN 15 MM, SEM ANEL DE SOLDA, INSTALADO EM RAMAL E SUB-RAMAL DE GÁS MEDICINAL - FORNECIMENTO E INSTALAÇÃO. AF_04/2022 | UN | 23.53
103866 | TÊ EM COBRE, DN 22 MM, SEM ANEL DE SOLDA, INSTALADO EM RAMAL E SUB-RAMAL DE GÁS MEDICINAL - FORNECIMENTO E INSTALAÇÃO. AF_04/2022 | UN | 38.41
103867 | TÊ EM COBRE, DN 28 MM, SEM ANEL DE SOLDA, INSTALADO EM RAMAL E SUB-RAMAL DE GÁS MEDICINAL - FORNECIMENTO E INSTALAÇÃO. AF_04/2022 | UN | 54.39
103874 | COTOVELO EM COBRE, DN 15 MM, 90 GRAUS, SEM ANEL DE SOLDA, INSTALADO EM RAMAL E SUB-RAMAL DE AQUECIMENTO SOLAR - FORNECIMENTO E INSTALAÇÃO. AF_04/2022 | UN | 18.1
103875 | CURVA EM COBRE, DN 15 MM, 45 GRAUS, SEM ANEL DE SOLDA, BOLSA X BOLSA, INSTALADO EM RAMAL E SUB-RAMAL DE AQUECIMENTO SOLAR - FORNECIMENTO E INSTALAÇÃO. AF_04/2022 | UN | 18.06
103876 | COTOVELO EM BRONZE/LATÃO, DN 15 MM X 1/2", 90 GRAUS, SEM ANEL DE SOLDA, BOLSA X ROSCA F, INSTALADO EM RAMAL E SUB-RAMAL DE AQUECIMENTO SOLAR - FORNECIMENTO E INSTALAÇÃO. AF_04/2022 | UN | 23.67
103877 | COTOVELO EM COBRE, DN 22 MM, 90 GRAUS, SEM ANEL DE SOLDA, INSTALADO EM RAMAL E SUB-RAMAL DE AQUECIMENTO SOLAR - FORNECIMENTO E INSTALAÇÃO. AF_04/2022 | UN | 28.31
103878 | CURVA EM COBRE, DN 22 MM, 45 GRAUS, SEM ANEL DE SOLDA, BOLSA X BOLSA, INSTALADO EM RAMAL E SUB-RAMAL DE AQUECIMENTO SOLAR - FORNECIMENTO E INSTALAÇÃO. AF_04/2022 | UN | 27.98
103879 | COTOVELO EM BRONZE/LATÃO, DN 22 MM X 1/2", 90 GRAUS, SEM ANEL DE SOLDA, BOLSA X ROSCA F, INSTALADO EM RAMAL E SUB-RAMAL DE AQUECIMENTO SOLAR - FORNECIMENTO E INSTALAÇÃO. AF_04/2022 | UN | 33.44
103880 | COTOVELO EM BRONZE/LATÃO, DN 22 MM X 3/4", 90 GRAUS, SEM ANEL DE SOLDA, BOLSA X ROSCA F, INSTALADO EM RAMAL E SUB-RAMAL DE AQUECIMENTO SOLAR - FORNECIMENTO E INSTALAÇÃO. AF_04/2022 | UN | 37.27
103881 | COTOVELO EM COBRE, DN 28 MM, 90 GRAUS, SEM ANEL DE SOLDA, INSTALADO EM RAMAL E SUB-RAMAL DE AQUECIMENTO SOLAR - FORNECIMENTO E INSTALAÇÃO. AF_04/2022 | UN | 40.26
103882 | CURVA EM COBRE, DN 28 MM, 45 GRAUS, SEM ANEL DE SOLDA, BOLSA X BOLSA, INSTALADO EM RAMAL E SUB-RAMAL DE AQUECIMENTO SOLAR - FORNECIMENTO E INSTALAÇÃO. AF_04/2022 | UN | 38.21
103883 | LUVA EM COBRE, DN 15 MM, SEM ANEL DE SOLDA, INSTALADO EM RAMAL E SUB-RAMAL DE AQUECIMENTO SOLAR - FORNECIMENTO E INSTALAÇÃO. AF_04/2022 | UN | 11.76
103884 | LUVA PASSANTE EM COBRE, DN 15 MM, SEM ANEL DE SOLDA, INSTALADO EM RAMAL E SUB-RAMAL DE AQUECIMENTO SOLAR - FORNECIMENTO E INSTALAÇÃO. AF_04/2022 | UN | 11.8
103885 | CURVA DE TRANSPOSIÇÃO EM BRONZE/LATÃO, DN 15 MM, SEM ANEL DE SOLDA, BOLSA X BOLSA, INSTALADO EM RAMAL E SUB-RAMAL DE AQUECIMENTO SOLAR - FORNECIMENTO E INSTALAÇÃO. AF_04/2022 | UN | 29.52
103886 | JUNTA DE EXPANSÃO EM COBRE, DN 15 MM, PONTA X PONTA, INSTALADO EM RAMAL E SUB-RAMAL DE AQUECIMENTO SOLAR - FORNECIMENTO E INSTALAÇÃO. AF_04/2022 | UN | 522.31
103887 | CONECTOR EM BRONZE/LATÃO, DN 15 MM X 1/2", SEM ANEL DE SOLDA, BOLSA X ROSCA F, INSTALADO EM RAMAL E SUB-RAMAL DE AQUECIMENTO SOLAR - FORNECIMENTO E INSTALAÇÃO. AF_04/2022 | UN | 21.93
103888 | LUVA EM COBRE, DN 22 MM, SEM ANEL DE SOLDA, INSTALADO EM RAMAL E SUB-RAMAL DE AQUECIMENTO SOLAR - FORNECIMENTO E INSTALAÇÃO. AF_04/2022 | UN | 16.87
103889 | LUVA PASSANTE EM COBRE, DN 22 MM, SEM ANEL DE SOLDA, INSTALADO EM RAMAL E SUB-RAMAL DE AQUECIMENTO SOLAR - FORNECIMENTO E INSTALAÇÃO. AF_04/2022 | UN | 18.4
103890 | JUNTA DE EXPANSÃO EM COBRE, DN 22 MM, PONTA X PONTA, INSTALADO EM RAMAL E SUB-RAMAL DE AQUECIMENTO SOLAR - FORNECIMENTO E INSTALAÇÃO. AF_04/2022 | UN | 606.54
103891 | CURVA DE TRANSPOSIÇÃO EM BRONZE/LATÃO, DN 22 MM, SEM ANEL DE SOLDA, BOLSA X BOLSA, INSTALADO EM RAMAL E SUB-RAMAL DE AQUECIMENTO SOLAR - FORNECIMENTO E INSTALAÇÃO. AF_04/2022 | UN | 57.35
103892 | BUCHA DE REDUÇÃO EM COBRE, DN 22 MM X 15 MM, SEM ANEL DE SOLDA, PONTA X BOLSA, INSTALADO EM RAMAL E SUB-RAMAL DE AQUECIMENTO SOLAR - FORNECIMENTO E INSTALAÇÃO. AF_04/2022 | UN | 16.51
103893 | CONECTOR EM BRONZE/LATÃO, DN 22 MM X 1/2", SEM ANEL DE SOLDA, BOLSA X ROSCA F, INSTALADO EM RAMAL E SUB-RAMAL DE AQUECIMENTO SOLAR - FORNECIMENTO E INSTALAÇÃO. AF_04/2022 | UN | 23.18
103894 | CONECTOR EM BRONZE/LATÃO, DN 22 MM X 3/4", SEM ANEL DE SOLDA, BOLSA X ROSCA F, INSTALADO EM RAMAL E SUB-RAMAL DE AQUECIMENTO SOLAR - FORNECIMENTO E INSTALAÇÃO. AF_04/2022 | UN | 27.98
103895 | LUVA EM COBRE, DN 28 MM, SEM ANEL DE SOLDA, INSTALADO EM RAMAL E SUB-RAMAL DE AQUECIMENTO SOLAR - FORNECIMENTO E INSTALAÇÃO. AF_04/2022 | UN | 25
103896 | LUVA PASSANTE EM COBRE, DN 28 MM, SEM ANEL DE SOLDA, INSTALADO EM RAMAL E SUB-RAMAL DE AQUECIMENTO SOLAR - FORNECIMENTO E INSTALAÇÃO. AF_04/2022 | UN | 25
103897 | CURVA DE TRANSPOSIÇÃO EM BRONZE/LATÃO, DN 28 MM, SEM ANEL DE SOLDA, BOLSA X BOLSA, INSTALADO EM RAMAL E SUB-RAMAL DE AQUECIMENTO SOLAR - FORNECIMENTO E INSTALAÇÃO. AF_04/2022 | UN | 96.62
103898 | JUNTA DE EXPANSÃO EM COBRE, DN 28 MM, PONTA X PONTA, INSTALADO EM RAMAL E SUB-RAMAL DE AQUECIMENTO SOLAR - FORNECIMENTO E INSTALAÇÃO. AF_04/2022 | UN | 666.89
103899 | CONECTOR EM BRONZE/LATÃO, DN 28 MM X 1/2", SEM ANEL DE SOLDA, BOLSA X ROSCA F, INSTALADO EM RAMAL E SUB-RAMAL DE AQUECIMENTO SOLAR - FORNECIMENTO E INSTALAÇÃO. AF_04/2022 | UN | 36.21
103900 | BUCHA DE REDUÇÃO EM COBRE, DN 28 MM X 22 MM, SEM ANEL DE SOLDA, INSTALADO EM RAMAL E SUB-RAMAL DE AQUECIMENTO SOLAR - FORNECIMENTO E INSTALAÇÃO. AF_04/2022 | UN | 21.64
103901 | TÊ EM COBRE, DN 15 MM, SEM ANEL DE SOLDA, INSTALADO EM RAMAL E SUB-RAMAL DE AQUECIMENTO SOLAR - FORNECIMENTO E INSTALAÇÃO. AF_04/2022 | UN | 24.47
103902 | TÊ EM COBRE, DN 22 MM, SEM ANEL DE SOLDA, INSTALADO EM RAMAL E SUB-RAMAL DE AQUECIMENTO SOLAR - FORNECIMENTO E INSTALAÇÃO. AF_04/2022 | UN | 37.4
103903 | TÊ EM COBRE, DN 28 MM, SEM ANEL DE SOLDA, INSTALADO EM RAMAL E SUB-RAMAL DE AQUECIMENTO SOLAR - FORNECIMENTO E INSTALAÇÃO. AF_04/2022 | UN | 51.72
97895 | CAIXA ENTERRADA HIDRÁULICA RETANGULAR, EM CONCRETO PRÉ-MOLDADO, DIMENSÕES INTERNAS: 0,3X0,3X0,3 M. AF_12/2020 | UN | 108.09
97896 | CAIXA ENTERRADA HIDRÁULICA RETANGULAR, EM CONCRETO PRÉ-MOLDADO, DIMENSÕES INTERNAS: 0,4X0,4X0,4 M. AF_12/2020 | UN | 201.53
97897 | CAIXA ENTERRADA HIDRÁULICA RETANGULAR, EM CONCRETO PRÉ-MOLDADO, DIMENSÕES INTERNAS: 0,6X0,6X0,5 M. AF_12/2020 | UN | 264.18
97898 | CAIXA ENTERRADA HIDRÁULICA RETANGULAR, EM CONCRETO PRÉ-MOLDADO, DIMENSÕES INTERNAS: 0,8X0,8X0,5 M. AF_12/2020 | UN | 556.02
97900 | CAIXA ENTERRADA HIDRÁULICA RETANGULAR EM ALVENARIA COM TIJOLOS CERÂMICOS MACIÇOS, DIMENSÕES INTERNAS: 0,3X0,3X0,3 M PARA REDE DE ESGOTO. AF_12/2020 | UN | 172.83
97901 | CAIXA ENTERRADA HIDRÁULICA RETANGULAR EM ALVENARIA COM TIJOLOS CERÂMICOS MACIÇOS, DIMENSÕES INTERNAS: 0,4X0,4X0,4 M PARA REDE DE ESGOTO. AF_12/2020 | UN | 270.98
97902 | CAIXA ENTERRADA HIDRÁULICA RETANGULAR EM ALVENARIA COM TIJOLOS CERÂMICOS MACIÇOS, DIMENSÕES INTERNAS: 0,6X0,6X0,6 M PARA REDE DE ESGOTO. AF_12/2020 | UN | 526.29
97903 | CAIXA ENTERRADA HIDRÁULICA RETANGULAR EM ALVENARIA COM TIJOLOS CERÂMICOS MACIÇOS, DIMENSÕES INTERNAS: 0,8X0,8X0,6 M PARA REDE DE ESGOTO. AF_12/2020 | UN | 729.81
97904 | CAIXA ENTERRADA HIDRÁULICA RETANGULAR EM ALVENARIA COM TIJOLOS CERÂMICOS MACIÇOS, DIMENSÕES INTERNAS: 1X1X0,6 M PARA REDE DE ESGOTO. AF_12/2020 | UN | 858.95
97905 | CAIXA ENTERRADA HIDRÁULICA RETANGULAR, EM ALVENARIA COM BLOCOS DE CONCRETO, DIMENSÕES INTERNAS: 0,4X0,4X0,4 M PARA REDE DE ESGOTO. AF_12/2020 | UN | 209.86
97906 | CAIXA ENTERRADA HIDRÁULICA RETANGULAR, EM ALVENARIA COM BLOCOS DE CONCRETO, DIMENSÕES INTERNAS: 0,6X0,6X0,6 M PARA REDE DE ESGOTO. AF_12/2020 | UN | 387.18
97907 | CAIXA ENTERRADA HIDRÁULICA RETANGULAR, EM ALVENARIA COM BLOCOS DE CONCRETO, DIMENSÕES INTERNAS: 0,8X0,8X0,6 M PARA REDE DE ESGOTO. AF_12/2020 | UN | 552.29
97908 | CAIXA ENTERRADA HIDRÁULICA RETANGULAR, EM ALVENARIA COM BLOCOS DE CONCRETO, DIMENSÕES INTERNAS: 1X1X0,6 M PARA REDE DE ESGOTO. AF_12/2020 | UN | 648.91
98102 | CAIXA DE GORDURA SIMPLES, CIRCULAR, EM CONCRETO PRÉ-MOLDADO, DIÂMETRO INTERNO = 0,4 M, ALTURA INTERNA = 0,4 M. AF_12/2020 | UN | 104.49
98104 | CAIXA DE GORDURA SIMPLES (CAPACIDADE: 36L), RETANGULAR, EM ALVENARIA COM TIJOLOS CERÂMICOS MACIÇOS, DIMENSÕES INTERNAS = 0,2X0,4 M, ALTURA INTERNA = 0,8 M. AF_12/2020 | UN | 343.13
98105 | CAIXA DE GORDURA DUPLA (CAPACIDADE: 126 L), RETANGULAR, EM ALVENARIA COM TIJOLOS CERÂMICOS MACIÇOS, DIMENSÕES INTERNAS = 0,4X0,7 M, ALTURA INTERNA = 0,8 M. AF_12/2020 | UN | 594.77
98106 | CAIXA DE GORDURA ESPECIAL (CAPACIDADE: 312 L - PARA ATÉ 146 PESSOAS SERVIDAS NO PICO), RETANGULAR, EM ALVENARIA COM TIJOLOS CERÂMICOS MACIÇOS, DIMENSÕES INTERNAS = 0,4X1,2 M, ALTURA INTERNA = 1 M. AF_12/2020 | UN | 980.88
98107 | CAIXA DE GORDURA SIMPLES (CAPACIDADE: 36 L), RETANGULAR, EM ALVENARIA COM BLOCOS DE CONCRETO, DIMENSÕES INTERNAS = 0,2X0,4 M, ALTURA INTERNA = 0,8 M. AF_12/2020 | UN | 235.35
98108 | CAIXA DE GORDURA DUPLA (CAPACIDADE: 126 L), RETANGULAR, EM ALVENARIA COM BLOCOS DE CONCRETO, DIMENSÕES INTERNAS = 0,4X0,7 M, ALTURA INTERNA = 0,8 M. AF_12/2020 | UN | 420.8
99250 | CAIXA ENTERRADA HIDRÁULICA RETANGULAR EM ALVENARIA COM TIJOLOS CERÂMICOS MACIÇOS, DIMENSÕES INTERNAS: 0,3X0,3X0,3 M PARA REDE DE DRENAGEM. AF_12/2020 | UN | 154.75
99251 | CAIXA ENTERRADA HIDRÁULICA RETANGULAR EM ALVENARIA COM TIJOLOS CERÂMICOS MACIÇOS, DIMENSÕES INTERNAS: 0,4X0,4X0,4 M PARA REDE DE DRENAGEM. AF_12/2020 | UN | 239.95
99253 | CAIXA ENTERRADA HIDRÁULICA RETANGULAR EM ALVENARIA COM TIJOLOS CERÂMICOS MACIÇOS, DIMENSÕES INTERNAS: 0,6X0,6X0,6 M PARA REDE DE DRENAGEM. AF_12/2020 | UN | 456.63
99255 | CAIXA ENTERRADA HIDRÁULICA RETANGULAR EM ALVENARIA COM TIJOLOS CERÂMICOS MACIÇOS, DIMENSÕES INTERNAS: 0,8X0,8X0,6 M PARA REDE DE DRENAGEM. AF_12/2020 | UN | 634.29
99257 | CAIXA ENTERRADA HIDRÁULICA RETANGULAR EM ALVENARIA COM TIJOLOS CERÂMICOS MACIÇOS, DIMENSÕES INTERNAS: 1X1X0,6 M PARA REDE DE DRENAGEM. AF_12/2020 | UN | 735.41
99258 | CAIXA ENTERRADA HIDRÁULICA RETANGULAR, EM ALVENARIA COM BLOCOS DE CONCRETO, DIMENSÕES INTERNAS: 0,4X0,4X0,4 M PARA REDE DE DRENAGEM. AF_12/2020 | UN | 190.16
99260 | CAIXA ENTERRADA HIDRÁULICA RETANGULAR, EM ALVENARIA COM BLOCOS DE CONCRETO, DIMENSÕES INTERNAS: 0,6X0,6X0,6 M PARA REDE DE DRENAGEM. AF_12/2020 | UN | 343.31
99262 | CAIXA ENTERRADA HIDRÁULICA RETANGULAR, EM ALVENARIA COM BLOCOS DE CONCRETO, DIMENSÕES INTERNAS: 0,8X0,8X0,6 M PARA REDE DE DRENAGEM. AF_12/2020 | UN | 489.68
99264 | CAIXA ENTERRADA HIDRÁULICA RETANGULAR, EM ALVENARIA COM BLOCOS DE CONCRETO, DIMENSÕES INTERNAS: 1X1X0,6 M PARA REDE DE DRENAGEM. AF_12/2020 | UN | 564.3
102587 | FURO EM CAIXA D'ÁGUA COM ESPESSURA DE 2 ATÉ 5 MM E DIÂMETRO DE 15 MM. AF_06/2021 | UN | 3.15
102588 | FURO EM CAIXA D'ÁGUA COM ESPESSURA DE 6 ATÉ 8 MM E DIÂMETRO DE 15 MM. AF_06/2021 | UN | 4.56
102589 | FURO EM CAIXA D'ÁGUA COM ESPESSURA DE 2 ATÉ 5 MM E DIÂMETRO DE 20 MM. AF_06/2021 | UN | 3.5
102590 | FURO EM CAIXA D'ÁGUA COM ESPESSURA DE 6 ATÉ 8 MM E DIÂMETRO DE 20 MM. AF_06/2021 | UN | 4.92
102591 | FURO EM CAIXA D'ÁGUA COM ESPESSURA DE 2 ATÉ 5 MM E DIÂMETRO DE 25 MM. AF_06/2021 | UN | 3.86
102592 | FURO EM CAIXA D'ÁGUA COM ESPESSURA DE 6 ATÉ 8 MM E DIÂMETRO DE 25 MM. AF_06/2021 | UN | 5.27
102593 | FURO EM CAIXA D'ÁGUA COM ESPESSURA DE 2 ATÉ 5 MM E DIÂMETRO DE 32 MM. AF_06/2021 | UN | 4.36
102594 | FURO EM CAIXA D'ÁGUA COM ESPESSURA DE 6 ATÉ 8 MM E DIÂMETRO DE 32 MM. AF_06/2021 | UN | 5.78
102595 | FURO EM CAIXA D'ÁGUA COM ESPESSURA DE 2 ATÉ 5 MM E DIÂMETRO DE 40 MM. AF_06/2021 | UN | 4.92
102596 | FURO EM CAIXA D'ÁGUA COM ESPESSURA DE 6 ATÉ 8 MM E DIÂMETRO DE 40 MM. AF_06/2021 | UN | 6.34
102597 | FURO EM CAIXA D'ÁGUA COM ESPESSURA DE 2 ATÉ 5 MM E DIÂMETRO DE 50 MM. AF_06/2021 | UN | 5.65
102598 | FURO EM CAIXA D'ÁGUA COM ESPESSURA DE 6 ATÉ 8 MM E DIÂMETRO DE 50 MM. AF_06/2021 | UN | 7.05
102599 | FURO EM CAIXA D'ÁGUA COM ESPESSURA DE 2 ATÉ 5 MM E DIÂMETRO DE 60 MM. AF_06/2021 | UN | 6.36
102600 | FURO EM CAIXA D'ÁGUA COM ESPESSURA DE 6 ATÉ 8 MM E DIÂMETRO DE 60 MM. AF_06/2021 | UN | 7.77
102601 | FURO EM CAIXA D'ÁGUA COM ESPESSURA DE 2 ATÉ 5 MM E DIÂMETRO DE 75 MM. AF_06/2021 | UN | 7.42
102602 | FURO EM CAIXA D'ÁGUA COM ESPESSURA DE 6 ATÉ 8 MM E DIÂMETRO DE 75 MM. AF_06/2021 | UN | 8.84
102603 | FURO EM CAIXA D'ÁGUA COM ESPESSURA DE 2 ATÉ 5 MM E DIÂMETRO DE 100 MM. AF_06/2021 | UN | 9.2
102604 | FURO EM CAIXA D'ÁGUA COM ESPESSURA DE 6 ATÉ 8 MM E DIÂMETRO DE 100 MM. AF_06/2021 | UN | 10.61
102605 | CAIXA D´ÁGUA EM POLIETILENO, 500 LITROS - FORNECIMENTO E INSTALAÇÃO. AF_06/2021 | UN | 279.44
102606 | CAIXA D´ÁGUA EM POLIETILENO, 750 LITROS - FORNECIMENTO E INSTALAÇÃO. AF_06/2021 | UN | 476.92
102607 | CAIXA D´ÁGUA EM POLIETILENO, 1000 LITROS - FORNECIMENTO E INSTALAÇÃO. AF_06/2021 | UN | 485.27
102608 | CAIXA D´ÁGUA EM POLIETILENO, 1500 LITROS - FORNECIMENTO E INSTALAÇÃO. AF_06/2021 | UN | 980.79
102609 | CAIXA D´ÁGUA EM POLIETILENO, 2000 LITROS - FORNECIMENTO E INSTALAÇÃO. AF_06/2021 | UN | 1103.62
102611 | CAIXA D´ÁGUA EM POLIÉSTER REFORÇADO COM FIBRA DE VIDRO, 500 LITROS - FORNECIMENTO E INSTALAÇÃO. AF_06/2021 | UN | 355.09
102613 | CAIXA D´ÁGUA EM POLIÉSTER REFORÇADO COM FIBRA DE VIDRO, 1000 LITROS - FORNECIMENTO E INSTALAÇÃO. AF_06/2021 | UN | 487.83
102614 | CAIXA D´ÁGUA EM POLIÉSTER REFORÇADO COM FIBRA DE VIDRO, 1500 LITROS - FORNECIMENTO E INSTALAÇÃO. AF_06/2021 | UN | 789.14
102615 | CAIXA D´ÁGUA EM POLIÉSTER REFORÇADO COM FIBRA DE VIDRO, 2000 LITROS - FORNECIMENTO E INSTALAÇÃO. AF_06/2021 | UN | 1016.94
102617 | CAIXA D´ÁGUA EM POLIÉSTER REFORÇADO COM FIBRA DE VIDRO, 5000 LITROS - FORNECIMENTO E INSTALAÇÃO. AF_06/2021 | UN | 2783.15
102619 | CAIXA D´ÁGUA EM POLIÉSTER REFORÇADO COM FIBRA DE VIDRO, 10000 LITROS - FORNECIMENTO E INSTALAÇÃO. AF_06/2021 | UN | 5187.99
102622 | CAIXA D´ÁGUA EM POLIETILENO, 500 LITROS (INCLUSOS TUBOS, CONEXÕES E TORNEIRA DE BÓIA) - FORNECIMENTO E INSTALAÇÃO. AF_06/2021 | UN | 631.35
102623 | CAIXA D´ÁGUA EM POLIETILENO, 1000 LITROS (INCLUSOS TUBOS, CONEXÕES E TORNEIRA DE BÓIA) - FORNECIMENTO E INSTALAÇÃO. AF_06/2021 | UN | 893.93
89482 | CAIXA SIFONADA, PVC, DN 100 X 100 X 50 MM, FORNECIDA E INSTALADA EM RAMAIS DE ENCAMINHAMENTO DE ÁGUA PLUVIAL. AF_12/2014 | UN | 31.55
89491 | CAIXA SIFONADA, PVC, DN 150 X 185 X 75 MM, FORNECIDA E INSTALADA EM RAMAIS DE ENCAMINHAMENTO DE ÁGUA PLUVIAL. AF_12/2014 | UN | 72.48
89495 | RALO SIFONADO, PVC, DN 100 X 40 MM, JUNTA SOLDÁVEL, FORNECIDO E INSTALADO EM RAMAIS DE ENCAMINHAMENTO DE ÁGUA PLUVIAL. AF_12/2014 | UN | 12.49
89707 | CAIXA SIFONADA, PVC, DN 100 X 100 X 50 MM, JUNTA ELÁSTICA, FORNECIDA E INSTALADA EM RAMAL DE DESCARGA OU EM RAMAL DE ESGOTO SANITÁRIO. AF_12/2014 | UN | 36.32
89708 | CAIXA SIFONADA, PVC, DN 150 X 185 X 75 MM, JUNTA ELÁSTICA, FORNECIDA E INSTALADA EM RAMAL DE DESCARGA OU EM RAMAL DE ESGOTO SANITÁRIO. AF_12/2014 | UN | 80.02
89709 | RALO SIFONADO, PVC, DN 100 X 40 MM, JUNTA SOLDÁVEL, FORNECIDO E INSTALADO EM RAMAL DE DESCARGA OU EM RAMAL DE ESGOTO SANITÁRIO. AF_12/2014 | UN | 14.08
89710 | RALO SECO, PVC, DN 100 X 40 MM, JUNTA SOLDÁVEL, FORNECIDO E INSTALADO EM RAMAL DE DESCARGA OU EM RAMAL DE ESGOTO SANITÁRIO. AF_12/2014 | UN | 11.96
86872 | TANQUE DE LOUÇA BRANCA COM COLUNA, 30L OU EQUIVALENTE - FORNECIMENTO E INSTALAÇÃO. AF_01/2020 | UN | 782.99
86874 | TANQUE DE LOUÇA BRANCA SUSPENSO, 18L OU EQUIVALENTE - FORNECIMENTO E INSTALAÇÃO. AF_01/2020 | UN | 551.33
86875 | TANQUE DE MÁRMORE SINTÉTICO COM COLUNA, 22L OU EQUIVALENTE FORNECIMENTO E INSTALAÇÃO. AF_01/2020 | UN | 430.56
86876 | TANQUE DE MÁRMORE SINTÉTICO SUSPENSO, 22L OU EQUIVALENTE - FORNECIMENTO E INSTALAÇÃO. AF_01/2020 | UN | 250.03
86877 | VÁLVULA EM METAL CROMADO 1.1/2 X 1.1/2 PARA TANQUE OU LAVATÓRIO, COM OU SEM LADRÃO - FORNECIMENTO E INSTALAÇÃO. AF_01/2020 | UN | 119.78
86878 | VÁLVULA EM METAL CROMADO TIPO AMERICANA 3.1/2 X 1.1/2 PARA PIA - FORNECIMENTO E INSTALAÇÃO. AF_01/2020 | UN | 129.56
86879 | VÁLVULA EM PLÁSTICO 1 PARA PIA, TANQUE OU LAVATÓRIO, COM OU SEM LADRÃO - FORNECIMENTO E INSTALAÇÃO. AF_01/2020 | UN | 7.14
86880 | VÁLVULA EM PLÁSTICO CROMADO TIPO AMERICANA 3.1/2 X 1.1/2 SEM ADAPTADOR PARA PIA - FORNECIMENTO E INSTALAÇÃO. AF_01/2020 | UN | 19.69
86881 | SIFÃO DO TIPO GARRAFA EM METAL CROMADO 1 X 1.1/2 - FORNECIMENTO E INSTALAÇÃO. AF_01/2020 | UN | 371.53
86882 | SIFÃO DO TIPO GARRAFA/COPO EM PVC 1.1/4 X 1.1/2 - FORNECIMENTO E INSTALAÇÃO. AF_01/2020 | UN | 20.2
86883 | SIFÃO DO TIPO FLEXÍVEL EM PVC 1 X 1.1/2 - FORNECIMENTO E INSTALAÇÃO. AF_01/2020 | UN | 11.56
86884 | ENGATE FLEXÍVEL EM PLÁSTICO BRANCO, 1/2 X 30CM - FORNECIMENTO E INSTALAÇÃO. AF_01/2020 | UN | 8.79
86885 | ENGATE FLEXÍVEL EM PLÁSTICO BRANCO, 1/2 X 40CM - FORNECIMENTO E INSTALAÇÃO. AF_01/2020 | UN | 10.55
86886 | ENGATE FLEXÍVEL EM INOX, 1/2 X 30CM - FORNECIMENTO E INSTALAÇÃO. AF_01/2020 | UN | 88.05
86887 | ENGATE FLEXÍVEL EM INOX, 1/2 X 40CM - FORNECIMENTO E INSTALAÇÃO. AF_01/2020 | UN | 95.92
86888 | VASO SANITÁRIO SIFONADO COM CAIXA ACOPLADA LOUÇA BRANCA - FORNECIMENTO E INSTALAÇÃO. AF_01/2020 | UN | 531.84
86889 | BANCADA DE GRANITO CINZA POLIDO, DE 1,50 X 0,60 M, PARA PIA DE COZINHA - FORNECIMENTO E INSTALAÇÃO. AF_01/2020 | UN | 775.96
86893 | BANCADA DE MÁRMORE BRANCO POLIDO, DE 1,50 X 0,60 M, PARA PIA DE COZINHA - FORNECIMENTO E INSTALAÇÃO. AF_01/2020 | UN | 666.22
86894 | BANCADA DE MÁRMORE SINTÉTICO, DE 120 X 60CM, COM CUBA INTEGRADA - FORNECIMENTO E INSTALAÇÃO. AF_01/2020 | UN | 262.5
86895 | BANCADA DE GRANITO CINZA POLIDO, DE 0,50 X 0,60 M, PARA LAVATÓRIO - FORNECIMENTO E INSTALAÇÃO. AF_01/2020 | UN | 379.1
86899 | BANCADA DE MÁRMORE BRANCO POLIDO, DE 0,50 X 0,60 M, PARA LAVATÓRIO - FORNECIMENTO E INSTALAÇÃO. AF_01/2020 | UN | 337.94
86900 | CUBA DE EMBUTIR RETANGULAR DE AÇO INOXIDÁVEL, 46 X 30 X 12 CM - FORNECIMENTO E INSTALAÇÃO. AF_01/2020 | UN | 195.76
86901 | CUBA DE EMBUTIR OVAL EM LOUÇA BRANCA, 35 X 50CM OU EQUIVALENTE - FORNECIMENTO E INSTALAÇÃO. AF_01/2020 | UN | 156.5
86902 | LAVATÓRIO LOUÇA BRANCA COM COLUNA, *44 X 35,5* CM, PADRÃO POPULAR - FORNECIMENTO E INSTALAÇÃO. AF_01/2020 | UN | 330.5
86903 | LAVATÓRIO LOUÇA BRANCA COM COLUNA, 45 X 55CM OU EQUIVALENTE, PADRÃO MÉDIO - FORNECIMENTO E INSTALAÇÃO. AF_01/2020 | UN | 372.46
86904 | LAVATÓRIO LOUÇA BRANCA SUSPENSO, 29,5 X 39CM OU EQUIVALENTE, PADRÃO POPULAR - FORNECIMENTO E INSTALAÇÃO. AF_01/2020 | UN | 157.66
86905 | APARELHO MISTURADOR DE MESA PARA LAVATÓRIO, PADRÃO MÉDIO - FORNECIMENTO E INSTALAÇÃO. AF_01/2020 | UN | 306.73
86906 | TORNEIRA CROMADA DE MESA, 1/2 OU 3/4, PARA LAVATÓRIO, PADRÃO POPULAR - FORNECIMENTO E INSTALAÇÃO. AF_01/2020 | UN | 56.83
86908 | APARELHO MISTURADOR DE MESA PARA PIA DE COZINHA, PADRÃO MÉDIO - FORNECIMENTO E INSTALAÇÃO. AF_01/2020 | UN | 365.09
86909 | TORNEIRA CROMADA TUBO MÓVEL, DE MESA, 1/2 OU 3/4, PARA PIA DE COZINHA, PADRÃO ALTO - FORNECIMENTO E INSTALAÇÃO. AF_01/2020 | UN | 98.67
86910 | TORNEIRA CROMADA TUBO MÓVEL, DE PAREDE, 1/2 OU 3/4, PARA PIA DE COZINHA, PADRÃO MÉDIO - FORNECIMENTO E INSTALAÇÃO. AF_01/2020 | UN | 96.82
86911 | TORNEIRA CROMADA LONGA, DE PAREDE, 1/2 OU 3/4, PARA PIA DE COZINHA, PADRÃO POPULAR - FORNECIMENTO E INSTALAÇÃO. AF_01/2020 | UN | 66.53
86913 | TORNEIRA CROMADA 1/2 OU 3/4 PARA TANQUE, PADRÃO POPULAR - FORNECIMENTO E INSTALAÇÃO. AF_01/2020 | UN | 42.23
86914 | TORNEIRA CROMADA 1/2 OU 3/4 PARA TANQUE, PADRÃO MÉDIO - FORNECIMENTO E INSTALAÇÃO. AF_01/2020 | UN | 74.86
86915 | TORNEIRA CROMADA DE MESA, 1/2 OU 3/4, PARA LAVATÓRIO, PADRÃO MÉDIO - FORNECIMENTO E INSTALAÇÃO. AF_01/2020 | UN | 108.16
86916 | TORNEIRA PLÁSTICA 3/4 PARA TANQUE - FORNECIMENTO E INSTALAÇÃO. AF_01/2020 | UN | 30.21
86919 | TANQUE DE LOUÇA BRANCA COM COLUNA, 30L OU EQUIVALENTE, INCLUSO SIFÃO FLEXÍVEL EM PVC, VÁLVULA METÁLICA E TORNEIRA DE METAL CROMADO PADRÃO MÉDIO - FORNECIMENTO E INSTALAÇÃO. AF_01/2020 | UN | 989.19
86920 | TANQUE DE LOUÇA BRANCA COM COLUNA, 30L OU EQUIVALENTE, INCLUSO SIFÃO FLEXÍVEL EM PVC, VÁLVULA PLÁSTICA E TORNEIRA DE METAL CROMADO PADRÃO POPULAR - FORNECIMENTO E INSTALAÇÃO. AF_01/2020 | UN | 843.92
86921 | TANQUE DE LOUÇA BRANCA COM COLUNA, 30L OU EQUIVALENTE, INCLUSO SIFÃO FLEXÍVEL EM PVC, VÁLVULA PLÁSTICA E TORNEIRA DE PLÁSTICO - FORNECIMENTO E INSTALAÇÃO. AF_01/2020 | UN | 831.9
86922 | TANQUE DE LOUÇA BRANCA SUSPENSO, 18L OU EQUIVALENTE, INCLUSO SIFÃO TIPO GARRAFA EM METAL CROMADO, VÁLVULA METÁLICA E TORNEIRA DE METAL CROMADO PADRÃO MÉDIO - FORNECIMENTO E INSTALAÇÃO. AF_01/2020 | UN | 1117.5
86923 | TANQUE DE LOUÇA BRANCA SUSPENSO, 18L OU EQUIVALENTE, INCLUSO SIFÃO TIPO GARRAFA EM PVC, VÁLVULA PLÁSTICA E TORNEIRA DE METAL CROMADO PADRÃO POPULAR - FORNECIMENTO E INSTALAÇÃO. AF_01/2020 | UN | 620.9
86924 | TANQUE DE LOUÇA BRANCA SUSPENSO, 18L OU EQUIVALENTE, INCLUSO SIFÃO TIPO GARRAFA EM PVC, VÁLVULA PLÁSTICA E TORNEIRA DE PLÁSTICO - FORNECIMENTO E INSTALAÇÃO. AF_01/2020 | UN | 608.88
86925 | TANQUE DE MÁRMORE SINTÉTICO COM COLUNA, 22L OU EQUIVALENTE, INCLUSO SIFÃO FLEXÍVEL EM PVC, VÁLVULA PLÁSTICA E TORNEIRA DE METAL CROMADO PADRÃO POPULAR - FORNECIMENTO E INSTALAÇÃO. AF_01/2020 | UN | 491.49
86926 | TANQUE DE MÁRMORE SINTÉTICO COM COLUNA, 22L OU EQUIVALENTE, INCLUSO SIFÃO FLEXÍVEL EM PVC, VÁLVULA PLÁSTICA E TORNEIRA DE PLÁSTICO - FORNECIMENTO E INSTALAÇÃO. AF_01/2020 | UN | 479.47
86927 | TANQUE DE MÁRMORE SINTÉTICO SUSPENSO, 22L OU EQUIVALENTE, INCLUSO SIFÃO TIPO GARRAFA EM PVC, VÁLVULA PLÁSTICA E TORNEIRA DE METAL CROMADO PADRÃO POPULAR - FORNEC. E INSTALAÇÃO. AF_01/2020 | UN | 319.6
86928 | TANQUE DE MÁRMORE SINTÉTICO SUSPENSO, 22L OU EQUIVALENTE, INCLUSO SIFÃO TIPO GARRAFA EM PVC, VÁLVULA PLÁSTICA E TORNEIRA DE PLÁSTICO - FORNECIMENTO E INSTALAÇÃO. AF_01/2020 | UN | 307.58
86929 | TANQUE DE MÁRMORE SINTÉTICO SUSPENSO, 22L OU EQUIVALENTE, INCLUSO SIFÃO FLEXÍVEL EM PVC, VÁLVULA PLÁSTICA E TORNEIRA DE METAL CROMADO PADRÃO POPULAR - FORNECIMENTO E INSTALAÇÃO. AF_01/2020 | UN | 310.96
86930 | TANQUE DE MÁRMORE SINTÉTICO SUSPENSO, 22L OU EQUIVALENTE, INCLUSO SIFÃO FLEXÍVEL EM PVC, VÁLVULA PLÁSTICA E TORNEIRA DE PLÁSTICO - FORNECIMENTO E INSTALAÇÃO. AF_01/2020 | UN | 298.94
86931 | VASO SANITÁRIO SIFONADO COM CAIXA ACOPLADA LOUÇA BRANCA, INCLUSO ENGATE FLEXÍVEL EM PLÁSTICO BRANCO, 1/2 X 40CM - FORNECIMENTO E INSTALAÇÃO. AF_01/2020 | UN | 542.39
86932 | VASO SANITÁRIO SIFONADO COM CAIXA ACOPLADA LOUÇA BRANCA - PADRÃO MÉDIO, INCLUSO ENGATE FLEXÍVEL EM METAL CROMADO, 1/2 X 40CM - FORNECIMENTO E INSTALAÇÃO. AF_01/2020 | UN | 627.76
86933 | BANCADA DE MÁRMORE SINTÉTICO 120 X 60CM, COM CUBA INTEGRADA, INCLUSO SIFÃO TIPO GARRAFA EM PVC, VÁLVULA EM PLÁSTICO CROMADO TIPO AMERICANA E TORNEIRA CROMADA LONGA, DE PAREDE, PADRÃO POPULAR - FORNECIMENTO E INSTALAÇÃO. AF_01/2020 | UN | 368.92
86934 | BANCADA DE MÁRMORE SINTÉTICO 120 X 60CM, COM CUBA INTEGRADA, INCLUSO SIFÃO TIPO FLEXÍVEL EM PVC, VÁLVULA EM PLÁSTICO CROMADO TIPO AMERICANA E TORNEIRA CROMADA LONGA, DE PAREDE, PADRÃO POPULAR - FORNECIMENTO E INSTALAÇÃO. AF_01/2020 | UN | 360.28
86935 | CUBA DE EMBUTIR DE AÇO INOXIDÁVEL MÉDIA, INCLUSO VÁLVULA TIPO AMERICANA EM METAL CROMADO E SIFÃO FLEXÍVEL EM PVC - FORNECIMENTO E INSTALAÇÃO. AF_01/2020 | UN | 336.88
86936 | CUBA DE EMBUTIR DE AÇO INOXIDÁVEL MÉDIA, INCLUSO VÁLVULA TIPO AMERICANA E SIFÃO TIPO GARRAFA EM METAL CROMADO - FORNECIMENTO E INSTALAÇÃO. AF_01/2020 | UN | 696.85
86937 | CUBA DE EMBUTIR OVAL EM LOUÇA BRANCA, 35 X 50CM OU EQUIVALENTE, INCLUSO VÁLVULA EM METAL CROMADO E SIFÃO FLEXÍVEL EM PVC - FORNECIMENTO E INSTALAÇÃO. AF_01/2020 | UN | 287.84
86938 | CUBA DE EMBUTIR OVAL EM LOUÇA BRANCA, 35 X 50CM OU EQUIVALENTE, INCLUSO VÁLVULA E SIFÃO TIPO GARRAFA EM METAL CROMADO - FORNECIMENTO E INSTALAÇÃO. AF_01/2020 | UN | 647.81
86939 | LAVATÓRIO LOUÇA BRANCA COM COLUNA, *44 X 35,5* CM, PADRÃO POPULAR, INCLUSO SIFÃO FLEXÍVEL EM PVC, VÁLVULA E ENGATE FLEXÍVEL 30CM EM PLÁSTICO E COM TORNEIRA CROMADA PADRÃO POPULAR - FORNECIMENTO E INSTALAÇÃO. AF_01/2020 | UN | 414.82
86940 | LAVATÓRIO LOUÇA BRANCA COM COLUNA, 45 X 55CM OU EQUIVALENTE, PADRÃO MÉDIO, INCLUSO SIFÃO TIPO GARRAFA, VÁLVULA E ENGATE FLEXÍVEL DE 40CM EM METAL CROMADO, COM APARELHO MISTURADOR PADRÃO MÉDIO - FORNECIMENTO E INSTALAÇÃO. AF_01/2020 | UN | 1362.34
86941 | LAVATÓRIO LOUÇA BRANCA COM COLUNA, 45 X 55CM OU EQUIVALENTE, PADRÃO MÉDIO, INCLUSO SIFÃO TIPO GARRAFA, VÁLVULA E ENGATE FLEXÍVEL DE 40CM EM METAL CROMADO, COM TORNEIRA CROMADA DE MESA, PADRÃO MÉDIO - FORNECIMENTO E INSTALAÇÃO. AF_01/2020 | UN | 1067.85
86942 | LAVATÓRIO LOUÇA BRANCA SUSPENSO, 29,5 X 39CM OU EQUIVALENTE, PADRÃO POPULAR, INCLUSO SIFÃO TIPO GARRAFA EM PVC, VÁLVULA E ENGATE FLEXÍVEL 30CM EM PLÁSTICO E TORNEIRA CROMADA DE MESA, PADRÃO POPULAR - FORNECIMENTO E INSTALAÇÃO. AF_01/2020 | UN | 250.62
86943 | LAVATÓRIO LOUÇA BRANCA SUSPENSO, 29,5 X 39CM OU EQUIVALENTE, PADRÃO POPULAR, INCLUSO SIFÃO FLEXÍVEL EM PVC, VÁLVULA E ENGATE FLEXÍVEL 30CM EM PLÁSTICO E TORNEIRA CROMADA DE MESA, PADRÃO POPULAR - FORNECIMENTO E INSTALAÇÃO. AF_01/2020 | UN | 241.98
86947 | BANCADA MÁRMORE BRANCO, 50 X 60 CM, INCLUSO CUBA DE EMBUTIR OVAL EM LOUÇA BRANCA 35 X 50 CM, VÁLVULA, SIFÃO TIPO GARRAFA E ENGATE FLEXÍVEL 40 CM EM METAL CROMADO E APARELHO MISTURADOR DE MESA, PADRÃO MÉDIO - FORNEC. E INSTALAÇÃO. AF_01/2020 | UN | 1484.32
93396 | BANCADA GRANITO CINZA, 50 X 60 CM, INCL. CUBA DE EMBUTIR OVAL LOUÇA BRANCA 35 X 50 CM, VÁLVULA METAL CROMADO, SIFÃO FLEXÍVEL PVC, ENGATE 30 CM FLEXÍVEL PLÁSTICO E TORNEIRA CROMADA DE MESA, PADRÃO POPULAR - FORNEC. E INSTALAÇÃO. AF_01/2020 | UN | 732.56
93441 | BANCADA GRANITO CINZA 150 X 60 CM, COM CUBA DE EMBUTIR DE AÇO, VÁLVULA AMERICANA EM METAL, SIFÃO FLEXÍVEL EM PVC, ENGATE FLEXÍVEL 30 CM, TORNEIRA CROMADA LONGA, DE PAREDE, 1/2 OU 3/4, P/ COZINHA, PADRÃO POPULAR - FORNEC. E INSTALAÇÃO. AF_01/2020 | UN | 1188.16
93442 | BANCADA MÁRMORE BRANCO 150 X 60 CM, COM CUBA DE EMBUTIR DE AÇO, VÁLVULA AMERICANA E SIFÃO TIPO GARRAFA EM METAL , ENGATE FLEXÍVEL 30 CM, TORNEIRA CROMADA, DE MESA, 1/2 OU 3/4, PARA PIA COZINHA, PADRÃO ALTO - FORNEC. E INSTALAÇÃO. AF_01/2020 | UN | 1470.53
95469 | VASO SANITARIO SIFONADO CONVENCIONAL COM LOUÇA BRANCA - FORNECIMENTO E INSTALAÇÃO. AF_01/2020 | UN | 318.85
95470 | VASO SANITARIO SIFONADO CONVENCIONAL COM LOUÇA BRANCA, INCLUSO CONJUNTO DE LIGAÇÃO PARA BACIA SANITÁRIA AJUSTÁVEL - FORNECIMENTO E INSTALAÇÃO. AF_10/2016 | UN | 327.86
95471 | VASO SANITARIO SIFONADO CONVENCIONAL PARA PCD SEM FURO FRONTAL COM LOUÇA BRANCA SEM ASSENTO - FORNECIMENTO E INSTALAÇÃO. AF_01/2020 | UN | 843.46
95472 | VASO SANITARIO SIFONADO CONVENCIONAL PARA PCD SEM FURO FRONTAL COM LOUÇA BRANCA SEM ASSENTO, INCLUSO CONJUNTO DE LIGAÇÃO PARA BACIA SANITÁRIA AJUSTÁVEL - FORNECIMENTO E INSTALAÇÃO. AF_01/2020 | UN | 852.47
95542 | PORTA TOALHA ROSTO EM METAL CROMADO, TIPO ARGOLA, INCLUSO FIXAÇÃO. AF_01/2020 | UN | 55.1
95543 | PORTA TOALHA BANHO EM METAL CROMADO, TIPO BARRA, INCLUSO FIXAÇÃO. AF_01/2020 | UN | 90.16
95544 | PAPELEIRA DE PAREDE EM METAL CROMADO SEM TAMPA, INCLUSO FIXAÇÃO. AF_01/2020 | UN | 69.1
95545 | SABONETEIRA DE PAREDE EM METAL CROMADO, INCLUSO FIXAÇÃO. AF_01/2020 | UN | 67.61
95546 | KIT DE ACESSORIOS PARA BANHEIRO EM METAL CROMADO, 5 PECAS, INCLUSO FIXAÇÃO. AF_01/2020 | UN | 211.25
95547 | SABONETEIRA PLASTICA TIPO DISPENSER PARA SABONETE LIQUIDO COM RESERVATORIO 800 A 1500 ML, INCLUSO FIXAÇÃO. AF_01/2020 | UN | 47.25
100848 | VASO SANITÁRIO INFANTIL LOUÇA BRANCA - FORNECIMENTO E INSTALACAO. AF_01/2020 | UN | 604.5
100849 | ASSENTO SANITÁRIO CONVENCIONAL - FORNECIMENTO E INSTALACAO. AF_01/2020 | UN | 39.65
100851 | ASSENTO SANITÁRIO INFANTIL - FORNECIMENTO E INSTALACAO. AF_01/2020 | UN | 79.02
100852 | CUBA DE EMBUTIR RETANGULAR DE AÇO INOXIDÁVEL, 56 X 33 X 12 CM - FORNECIMENTO E INSTALAÇÃO. AF_01/2020 | UN | 214.23
100853 | TORNEIRA CROMADA DE MESA PARA LAVATORIO, TIPO MONOCOMANDO. AF_01/2020 | UN | 261.15
100854 | TORNEIRA CROMADA DE MESA PARA LAVATÓRIO COM SENSOR DE PRESENCA. AF_01/2020 | UN | 1349.03
100855 | SABONETEIRA DE PAREDE EM PLASTICO ABS COM ACABAMENTO CROMADO E ACRILICO, INCLUSO FIXAÇÃO. AF_01/2020 | UN | 67.61
100856 | MANOPLA E CANOPLA CROMADA  FORNECIMENTO E INSTALAÇÃO. AF_01/2020 | UN | 29.12
100857 | ACABAMENTO MONOCOMANDO PARA CHUVEIRO  FORNECIMENTO E INSTALAÇÃO. AF_01/2020 | UN | 396.38
100858 | MICTÓRIO SIFONADO LOUÇA BRANCA  PADRÃO MÉDIO  FORNECIMENTO E INSTALAÇÃO. AF_01/2020 | UN | 717.29
100859 | MICTÓRIO SIFONADO LOUÇA BRANCA PARA ENTRADA DE ÁGUA EMBUTIDA  PADRÃO ALTO  FORNECIMENTO E INSTALAÇÃO. AF_01/2020 | UN | 1119.29
100860 | CHUVEIRO ELÉTRICO COMUM CORPO PLÁSTICO, TIPO DUCHA  FORNECIMENTO E INSTALAÇÃO. AF_01/2020 | UN | 83.4
100861 | SUPORTE MÃO FRANCESA EM AÇO, ABAS IGUAIS 30 CM, CAPACIDADE MINIMA 60 KG, BRANCO - FORNECIMENTO E INSTALAÇÃO. AF_01/2020 | UN | 42.83
100862 | SUPORTE MÃO FRANCESA EM ACO, ABAS IGUAIS 40 CM, CAPACIDADE MINIMA 70 KG, BRANCO - FORNECIMENTO E INSTALAÇÃO. AF_01/2020 | UN | 47.99
100863 | BARRA DE APOIO EM "L", EM ACO INOX POLIDO 70 X 70 CM, FIXADA NA PAREDE - FORNECIMENTO E INSTALACAO. AF_01/2020 | UN | 593.52
100864 | BARRA DE APOIO EM "L", EM ACO INOX POLIDO 80 X 80 CM, FIXADA NA PAREDE - FORNECIMENTO E INSTALACAO. AF_01/2020 | UN | 651.11
100865 | BARRA DE APOIO LATERAL ARTICULADA, COM TRAVA, EM ACO INOX POLIDO, FIXADA NA PAREDE - FORNECIMENTO E INSTALAÇÃO. AF_01/2020 | UN | 574.73
100866 | BARRA DE APOIO RETA, EM ACO INOX POLIDO, COMPRIMENTO 60CM, FIXADA NA PAREDE - FORNECIMENTO E INSTALAÇÃO. AF_01/2020 | UN | 307.38
100867 | BARRA DE APOIO RETA, EM ACO INOX POLIDO, COMPRIMENTO 70 CM, FIXADA NA PAREDE - FORNECIMENTO E INSTALAÇÃO. AF_01/2020 | UN | 326.37
100868 | BARRA DE APOIO RETA, EM ACO INOX POLIDO, COMPRIMENTO 80 CM, FIXADA NA PAREDE - FORNECIMENTO E INSTALAÇÃO. AF_01/2020 | UN | 339.01
100869 | BARRA DE APOIO RETA, EM ACO INOX POLIDO, COMPRIMENTO 90 CM, FIXADA NA PAREDE - FORNECIMENTO E INSTALAÇÃO. AF_01/2020 | UN | 348.7
100870 | BARRA DE APOIO RETA, EM ALUMINIO, COMPRIMENTO 60 CM, FIXADA NA PAREDE - FORNECIMENTO E INSTALAÇÃO. AF_01/2020 | UN | 266.21
100871 | BARRA DE APOIO RETA, EM ALUMINIO, COMPRIMENTO 70 CM, FIXADA NA PAREDE - FORNECIMENTO E INSTALAÇÃO. AF_01/2020 | UN | 285.36
100872 | BARRA DE APOIO RETA, EM ALUMINIO, COMPRIMENTO 80 CM, FIXADA NA PAREDE - FORNECIMENTO E INSTALAÇÃO. AF_01/2020 | UN | 297.58
100873 | BARRA DE APOIO RETA, EM ALUMINIO, COMPRIMENTO 90 CM, FIXADA NA PAREDE - FORNECIMENTO E INSTALAÇÃO. AF_01/2020 | UN | 305.21
100874 | PUXADOR PARA PCD, FIXADO NA PORTA - FORNECIMENTO E INSTALAÇÃO. AF_01/2020 | UN | 307.38
100875 | BANCO ARTICULADO, EM ACO INOX, PARA PCD, FIXADO NA PAREDE - FORNECIMENTO E INSTALAÇÃO. AF_01/2020 | UN | 1061.42
100878 | VASO SANITÁRIO SIFONADO COM CAIXA ACOPLADA, LOUÇA BRANCA - PADRÃO ALTO - FORNECIMENTO E INSTALAÇÃO. AF_01/2020 | UN | 717.12
98052 | TANQUE SÉPTICO CIRCULAR, EM CONCRETO PRÉ-MOLDADO, DIÂMETRO INTERNO = 1,10 M, ALTURA INTERNA = 2,50 M, VOLUME ÚTIL: 2138,2 L (PARA 5 CONTRIBUINTES). AF_12/2020 | UN | 1350.61
98053 | TANQUE SÉPTICO CIRCULAR, EM CONCRETO PRÉ-MOLDADO, DIÂMETRO INTERNO = 1,40 M, ALTURA INTERNA = 2,50 M, VOLUME ÚTIL: 3463,6 L (PARA 13 CONTRIBUINTES). AF_12/2020 | UN | 1850.82
98054 | TANQUE SÉPTICO CIRCULAR, EM CONCRETO PRÉ-MOLDADO, DIÂMETRO INTERNO = 1,88 M, ALTURA INTERNA = 2,50 M, VOLUME ÚTIL: 6245,8 L (PARA 32 CONTRIBUINTES). AF_12/2020 | UN | 2933.88
98055 | TANQUE SÉPTICO CIRCULAR, EM CONCRETO PRÉ-MOLDADO, DIÂMETRO INTERNO = 2,38 M, ALTURA INTERNA = 2,50 M, VOLUME ÚTIL: 10009,8 L (PARA 69 CONTRIBUINTES). AF_12/2020 | UN | 1210
98056 | TANQUE SÉPTICO CIRCULAR, EM CONCRETO PRÉ-MOLDADO, DIÂMETRO INTERNO = 2,38 M, ALTURA INTERNA = 3,0 M, VOLUME ÚTIL: 12234,2 L (PARA 86 CONTRIBUINTES). AF_12/2020 | UN | 4067.1
98057 | TANQUE SÉPTICO CIRCULAR, EM CONCRETO PRÉ-MOLDADO, DIÂMETRO INTERNO = 2,88 M, ALTURA INTERNA = 2,50 M, VOLUME ÚTIL: 14657,4 L (PARA 105 CONTRIBUINTES). AF_12/2020 | UN | 1634.89
98058 | FILTRO ANAERÓBIO CIRCULAR, EM CONCRETO PRÉ-MOLDADO, DIÂMETRO INTERNO = 1,10 M, ALTURA INTERNA = 1,50 M, VOLUME ÚTIL: 1140,4 L (PARA 5 CONTRIBUINTES). AF_12/2020 | UN | 623.17
98059 | FILTRO ANAERÓBIO CIRCULAR, EM CONCRETO PRÉ-MOLDADO, DIÂMETRO INTERNO = 1,88 M, ALTURA INTERNA = 1,50 M, VOLUME ÚTIL: 3331,1 L (PARA 19 CONTRIBUINTES). AF_12/2020 | UN | 1247.16
98060 | FILTRO ANAERÓBIO CIRCULAR, EM CONCRETO PRÉ-MOLDADO, DIÂMETRO INTERNO = 2,38 M, ALTURA INTERNA = 1,50 M, VOLUME ÚTIL: 5338,6 L (PARA 34 CONTRIBUINTES). AF_12/2020 | UN | 1943.43
98061 | FILTRO ANAERÓBIO CIRCULAR, EM CONCRETO PRÉ-MOLDADO, DIÂMETRO INTERNO = 2,88 M, ALTURA INTERNA = 1,50 M, VOLUME ÚTIL: 7817,3 L (PARA 75 CONTRIBUINTES). AF_12/2020 | UN | 4977.17
98062 | SUMIDOURO CIRCULAR, EM CONCRETO PRÉ-MOLDADO, DIÂMETRO INTERNO = 1,88 M, ALTURA INTERNA = 2,00 M, ÁREA DE INFILTRAÇÃO: 13,1 M² (PARA 5 CONTRIBUINTES). AF_12/2020 | UN | 2007.03
98063 | SUMIDOURO CIRCULAR, EM CONCRETO PRÉ-MOLDADO, DIÂMETRO INTERNO = 2,38 M, ALTURA INTERNA = 2,50 M, ÁREA DE INFILTRAÇÃO: 21,3 M² (PARA 8 CONTRIBUINTES). AF_12/2020 | UN | 3055.91
98064 | SUMIDOURO CIRCULAR, EM CONCRETO PRÉ-MOLDADO, DIÂMETRO INTERNO = 2,38 M, ALTURA INTERNA = 3,0 M, ÁREA DE INFILTRAÇÃO: 25 M² (PARA 10 CONTRIBUINTES). AF_12/2020 | UN | 1142
98065 | SUMIDOURO CIRCULAR, EM CONCRETO PRÉ-MOLDADO, DIÂMETRO INTERNO = 2,88 M, ALTURA INTERNA = 3,0 M, ÁREA DE INFILTRAÇÃO: 31,4 M² (PARA 12 CONTRIBUINTES). AF_12/2020 | UN | 4831.58
98066 | TANQUE SÉPTICO RETANGULAR, EM ALVENARIA COM TIJOLOS CERÂMICOS MACIÇOS, DIMENSÕES INTERNAS: 1,0 X 2,0 X 1,4 M, VOLUME ÚTIL: 2000 L (PARA 5 CONTRIBUINTES). AF_12/2020 | UN | 4379.67
98067 | TANQUE SÉPTICO RETANGULAR, EM ALVENARIA COM TIJOLOS CERÂMICOS MACIÇOS, DIMENSÕES INTERNAS: 1,2 X 2,4 X 1,6 M, VOLUME ÚTIL: 3456 L (PARA 13 CONTRIBUINTES). AF_12/2020 | UN | 5831.36
98068 | TANQUE SÉPTICO RETANGULAR, EM ALVENARIA COM TIJOLOS CERÂMICOS MACIÇOS, DIMENSÕES INTERNAS: 1,4 X 3,2 X 1,8 M, VOLUME ÚTIL: 6272 L (PARA 32 CONTRIBUINTES). AF_12/2020 | UN | 8228.44
98069 | TANQUE SÉPTICO RETANGULAR, EM ALVENARIA COM TIJOLOS CERÂMICOS MACIÇOS, DIMENSÕES INTERNAS: 1,6 X 4,4 X 1,8 M, VOLUME ÚTIL: 9856 L (PARA 68 CONTRIBUINTES). AF_12/2020 | UN | 11057.05
98070 | TANQUE SÉPTICO RETANGULAR, EM ALVENARIA COM TIJOLOS CERÂMICOS MACIÇOS, DIMENSÕES INTERNAS: 1,6 X 4,8 X 2,0 M, VOLUME ÚTIL: 12288 L (PARA 86 CONTRIBUINTES). AF_12/2020 | UN | 12628.68
98071 | TANQUE SÉPTICO RETANGULAR, EM ALVENARIA COM TIJOLOS CERÂMICOS MACIÇOS, DIMENSÕES INTERNAS: 1,6 X 4,6 X 2,4 M, VOLUME ÚTIL: 14720 L (PARA 105 CONTRIBUINTES). AF_12/2020 | UN | 13773.18
98072 | FILTRO ANAERÓBIO RETANGULAR, EM ALVENARIA COM TIJOLOS CERÂMICOS MACIÇOS, DIMENSÕES INTERNAS: 0,8 X 1,2 X 1,67 M, VOLUME ÚTIL: 1152 L (PARA 5 CONTRIBUINTES). AF_12/2020 | UN | 3667.05
98073 | FILTRO ANAERÓBIO RETANGULAR, EM ALVENARIA COM TIJOLOS CERÂMICOS MACIÇOS, DIMENSÕES INTERNAS: 1,2 X 1,8 X 1,67 M, VOLUME ÚTIL: 2592 L (PARA 13 CONTRIBUINTES). AF_12/2020 | UN | 5721.31
98074 | FILTRO ANAERÓBIO RETANGULAR, EM ALVENARIA COM TIJOLOS CERÂMICOS MACIÇOS, DIMENSÕES INTERNAS: 1,4 X 3,0 X 1,67 M, VOLUME ÚTIL: 5040 L (PARA 32 CONTRIBUINTES). AF_12/2020 | UN | 8860.21
98075 | FILTRO ANAERÓBIO RETANGULAR, EM ALVENARIA COM TIJOLOS CERÂMICOS MACIÇOS, DIMENSÕES INTERNAS: 1,4 X 4,2 X 1,67 M, VOLUME ÚTIL: 7056 L (PARA 67 CONTRIBUINTES). AF_12/2020 | UN | 11507.25
98076 | FILTRO ANAERÓBIO RETANGULAR, EM ALVENARIA COM TIJOLOS CERÂMICOS MACIÇOS, DIMENSÕES INTERNAS: 1,6 X 4,6 X 1,67 M, VOLUME ÚTIL: 8832 L (PARA 84 CONTRIBUINTES). AF_12/2020 | UN | 13248.99
98077 | FILTRO ANAERÓBIO RETANGULAR, EM ALVENARIA COM TIJOLOS CERÂMICOS MACIÇOS, DIMENSÕES INTERNAS: 1,6 X 5,6 X 1,67 M, VOLUME ÚTIL: 10752 L (PARA 103 CONTRIBUINTES). AF_12/2020 | UN | 15588.3
98078 | SUMIDOURO RETANGULAR, EM ALVENARIA COM TIJOLOS CERÂMICOS MACIÇOS, DIMENSÕES INTERNAS: 0,8 X 1,4 X 3,0 M, ÁREA DE INFILTRAÇÃO: 13,2 M² (PARA 5 CONTRIBUINTES). AF_12/2020 | UN | 4095.22
98079 | SUMIDOURO RETANGULAR, EM ALVENARIA COM TIJOLOS CERÂMICOS MACIÇOS, DIMENSÕES INTERNAS: 1,0 X 3,0 X 3,0 M, ÁREA DE INFILTRAÇÃO: 25 M² (PARA 10 CONTRIBUINTES). AF_12/2020 | UN | 7152.96
98080 | SUMIDOURO RETANGULAR, EM ALVENARIA COM TIJOLOS CERÂMICOS MACIÇOS, DIMENSÕES INTERNAS: 1,6 X 3,4 X 3,0 M, ÁREA DE INFILTRAÇÃO: 32,9 M² (PARA 13 CONTRIBUINTES). AF_12/2020 | UN | 9162.01
98081 | SUMIDOURO RETANGULAR, EM ALVENARIA COM TIJOLOS CERÂMICOS MACIÇOS, DIMENSÕES INTERNAS: 1,6 X 5,8 X 3,0 M, ÁREA DE INFILTRAÇÃO: 50 M² (PARA 20 CONTRIBUINTES). AF_12/2020 | UN | 13545.54
98082 | TANQUE SÉPTICO RETANGULAR, EM ALVENARIA COM BLOCOS DE CONCRETO, DIMENSÕES INTERNAS: 1,0 X 2,0 X 1,4 M, VOLUME ÚTIL: 2000 L (PARA 5 CONTRIBUINTES). AF_12/2020 | UN | 3186.8
98083 | TANQUE SÉPTICO RETANGULAR, EM ALVENARIA COM BLOCOS DE CONCRETO, DIMENSÕES INTERNAS: 1,2 X 2,4 X 1,6 M, VOLUME ÚTIL: 3456 L (PARA 13 CONTRIBUINTES). AF_12/2020 | UN | 4192.83
98084 | TANQUE SÉPTICO RETANGULAR, EM ALVENARIA COM BLOCOS DE CONCRETO, DIMENSÕES INTERNAS: 1,4 X 3,2 X 1,8 M, VOLUME ÚTIL: 6272 L (PARA 32 CONTRIBUINTES). AF_12/2020 | UN | 5872.8
98085 | TANQUE SÉPTICO RETANGULAR, EM ALVENARIA COM BLOCOS DE CONCRETO, DIMENSÕES INTERNAS: 1,6 X 4,4 X 1,8 M, VOLUME ÚTIL: 9856 L (PARA 68 CONTRIBUINTES). AF_12/2020 | UN | 7993.98
98086 | TANQUE SÉPTICO RETANGULAR, EM ALVENARIA COM BLOCOS DE CONCRETO, DIMENSÕES INTERNAS: 1,6 X 4,8 X 2,0 M, VOLUME ÚTIL: 12288 L (PARA 86 CONTRIBUINTES). AF_12/2020 | UN | 8990.54
98087 | TANQUE SÉPTICO RETANGULAR, EM ALVENARIA COM BLOCOS DE CONCRETO, DIMENSÕES INTERNAS: 1,6 X 4,6 X 2,4 M, VOLUME ÚTIL: 14720 L (PARA 105 CONTRIBUINTES). AF_12/2020 | UN | 9524.65
98088 | FILTRO ANAERÓBIO RETANGULAR, EM ALVENARIA COM BLOCOS DE CONCRETO, DIMENSÕES INTERNAS: 0,8 X 1,2 X 1,67 M, VOLUME ÚTIL: 1152 L (PARA 5 CONTRIBUINTES). AF_12/2020 | UN | 2741.02
98089 | FILTRO ANAERÓBIO RETANGULAR, EM ALVENARIA COM BLOCOS DE CONCRETO, DIMENSÕES INTERNAS: 1,2 X 1,8 X 1,67 M, VOLUME ÚTIL: 2592 L (PARA 13 CONTRIBUINTES). AF_12/2020 | UN | 4343.3
98090 | FILTRO ANAERÓBIO RETANGULAR, EM ALVENARIA COM BLOCOS DE CONCRETO, DIMENSÕES INTERNAS: 1,4 X 3,0 X 1,67 M, VOLUME ÚTIL: 5040 L (PARA 32 CONTRIBUINTES). AF_12/2020 | UN | 6834.38
98091 | FILTRO ANAERÓBIO RETANGULAR, EM ALVENARIA COM BLOCOS DE CONCRETO, DIMENSÕES INTERNAS: 1,4 X 4,2 X 1,67 M, VOLUME ÚTIL: 7056 L (PARA 67 CONTRIBUINTES). AF_12/2020 | UN | 8931.29
98092 | FILTRO ANAERÓBIO RETANGULAR, EM ALVENARIA COM BLOCOS DE CONCRETO, DIMENSÕES INTERNAS: 1,6 X 4,6 X 1,67 M, VOLUME ÚTIL: 8832 L (PARA 84 CONTRIBUINTES). AF_12/2020 | UN | 10386.09
98093 | FILTRO ANAERÓBIO RETANGULAR, EM ALVENARIA COM BLOCOS DE CONCRETO, DIMENSÕES INTERNAS: 1,6 X 5,6 X 1,67 M, VOLUME ÚTIL: 10752 L (PARA 103 CONTRIBUINTES). AF_12/2020 | UN | 12263.01
98094 | SUMIDOURO RETANGULAR, EM ALVENARIA COM BLOCOS DE CONCRETO, DIMENSÕES INTERNAS: 0,8 X 1,4 X 3,0 M, ÁREA DE INFILTRAÇÃO: 13,2 M² (PARA 5 CONTRIBUINTES). AF_12/2020 | UN | 2177.82
98099 | SUMIDOURO RETANGULAR, EM ALVENARIA COM BLOCOS DE CONCRETO, DIMENSÕES INTERNAS: 1,0 X 3,0 X 3,0 M, ÁREA DE INFILTRAÇÃO: 25 M² (PARA 10 CONTRIBUINTES). AF_12/2020 | UN | 3712.91
98100 | SUMIDOURO RETANGULAR, EM ALVENARIA COM BLOCOS DE CONCRETO, DIMENSÕES INTERNAS: 1,6 X 3,4 X 3,0 M, ÁREA DE INFILTRAÇÃO: 32,9 M² (PARA 13 CONTRIBUINTES). . AF_12/2020 | UN | 4875.98
98101 | SUMIDOURO RETANGULAR, EM ALVENARIA COM BLOCOS DE CONCRETO, DIMENSÕES INTERNAS: 1,6 X 5,8 X 3,0 M, ÁREA DE INFILTRAÇÃO: 50 M² (PARA 20 CONTRIBUINTES). . AF_12/2020 | UN | 7209.39
98109 | CAIXA DE GORDURA ESPECIAL (CAPACIDADE: 312 L - PARA ATÉ 146 PESSOAS SERVIDAS NO PICO), RETANGULAR, EM ALVENARIA COM BLOCOS DE CONCRETO, DIMENSÕES INTERNAS = 0,4X1,2 M, ALTURA INTERNA = 1 M. AF_12/2020 | UN | 679.71
98110 | CAIXA DE GORDURA PEQUENA (CAPACIDADE: 19 L), CIRCULAR, EM PVC, DIÂMETRO INTERNO= 0,3 M. AF_12/2020 | UN | 326
98111 | CAIXA DE INSPEÇÃO PARA ATERRAMENTO, CIRCULAR, EM POLIETILENO, DIÂMETRO INTERNO = 0,3 M. AF_12/2020 | UN | 44.39
98112 | TIL (TUBO DE INSPEÇÃO E LIMPEZA) CONDOMINIAL PARA ESGOTO, EM PVC, DN 100 X 100 MM. AF_12/2020 | UN | 70.83
98114 | TAMPA CIRCULAR PARA ESGOTO E DRENAGEM, EM FERRO FUNDIDO, DIÂMETRO INTERNO = 0,6 M. AF_12/2020 | UN | 682.87
98115 | TAMPA CIRCULAR PARA ESGOTO E DRENAGEM, EM CONCRETO PRÉ-MOLDADO, DIÂMETRO INTERNO = 0,6 M. AF_12/2020 | UN | 123.52
89957 | PONTO DE CONSUMO TERMINAL DE ÁGUA FRIA (SUBRAMAL) COM TUBULAÇÃO DE PVC, DN 25 MM, INSTALADO EM RAMAL DE ÁGUA, INCLUSOS RASGO E CHUMBAMENTO EM ALVENARIA. AF_12/2014 | UN | 139.63
89959 | PONTO DE CONSUMO TERMINAL DE ÁGUA QUENTE (SUBRAMAL) COM TUBULAÇÃO DE CPVC, DN 22 MM, INSTALADO EM RAMAL DE ÁGUA, INCLUSOS RASGO E CHUMBAMENTO EM ALVENARIA. AF_12/2014 | UN | 259.95
89349 | REGISTRO DE PRESSÃO BRUTO, LATÃO, ROSCÁVEL, 1/2" - FORNECIMENTO E INSTALAÇÃO. AF_08/2021 | UN | 23.89
89351 | REGISTRO DE PRESSÃO BRUTO, LATÃO, ROSCÁVEL, 3/4'' - FORNECIMENTO E INSTALAÇÃO. AF_08/2021 | UN | 29.64
89352 | REGISTRO DE GAVETA BRUTO, LATÃO, ROSCÁVEL, 1/2" - FORNECIMENTO E INSTALAÇÃO. AF_08/2021 | UN | 32.32
89353 | REGISTRO DE GAVETA BRUTO, LATÃO, ROSCÁVEL, 3/4" - FORNECIMENTO E INSTALAÇÃO. AF_08/2021 | UN | 35.68
89354 | MISTURADOR MONOCOMANDO PARA CHUVEIRO, BASE BRUTA E ACABAMENTO CROMADO - FORNECIMENTO E INSTALAÇÃO. AF_08/2021 | UN | 414.03
89969 | KIT DE REGISTRO DE PRESSÃO BRUTO DE LATÃO ½", INCLUSIVE CONEXÕES, ROSCÁVEL, INSTALADO EM RAMAL DE ÁGUA FRIA - FORNECIMENTO E INSTALAÇÃO. AF_12/2014 | UN | 39.58
89970 | KIT DE REGISTRO DE PRESSÃO BRUTO DE LATÃO ¾", INCLUSIVE CONEXÕES, ROSCÁVEL, INSTALADO EM RAMAL DE ÁGUA FRIA - FORNECIMENTO E INSTALAÇÃO. AF_12/2014 | UN | 44.48
89971 | KIT DE REGISTRO DE GAVETA BRUTO DE LATÃO ½", INCLUSIVE CONEXÕES, ROSCÁVEL, INSTALADO EM RAMAL DE ÁGUA FRIA - FORNECIMENTO E INSTALAÇÃO. AF_12/2014 | UN | 43.96
89972 | KIT DE REGISTRO DE GAVETA BRUTO DE LATÃO ¾", INCLUSIVE CONEXÕES, ROSCÁVEL, INSTALADO EM RAMAL DE ÁGUA FRIA - FORNECIMENTO E INSTALAÇÃO. AF_12/2014 | UN | 49.56
89973 | KIT DE MISTURADOR BASE BRUTA DE LATÃO ¾" MONOCOMANDO PARA CHUVEIRO, INCLUSIVE CONEXÕES, INSTALADO EM RAMAL DE ÁGUA - FORNECIMENTO E INSTALAÇÃO. AF_12/2014 | UN | 683.57
89974 | KIT DE TÊ MISTURADOR EM CPVC ¾" COM DUPLO COMANDO PARA CHUVEIRO, INCLUSIVE CONEXÕES, INSTALADO EM RAMAL DE ÁGUA - FORNECIMENTO E INSTALAÇÃO. AF_12/2014 | UN | 350.6
89984 | REGISTRO DE PRESSÃO BRUTO, LATÃO, ROSCÁVEL, 1/2", COM ACABAMENTO E CANOPLA CROMADOS - FORNECIMENTO E INSTALAÇÃO. AF_08/2021 | UN | 76.34
89985 | REGISTRO DE PRESSÃO BRUTO, LATÃO, ROSCÁVEL, 3/4", COM ACABAMENTO E CANOPLA CROMADOS - FORNECIMENTO E INSTALAÇÃO. AF_08/2021 | UN | 80.4
89986 | REGISTRO DE GAVETA BRUTO, LATÃO, ROSCÁVEL, 1/2", COM ACABAMENTO E CANOPLA CROMADOS - FORNECIMENTO E INSTALAÇÃO. AF_08/2021 | UN | 74.4
89987 | REGISTRO DE GAVETA BRUTO, LATÃO, ROSCÁVEL, 3/4", COM ACABAMENTO E CANOPLA CROMADOS - FORNECIMENTO E INSTALAÇÃO. AF_08/2021 | UN | 84.63
90371 | REGISTRO DE ESFERA, PVC, ROSCÁVEL, COM VOLANTE, 3/4" - FORNECIMENTO E INSTALAÇÃO. AF_08/2021 | UN | 31.63
94489 | REGISTRO DE ESFERA, PVC, SOLDÁVEL, COM VOLANTE, DN 25 MM - FORNECIMENTO E INSTALAÇÃO. AF_08/2021 | UN | 32.24
94490 | REGISTRO DE ESFERA, PVC, SOLDÁVEL, COM VOLANTE, DN 32 MM - FORNECIMENTO E INSTALAÇÃO. AF_08/2021 | UN | 48.02
94491 | REGISTRO DE ESFERA, PVC, SOLDÁVEL, COM VOLANTE, DN 40 MM - FORNECIMENTO E INSTALAÇÃO. AF_08/2021 | UN | 65.45
94492 | REGISTRO DE ESFERA, PVC, SOLDÁVEL, COM VOLANTE, DN 50 MM - FORNECIMENTO E INSTALAÇÃO. AF_08/2021 | UN | 67.31
94493 | REGISTRO DE ESFERA, PVC, SOLDÁVEL, COM VOLANTE, DN 60 MM - FORNECIMENTO E INSTALAÇÃO. AF_08/2021 | UN | 123.48
94495 | REGISTRO DE GAVETA BRUTO, LATÃO, ROSCÁVEL, 1" - FORNECIMENTO E INSTALAÇÃO. AF_08/2021 | UN | 55.1
94496 | REGISTRO DE GAVETA BRUTO, LATÃO, ROSCÁVEL, 1 1/4" - FORNECIMENTO E INSTALAÇÃO. AF_08/2021 | UN | 75.08
94497 | REGISTRO DE GAVETA BRUTO, LATÃO, ROSCÁVEL, 1 1/2" - FORNECIMENTO E INSTALAÇÃO. AF_08/2021 | UN | 95.11
94498 | REGISTRO DE GAVETA BRUTO, LATÃO, ROSCÁVEL, 2" - FORNECIMENTO E INSTALAÇÃO. AF_08/2021 | UN | 131.22
94499 | REGISTRO DE GAVETA BRUTO, LATÃO, ROSCÁVEL, 2 1/2" - FORNECIMENTO E INSTALAÇÃO. AF_08/2021 | UN | 260.49
94500 | REGISTRO DE GAVETA BRUTO, LATÃO, ROSCÁVEL, 3" - FORNECIMENTO E INSTALAÇÃO. AF_08/2021 | UN | 316.21
94501 | REGISTRO DE GAVETA BRUTO, LATÃO, ROSCÁVEL, 4" - FORNECIMENTO E INSTALAÇÃO. AF_08/2021 | UN | 637.42
94792 | REGISTRO DE GAVETA BRUTO, LATÃO, ROSCÁVEL, 1", COM ACABAMENTO E CANOPLA CROMADOS - FORNECIMENTO E INSTALAÇÃO. AF_08/2021 | UN | 103.09
94793 | REGISTRO DE GAVETA BRUTO, LATÃO, ROSCÁVEL, 1 1/4", COM ACABAMENTO E CANOPLA CROMADOS - FORNECIMENTO E INSTALAÇÃO. AF_08/2021 | UN | 141.15
94794 | REGISTRO DE GAVETA BRUTO, LATÃO, ROSCÁVEL, 1 1/2", COM ACABAMENTO E CANOPLA CROMADOS - FORNECIMENTO E INSTALAÇÃO. AF_08/2021 | UN | 149.77
94795 | TORNEIRA DE BOIA PARA CAIXA D'ÁGUA, ROSCÁVEL, 1/2" - FORNECIMENTO E INSTALAÇÃO. AF_08/2021 | UN | 34.39
94796 | TORNEIRA DE BOIA PARA CAIXA D'ÁGUA, ROSCÁVEL, 3/4" - FORNECIMENTO E INSTALAÇÃO. AF_08/2021 | UN | 39.71
94797 | TORNEIRA DE BOIA PARA CAIXA D'ÁGUA, ROSCÁVEL, 1" - FORNECIMENTO E INSTALAÇÃO. AF_08/2021 | UN | 81.47
94798 | TORNEIRA DE BOIA PARA CAIXA D'ÁGUA, ROSCÁVEL, 1 1/4" - FORNECIMENTO E INSTALAÇÃO. AF_08/2021 | UN | 134.75
94799 | TORNEIRA DE BOIA PARA CAIXA D'ÁGUA, ROSCÁVEL, 1 1/2" - FORNECIMENTO E INSTALAÇÃO. AF_08/2021 | UN | 165.56
94800 | TORNEIRA DE BOIA PARA CAIXA D'ÁGUA, ROSCÁVEL, 2" - FORNECIMENTO E INSTALAÇÃO. AF_08/2021 | UN | 212.59
95248 | VÁLVULA DE ESFERA BRUTA, BRONZE, ROSCÁVEL, 1/2" - FORNECIMENTO E INSTALAÇÃO. AF_08/2021 | UN | 46.76
95249 | VÁLVULA DE ESFERA BRUTA, BRONZE, ROSCÁVEL, 3/4'' - FORNECIMENTO E INSTALAÇÃO. AF_08/2021 | UN | 55.22
95250 | VÁLVULA DE ESFERA BRUTA, BRONZE, ROSCÁVEL, 1'' - FORNECIMENTO E INSTALAÇÃO. AF_08/2021 | UN | 74.51
95251 | VÁLVULA DE ESFERA BRUTA, BRONZE, ROSCÁVEL, 1 1/4'' - FORNECIMENTO E INSTALAÇÃO. AF_08/2021 | UN | 110.16
95252 | VÁLVULA DE ESFERA BRUTA, BRONZE, ROSCÁVEL, 1 1/2'' - FORNECIMENTO E INSTALAÇÃO. AF_08/2021 | UN | 133.61
95253 | VÁLVULA DE ESFERA BRUTA, BRONZE, ROSCÁVEL, 2'' - FORNECIMENTO E INSTALAÇÃO. AF_08/2021 | UN | 202.95
99619 | VÁLVULA DE RETENÇÃO HORIZONTAL, DE BRONZE, ROSCÁVEL, 3/4" - FORNECIMENTO E INSTALAÇÃO. AF_08/2021 | UN | 97.86
99620 | VÁLVULA DE RETENÇÃO HORIZONTAL, DE BRONZE, ROSCÁVEL, 1" - FORNECIMENTO E INSTALAÇÃO. AF_08/2021 | UN | 132.93
99621 | VÁLVULA DE RETENÇÃO HORIZONTAL, DE BRONZE, ROSCÁVEL, 1 1/4" - FORNECIMENTO E INSTALAÇÃO. AF_08/2021 | UN | 198.05
99622 | VÁLVULA DE RETENÇÃO HORIZONTAL, DE BRONZE, ROSCÁVEL, 1 1/2" - FORNECIMENTO E INSTALAÇÃO. AF_08/2021 | UN | 223.03
99623 | VÁLVULA DE RETENÇÃO HORIZONTAL, DE BRONZE, ROSCÁVEL, 2" - FORNECIMENTO E INSTALAÇÃO. AF_08/2021 | UN | 311.11
99624 | VÁLVULA DE RETENÇÃO HORIZONTAL, DE BRONZE, ROSCÁVEL, 2 1/2" - FORNECIMENTO E INSTALAÇÃO. AF_08/2021 | UN | 443.4
99625 | VÁLVULA DE RETENÇÃO HORIZONTAL, DE BRONZE, ROSCÁVEL, 3" - FORNECIMENTO E INSTALAÇÃO. AF_08/2021 | UN | 609.67
99626 | VÁLVULA DE RETENÇÃO HORIZONTAL, DE BRONZE, ROSCÁVEL, 4" - FORNECIMENTO E INSTALAÇÃO. AF_08/2021 | UN | 938.19
99627 | VÁLVULA DE RETENÇÃO VERTICAL, DE BRONZE, ROSCÁVEL, 1/2" - FORNECIMENTO E INSTALAÇÃO. AF_08/2021 | UN | 59.08
99628 | VÁLVULA DE RETENÇÃO VERTICAL, DE BRONZE, ROSCÁVEL, 3/4" - FORNECIMENTO E INSTALAÇÃO. AF_08/2021 | UN | 64.59
99629 | VÁLVULA DE RETENÇÃO VERTICAL, DE BRONZE, ROSCÁVEL, 1" - FORNECIMENTO E INSTALAÇÃO. AF_08/2021 | UN | 71.86
99630 | VÁLVULA DE RETENÇÃO VERTICAL, DE BRONZE, ROSCÁVEL, 1 1/4" - FORNECIMENTO E INSTALAÇÃO. AF_08/2021 | UN | 106.84
99631 | VÁLVULA DE RETENÇÃO VERTICAL, DE BRONZE, ROSCÁVEL, 1 1/2" - FORNECIMENTO E INSTALAÇÃO. AF_08/2021 | UN | 124.45
99632 | VÁLVULA DE RETENÇÃO VERTICAL, DE BRONZE, ROSCÁVEL, 2" - FORNECIMENTO E INSTALAÇÃO. AF_08/2021 | UN | 179.29
99633 | VÁLVULA DE RETENÇÃO VERTICAL, DE BRONZE, ROSCÁVEL, 3" - FORNECIMENTO E INSTALAÇÃO. AF_08/2021 | UN | 384.15
99634 | VÁLVULA DE RETENÇÃO VERTICAL, DE BRONZE, ROSCÁVEL, 4" - FORNECIMENTO E INSTALAÇÃO. AF_08/2021 | UN | 654.43
99635 | VÁLVULA DE DESCARGA METÁLICA, BASE 1 1/2", ACABAMENTO METALICO CROMADO - FORNECIMENTO E INSTALAÇÃO. AF_08/2021 | UN | 312.01
103008 | VÁLVULA DE RETENÇÃO HORIZONTAL, DE BRONZE, ROSCÁVEL, 1/2" - FORNECIMENTO E INSTALAÇÃO. AF_08/2021 | UN | 79.88
103009 | VÁLVULA DE RETENÇÃO VERTICAL, DE BRONZE, ROSCÁVEL, 2 1/2" - FORNECIMENTO E INSTALAÇÃO. AF_08/2021 | UN | 283.08
103010 | VÁLVULA DE RETENÇÃO, DE BRONZE, PÉ COM CRIVOS, ROSCÁVEL, 3/4" - FORNECIMENTO E INSTALAÇÃO. AF_08/2021 | UN | 60.57
103011 | VÁLVULA DE RETENÇÃO, DE BRONZE, PÉ COM CRIVOS, ROSCÁVEL, 1" - FORNECIMENTO E INSTALAÇÃO. AF_08/2021 | UN | 67.58
103012 | VÁLVULA DE RETENÇÃO, DE BRONZE, PÉ COM CRIVOS, ROSCÁVEL, 1 1/4" - FORNECIMENTO E INSTALAÇÃO. AF_08/2021 | UN | 106.52
103013 | VÁLVULA DE RETENÇÃO, DE BRONZE, PÉ COM CRIVOS, ROSCÁVEL, 1 1/2" - FORNECIMENTO E INSTALAÇÃO. AF_08/2021 | UN | 114.75
103014 | VÁLVULA DE RETENÇÃO, DE BRONZE, PÉ COM CRIVOS, ROSCÁVEL, 2" - FORNECIMENTO E INSTALAÇÃO. AF_08/2021 | UN | 172.45
103015 | VÁLVULA DE RETENÇÃO, DE BRONZE, PÉ COM CRIVOS, ROSCÁVEL, 2 1/2" - FORNECIMENTO E INSTALAÇÃO. AF_08/2021 | UN | 304.62
103016 | VÁLVULA DE RETENÇÃO, DE BRONZE, PÉ COM CRIVOS, ROSCÁVEL, 3" - FORNECIMENTO E INSTALAÇÃO. AF_08/2021 | UN | 416.33
103017 | VÁLVULA DE RETENÇÃO, DE BRONZE, PÉ COM CRIVOS, ROSCÁVEL, 4" - FORNECIMENTO E INSTALAÇÃO. AF_08/2021 | UN | 726.26
103018 | VÁLVULA DE DESCARGA METÁLICA, BASE 1 1/4", ACABAMENTO METALICO CROMADO - FORNECIMENTO E INSTALAÇÃO. AF_08/2021 | UN | 255.19
103019 | REGISTRO OU VÁLVULA GLOBO ANGULAR EM LATÃO, PARA HIDRANTES EM INSTALAÇÃO PREDIAL DE INCÊNDIO, 45 GRAUS, 2 1/2" - FORNECIMENTO E INSTALAÇÃO. AF_08/2021 | UN | 271.07
103029 | REGISTRO OU REGULADOR DE GÁS DE COZINHA - FORNECIMENTO E INSTALAÇÃO. AF_08/2021 | UN | 40.71
103036 | REGISTRO DE ESFERA, PVC, ROSCÁVEL, COM VOLANTE, 1/2" - FORNECIMENTO E INSTALAÇÃO. AF_08/2021 | UN | 25.48
103037 | REGISTRO DE ESFERA, PVC, ROSCÁVEL, COM VOLANTE, 1" - FORNECIMENTO E INSTALAÇÃO. AF_08/2021 | UN | 50.12
103038 | REGISTRO DE ESFERA, PVC, ROSCÁVEL, COM VOLANTE, 1 1/4" - FORNECIMENTO E INSTALAÇÃO. AF_08/2021 | UN | 67.1
103039 | REGISTRO DE ESFERA, PVC, ROSCÁVEL, COM VOLANTE, 1 1/2" - FORNECIMENTO E INSTALAÇÃO. AF_08/2021 | UN | 72.79
103040 | REGISTRO DE ESFERA, PVC, ROSCÁVEL, COM VOLANTE, 2" - FORNECIMENTO E INSTALAÇÃO. AF_08/2021 | UN | 108.46
103041 | REGISTRO DE ESFERA, PVC, ROSCÁVEL, COM BORBOLETA, 1/2" - FORNECIMENTO E INSTALAÇÃO. AF_08/2021 | UN | 21.17
103042 | REGISTRO DE ESFERA, PVC, ROSCÁVEL, COM BORBOLETA, 3/4" - FORNECIMENTO E INSTALAÇÃO. AF_08/2021 | UN | 26.06
103043 | REGISTRO DE ESFERA, PVC, ROSCÁVEL, COM CABEÇA QUADRADA, 1/2" - FORNECIMENTO E INSTALAÇÃO. AF_08/2021 | UN | 24.51
103044 | REGISTRO DE ESFERA, PVC, ROSCÁVEL, COM CABEÇA QUADRADA, 3/4" - FORNECIMENTO E INSTALAÇÃO. AF_08/2021 | UN | 33
103045 | REGISTRO DE PRESSÃO, PVC, ROSCÁVEL, VOLANTE SIMPLES, 1/2" - FORNECIMENTO E INSTALAÇÃO. AF_08/2021 | UN | 10.23
103046 | REGISTRO DE PRESSÃO, PVC, ROSCÁVEL, VOLANTE SIMPLES, 3/4" - FORNECIMENTO E INSTALAÇÃO. AF_08/2021 | UN | 24.66
103047 | REGISTRO DE ESFERA, PVC, SOLDÁVEL, COM VOLANTE, DN 20 MM - FORNECIMENTO E INSTALAÇÃO. AF_08/2021 | UN | 26.02
103048 | REGISTRO DE PRESSÃO, PVC, SOLDÁVEL, VOLANTE SIMPLES, DN 20 MM - FORNECIMENTO E INSTALAÇÃO. AF_08/2021 | UN | 19.4
103049 | REGISTRO DE PRESSÃO, PVC, SOLDÁVEL, VOLANTE SIMPLES, DN 25 MM - FORNECIMENTO E INSTALAÇÃO. AF_08/2021 | UN | 21.22
103050 | SUBSTITUIÇÃO DE REGISTRO OU VÁLVULA, ROSCÁVEL, DN 20 MM. AF_08/2021 | UN | 24.38
103051 | SUBSTITUIÇÃO DE REGISTRO OU VÁLVULA, ROSCÁVEL, DN 25 MM. AF_08/2021 | UN | 29.82
103052 | SUBSTITUIÇÃO DE REGISTRO OU VÁLVULA, ROSCÁVEL, DN 32 MM. AF_08/2021 | UN | 40.97
95634 | KIT CAVALETE PARA MEDIÇÃO DE ÁGUA - ENTRADA PRINCIPAL, EM PVC SOLDÁVEL DN 20 (½") FORNECIMENTO E INSTALAÇÃO (EXCLUSIVE HIDRÔMETRO). AF_11/2016 | UN | 177.21
95635 | KIT CAVALETE PARA MEDIÇÃO DE ÁGUA - ENTRADA PRINCIPAL, EM PVC SOLDÁVEL DN 25 (¾") FORNECIMENTO E INSTALAÇÃO (EXCLUSIVE HIDRÔMETRO). AF_11/2016 | UN | 190.43
95636 | KIT CAVALETE PARA MEDIÇÃO DE ÁGUA - ENTRADA PRINCIPAL, EM AÇO GALVANIZADO DN 25 (1 ) FORNECIMENTO E INSTALAÇÃO (EXCLUSIVE HIDRÔMETRO). AF_11/2016 | UN | 369.07
95637 | KIT CAVALETE PARA MEDIÇÃO DE ÁGUA - ENTRADA PRINCIPAL, EM AÇO GALVANIZADO DN 32 (1 ¼)  FORNECIMENTO E INSTALAÇÃO (EXCLUSIVE HIDRÔMETRO). AF_11/2016 | UN | 570.34
95638 | KIT CAVALETE PARA MEDIÇÃO DE ÁGUA - ENTRADA PRINCIPAL, EM AÇO GALVANIZADO DN 40 (1 ½)  FORNECIMENTO E INSTALAÇÃO (EXCLUSIVE HIDRÔMETRO). AF_11/2016 | UN | 695.6
95639 | KIT CAVALETE PARA MEDIÇÃO DE ÁGUA - ENTRADA PRINCIPAL, EM AÇO GALVANIZADO DN 50 (2)  FORNECIMENTO E INSTALAÇÃO (EXCLUSIVE HIDRÔMETRO). AF_11/2016 | UN | 903.09
95641 | KIT CAVALETE PARA MEDIÇÃO DE ÁGUA - ENTRADA INDIVIDUALIZADA, EM PVC DN 25 (¾), PARA 2 MEDIDORES  FORNECIMENTO E INSTALAÇÃO (EXCLUSIVE HIDRÔMETRO). AF_11/2016 | UN | 307.7
95642 | KIT CAVALETE PARA MEDIÇÃO DE ÁGUA - ENTRADA INDIVIDUALIZADA, EM PVC DN 25 (¾), PARA 3 MEDIDORES  FORNECIMENTO E INSTALAÇÃO (EXCLUSIVE HIDRÔMETRO). AF_11/2016 | UN | 454.54
95643 | KIT CAVALETE PARA MEDIÇÃO DE ÁGUA - ENTRADA INDIVIDUALIZADA, EM PVC DN 25 (¾), PARA 4 MEDIDORES  FORNECIMENTO E INSTALAÇÃO (EXCLUSIVE HIDRÔMETRO). AF_11/2016 | UN | 594.71
95644 | KIT CAVALETE PARA MEDIÇÃO DE ÁGUA - ENTRADA INDIVIDUALIZADA, EM PVC DN 32 (1), PARA 1 MEDIDOR  FORNECIMENTO E INSTALAÇÃO (EXCLUSIVE HIDRÔMETRO). AF_11/2016 | UN | 225.95
95645 | KIT CAVALETE PARA MEDIÇÃO DE ÁGUA - ENTRADA INDIVIDUALIZADA, EM PVC DN 32 (1), PARA 2 MEDIDORES  FORNECIMENTO E INSTALAÇÃO (EXCLUSIVE HIDRÔMETRO). AF_11/2016 | UN | 413.51
95646 | KIT CAVALETE PARA MEDIÇÃO DE ÁGUA - ENTRADA INDIVIDUALIZADA, EM PVC DN 32 (1), PARA 3 MEDIDORES  FORNECIMENTO E INSTALAÇÃO (EXCLUSIVE HIDRÔMETRO). AF_11/2016 | UN | 616.1
95647 | KIT CAVALETE PARA MEDIÇÃO DE ÁGUA - ENTRADA INDIVIDUALIZADA, EM PVC DN 32 (1), PARA 4 MEDIDORES  FORNECIMENTO E INSTALAÇÃO (EXCLUSIVE HIDRÔMETRO). AF_11/2016 | UN | 807.85
95673 | HIDRÔMETRO DN 20 (½), 1,5 M³/H  FORNECIMENTO E INSTALAÇÃO. AF_11/2016 | UN | 138.81
95674 | HIDRÔMETRO DN 20 (½), 3,0 M³/H  FORNECIMENTO E INSTALAÇÃO. AF_11/2016 | UN | 147.48
95675 | HIDRÔMETRO DN 25 (¾ ), 5,0 M³/H FORNECIMENTO E INSTALAÇÃO. AF_11/2016 | UN | 180.27
95676 | CAIXA EM CONCRETO PRÉ-MOLDADO PARA ABRIGO DE HIDRÔMETRO COM DN 20 (½)  FORNECIMENTO E INSTALAÇÃO. AF_11/2016 | UN | 77.96
97741 | KIT CAVALETE PARA MEDIÇÃO DE ÁGUA - ENTRADA INDIVIDUALIZADA, EM PVC DN 25 (¾), PARA 1 MEDIDOR  FORNECIMENTO E INSTALAÇÃO (EXCLUSIVE HIDRÔMETRO). AF_11/2016 | UN | 172.47
90436 | FURO EM ALVENARIA PARA DIÂMETROS MENORES OU IGUAIS A 40 MM. AF_05/2015 | UN | 13.81
90437 | FURO EM ALVENARIA PARA DIÂMETROS MAIORES QUE 40 MM E MENORES OU IGUAIS A 75 MM. AF_05/2015 | UN | 33.55
90438 | FURO EM ALVENARIA PARA DIÂMETROS MAIORES QUE 75 MM. AF_05/2015 | UN | 48.09
90439 | FURO EM CONCRETO PARA DIÂMETROS MENORES OU IGUAIS A 40 MM. AF_05/2015 | UN | 59.8
90440 | FURO EM CONCRETO PARA DIÂMETROS MAIORES QUE 40 MM E MENORES OU IGUAIS A 75 MM. AF_05/2015 | UN | 95.78
90441 | FURO EM CONCRETO PARA DIÂMETROS MAIORES QUE 75 MM. AF_05/2015 | UN | 122.34
90443 | RASGO EM ALVENARIA PARA RAMAIS/ DISTRIBUIÇÃO COM DIAMETROS MENORES OU IGUAIS A 40 MM. AF_05/2015 | M | 12.55
90444 | RASGO EM CONTRAPISO PARA RAMAIS/ DISTRIBUIÇÃO COM DIÂMETROS MENORES OU IGUAIS A 40 MM. AF_05/2015 | M | 25.66
90445 | RASGO EM CONTRAPISO PARA RAMAIS/ DISTRIBUIÇÃO COM DIÂMETROS MAIORES QUE 40 MM E MENORES OU IGUAIS A 75 MM. AF_05/2015 | M | 27.39
90446 | RASGO EM CONTRAPISO PARA RAMAIS/ DISTRIBUIÇÃO COM DIÂMETROS MAIORES QUE 75 MM. AF_05/2015 | M | 29.76
90447 | RASGO EM ALVENARIA PARA ELETRODUTOS COM DIAMETROS MENORES OU IGUAIS A 40 MM. AF_05/2015 | M | 6.26
90451 | PASSANTE TIPO PEÇA EM POLIESTIRENO PARA ABERTURA PARA PASSAGEM DE 1 TUBO, FIXADO EM LAJE. AF_05/2015 | UN | 4.16
90452 | PASSANTE TIPO PEÇA EM POLIESTIRENO PARA ABERTURA PARA PASSAGEM DE MAIS DE 1 TUBO, FIXADO EM LAJE. AF_05/2015 | UN | 15.93
90453 | PASSANTE TIPO TUBO DE DIÂMETRO MENOR OU IGUAL A 40 MM, FIXADO EM LAJE. AF_05/2015 | UN | 2.94
90454 | PASSANTE TIPO TUBO DE DIÂMETRO MAIORES QUE 40 MM E MENORES OU IGUAIS A 75 MM, FIXADO EM LAJE. AF_05/2015 | UN | 5.34
90455 | PASSANTE TIPO TUBO DE DIÂMETRO MAIOR QUE 75 MM, FIXADO EM LAJE. AF_05/2015 | UN | 6.93
90456 | QUEBRA EM ALVENARIA PARA INSTALAÇÃO DE CAIXA DE TOMADA (4X4 OU 4X2). AF_05/2015 | UN | 4.02
90457 | QUEBRA EM ALVENARIA PARA INSTALAÇÃO DE QUADRO DISTRIBUIÇÃO PEQUENO (19X25 CM). AF_05/2015 | UN | 9.19
90458 | QUEBRA EM ALVENARIA PARA INSTALAÇÃO DE QUADRO DISTRIBUIÇÃO GRANDE (76X40 CM). AF_05/2015 | UN | 26.07
90459 | QUEBRA EM ALVENARIA PARA INSTALAÇÃO DE ABRIGO PARA MANGUEIRAS (90X60 CM). AF_05/2015 | UN | 36.77
90460 | SUPORTE PARA ATÉ 3 TUBOS HORIZONTAIS, ESPAÇADO A CADA 1 M, EM PERFILADO DE SEÇÃO 38X76 MM, POR METRO DE TUBULAÇÃO FIXADA. AF_05/2015 | M | 11.52
90461 | SUPORTE PARA MAIS DE 3 TUBOS HORIZONTAIS, ESPAÇADO A CADA 1 M, EM PERFILADO DE SEÇÃO 38X76 MM, POR METRO DE TUBULAÇÃO FIXADA. AF_05/2015 | M | 7.48
90462 | SUPORTE PARA ATÉ 3 TUBOS VERTICAIS, ESPAÇADO A CADA 3 M, EM PERFILADO DE SEÇÃO 38X38 MM, POR METRO DE TUBULAÇÃO FIXADA. AF_05/2015 | M | 1.56
90463 | SUPORTE PARA MAIS DE 3 TUBOS VERTICAIS, ESPAÇADO A CADA 3 M, EM PERFILADO DE SEÇÃO 38X38 MM, POR METRO DE TUBULAÇÃO FIXADA. AF_05/2015 | M | 1.36
90466 | CHUMBAMENTO LINEAR EM ALVENARIA PARA RAMAIS/DISTRIBUIÇÃO COM DIÂMETROS MENORES OU IGUAIS A 40 MM. AF_05/2015 | M | 12.5
90467 | CHUMBAMENTO LINEAR EM ALVENARIA PARA RAMAIS/DISTRIBUIÇÃO COM DIÂMETROS MAIORES QUE 40 MM E MENORES OU IGUAIS A 75 MM. AF_05/2015 | M | 19.76
90468 | CHUMBAMENTO LINEAR EM CONTRAPISO PARA RAMAIS/DISTRIBUIÇÃO COM DIÂMETROS MENORES OU IGUAIS A 40 MM. AF_05/2015 | M | 5.46
90469 | CHUMBAMENTO LINEAR EM CONTRAPISO PARA RAMAIS/DISTRIBUIÇÃO COM DIÂMETROS MAIORES QUE 40 MM E MENORES OU IGUAIS A 75 MM. AF_05/2015 | M | 8.75
90470 | CHUMBAMENTO LINEAR EM CONTRAPISO PARA RAMAIS/DISTRIBUIÇÃO COM DIÂMETROS MAIORES QUE 75 MM. AF_05/2015 | M | 12.02
91166 | FIXAÇÃO DE TUBOS HORIZONTAIS DE PEX DIAMETROS IGUAIS OU INFERIORES A 40 MM COM ABRAÇADEIRA PLÁSTICA 390 MM, FIXADA EM LAJE. AF_05/2015 | M | 3.8
91167 | FIXAÇÃO DE TUBOS HORIZONTAIS DE PPR DIÂMETROS MENORES OU IGUAIS A 40 MM COM ABRAÇADEIRA METÁLICA RÍGIDA TIPO D 1/2", FIXADA EM PERFILADO EM LAJE. AF_05/2015 | M | 11.33
91168 | FIXAÇÃO DE TUBOS HORIZONTAIS DE PPR DIÂMETROS MAIORES QUE 40 MM E MENORES OU IGUAIS A 75 MM COM ABRAÇADEIRA METÁLICA RÍGIDA TIPO D 1 1/2", FIXADA EM PERFILADO EM LAJE. AF_05/2015 | M | 8.58
91169 | FIXAÇÃO DE TUBOS HORIZONTAIS DE PPR DIÂMETROS MAIORES QUE 75 MM COM ABRAÇADEIRA METÁLICA RÍGIDA TIPO D 3", FIXADA EM PERFILADO EM LAJE. AF_05/2015 | M | 10.17
91170 | FIXAÇÃO DE TUBOS HORIZONTAIS DE PVC, CPVC OU COBRE DIÂMETROS MENORES OU IGUAIS A 40 MM OU ELETROCALHAS ATÉ 150MM DE LARGURA, COM ABRAÇADEIRA METÁLICA RÍGIDA TIPO D 1/2, FIXADA EM PERFILADO EM LAJE. AF_05/2015 | M | 2.92
91171 | FIXAÇÃO DE TUBOS HORIZONTAIS DE PVC, CPVC OU COBRE DIÂMETROS MAIORES QUE 40 MM E MENORES OU IGUAIS A 75 MM COM ABRAÇADEIRA METÁLICA RÍGIDA TIPO D 1 1/2", FIXADA EM PERFILADO EM LAJE. AF_05/2015 | M | 3.65
91172 | FIXAÇÃO DE TUBOS HORIZONTAIS DE PVC, CPVC OU COBRE DIÂMETROS MAIORES QUE 75 MM COM ABRAÇADEIRA METÁLICA RÍGIDA TIPO D 3", FIXADA EM PERFILADO EM LAJE. AF_05/2015 | M | 5.36
91173 | FIXAÇÃO DE TUBOS VERTICAIS DE PPR DIÂMETROS MENORES OU IGUAIS A 40 MM COM ABRAÇADEIRA METÁLICA RÍGIDA TIPO D 1/2", FIXADA EM PERFILADO EM ALVENARIA. AF_05/2015 | M | 1.47
91174 | FIXAÇÃO DE TUBOS VERTICAIS DE PPR DIÂMETROS MAIORES QUE 40 MM E MENORES OU IGUAIS A 75 MM COM ABRAÇADEIRA METÁLICA RÍGIDA TIPO D 1 1/2", FIXADA EM PERFILADO EM ALVENARIA. AF_05/2015 | M | 2.9
91175 | FIXAÇÃO DE TUBOS VERTICAIS DE PPR DIÂMETROS MAIORES QUE 75 MM COM ABRAÇADEIRA METÁLICA RÍGIDA TIPO D 3", FIXADA EM PERFILADO EM ALVENARIA. AF_05/2015 | M | 4.71
91176 | FIXAÇÃO DE TUBOS HORIZONTAIS DE PPR DIÂMETROS MENORES OU IGUAIS A 40 MM COM ABRAÇADEIRA METÁLICA RÍGIDA TIPO D 1/2" , FIXADA DIRETAMENTE NA LAJE. AF_05/2015 | M | 26.76
91177 | FIXAÇÃO DE TUBOS HORIZONTAIS DE PPR DIÂMETROS MAIORES QUE 40 MM E MENORES OU IGUAIS A 75 MM COM ABRAÇADEIRA METÁLICA RÍGIDA TIPO D 1 1/2" , FIXADA DIRETAMENTE NA LAJE. AF_05/2015 | M | 12.93
91178 | FIXAÇÃO DE TUBOS HORIZONTAIS DE PPR DIÂMETROS MAIORES QUE 75 MM COM ABRAÇADEIRA METÁLICA RÍGIDA TIPO D 3" , FIXADA DIRETAMENTE NA LAJE. AF_05/2015 | M | 14.49
91179 | FIXAÇÃO DE TUBOS HORIZONTAIS DE PVC, CPVC OU COBRE DIÂMETROS MENORES OU IGUAIS A 40 MM COM ABRAÇADEIRA METÁLICA RÍGIDA TIPO D 1/2" , FIXADA DIRETAMENTE NA LAJE. AF_05/2015 | M | 6.86
91180 | FIXAÇÃO DE TUBOS HORIZONTAIS DE PVC, CPVC OU COBRE DIÂMETROS MAIORES QUE 40 MM E MENORES OU IGUAIS A 75 MM COM ABRAÇADEIRA METÁLICA RÍGIDA TIPO D 1 1/2, FIXADA DIRETAMENTE NA LAJE. AF_05/2015 | M | 6.18
91181 | FIXAÇÃO DE TUBOS HORIZONTAIS DE PVC, CPVC OU COBRE DIÂMETROS MAIORES QUE 75 MM COM ABRAÇADEIRA METÁLICA RÍGIDA TIPO D 3" , FIXADA DIRETAMENTE NA LAJE. AF_05/2015 | M | 6.95
91182 | FIXAÇÃO DE TUBOS HORIZONTAIS DE PPR DIÂMETROS MENORES OU IGUAIS A 40 MM COM ABRAÇADEIRA METÁLICA FLEXÍVEL 18 MM, FIXADA DIRETAMENTE NA LAJE. AF_05/2015 | M | 27.14
91183 | FIXAÇÃO DE TUBOS HORIZONTAIS DE PPR DIÂMETROS MAIORES QUE 40 MM E MENORES OU IGUAIS A 75 MM COM ABRAÇADEIRA METÁLICA FLEXÍVEL 18 MM, FIXADA DIRETAMENTE NA LAJE. AF_05/2015 | M | 13.3
91184 | FIXAÇÃO DE TUBOS HORIZONTAIS DE PPR DIÂMETROS MAIORES QUE 75 MM COM ABRAÇADEIRA METÁLICA FLEXÍVEL 18 MM, FIXADA DIRETAMENTE NA LAJE. AF_05/2015 | M | 12.35
91185 | FIXAÇÃO DE TUBOS HORIZONTAIS DE PVC, CPVC OU COBRE DIÂMETROS MENORES OU IGUAIS A 40 MM COM ABRAÇADEIRA METÁLICA FLEXÍVEL 18 MM, FIXADA DIRETAMENTE NA LAJE. AF_05/2015 | M | 6.97
91186 | FIXAÇÃO DE TUBOS HORIZONTAIS DE PVC, CPVC OU COBRE DIÂMETROS MAIORES QUE 40 MM E MENORES OU IGUAIS A 75 MM COM ABRAÇADEIRA METÁLICA FLEXÍVEL 18 MM, FIXADA DIRETAMENTE NA LAJE. AF_05/2015 | M | 5.67
91187 | FIXAÇÃO DE TUBOS HORIZONTAIS DE PVC, CPVC OU COBRE DIÂMETROS MAIORES QUE 75 MM COM ABRAÇADEIRA METÁLICA FLEXÍVEL 18 MM, FIXADA DIRETAMENTE NA LAJE. AF_05/2015 | M | 6.52
91188 | CHUMBAMENTO PONTUAL DE ABERTURA EM LAJE COM PASSAGEM DE 1 TUBO DE DIAMETRO EQUIVALENTE IGUAL À 50 MM. AF_05/2015 | UN | 6.86
91189 | CHUMBAMENTO PONTUAL DE ABERTURA EM LAJE COM PASSAGEM DE MAIS DE 1 TUBO DE DIAMETRO EQUIVALENTE IGUAL À 50 MM. AF_05/2015 | UN | 47.58
91190 | CHUMBAMENTO PONTUAL EM PASSAGEM DE TUBO COM DIÂMETRO MENOR OU IGUAL A 40 MM. AF_05/2015 | UN | 4.84
91191 | CHUMBAMENTO PONTUAL EM PASSAGEM DE TUBO COM DIÂMETROS ENTRE 40 MM E 75 MM. AF_05/2015 | UN | 5.13
91192 | CHUMBAMENTO PONTUAL EM PASSAGEM DE TUBO COM DIÂMETRO MAIOR QUE 75 MM. AF_05/2015 | UN | 5.7
91222 | RASGO EM ALVENARIA PARA RAMAIS/ DISTRIBUIÇÃO COM DIÂMETROS MAIORES QUE 40 MM E MENORES OU IGUAIS A 75 MM. AF_05/2015 | M | 13.52
94480 | CONJUNTO HIDRÁULICO PARA INSTALAÇÃO DE BOMBA EM AÇO ROSCÁVEL, DN SUCÇÃO 65 (2½) E DN RECALQUE 50 (2), PARA EDIFICAÇÃO ENTRE 12 E 18 PAVIMENTOS  FORNECIMENTO E INSTALAÇÃO. AF_06/2016 | UN | 2730.15
94481 | CONJUNTO HIDRÁULICO PARA INSTALAÇÃO DE BOMBA EM AÇO ROSCÁVEL, DN SUCÇÃO 50 (2) E DN RECALQUE 40 (1 1/2), PARA EDIFICAÇÃO ENTRE 8 E 12 PAVIMENTOS  FORNECIMENTO E INSTALAÇÃO. AF_06/2016 | UN | 1912.29
94482 | CONJUNTO HIDRÁULICO PARA INSTALAÇÃO DE BOMBA EM AÇO ROSCÁVEL, DN SUCÇÃO 40 (1 1/2) E DN RECALQUE 32 (1 1/4), PARA EDIFICAÇÃO ENTRE 4 E 8 PAVIMENTOS  FORNECIMENTO E INSTALAÇÃO. AF_06/2016 | UN | 1499.95
94483 | CONJUNTO HIDRÁULICO PARA INSTALAÇÃO DE BOMBA EM AÇO ROSCÁVEL, DN SUCÇÃO 32 (1 1/4) E DN RECALQUE 25 (1), PARA EDIFICAÇÃO ATÉ 4 PAVIMENTOS  FORNECIMENTO E INSTALAÇÃO. AF_06/2016 | UN | 1257.44
95541 | FIXAÇÃO UTILIZANDO PARAFUSO E BUCHA DE NYLON, SOMENTE MÃO DE OBRA. AF_10/2016 | UN | 4.47
96559 | SUPORTE PARA DUTO EM CHAPA GALVANIZADA BITOLA 26, ESPAÇADO A CADA 1 M, EM PERFILADO DE SEÇÃO 38X76 MM, POR ÁREA DE DUTO FIXADO. AF_07/2017 | M2 | 31.93
96560 | SUPORTE PARA DUTO EM CHAPA GALVANIZADA BITOLA 24, ESPAÇADO A CADA 1 M, EM PERFILADO DE SEÇÃO 38X76 MM, POR ÁREA DE DUTO FIXADO. AF_07/2017 | M2 | 22.02
96561 | SUPORTE PARA DUTO EM CHAPA GALVANIZADA BITOLA 22, ESPAÇADO A CADA 1 M, EM PERFILADO DE SEÇÃO 38X76 MM, POR ÁREA DE DUTO FIXADO. AF_07/2017 | M2 | 16.63
96562 | SUPORTE PARA ELETROCALHA LISA OU PERFURADA EM AÇO GALVANIZADO, LARGURA 200 OU 400 MM E ALTURA 50 MM, ESPAÇADO A CADA 1,5 M, EM PERFILADO DE SEÇÃO 38X76 MM, POR METRO DE ELETRECOLHA FIXADA. AF_07/2017 | M | 20.13
96563 | SUPORTE PARA ELETROCALHA LISA OU PERFURADA EM AÇO GALVANIZADO, LARGURA 500 OU 800 MM E ALTURA 50 MM, ESPAÇADO A CADA 1,5 M, EM PERFILADO DE SEÇÃO 38X76 MM, POR METRO DE ELETROCALHA FIXADA. AF_07/2017 | M | 26.09
101802 | CAIXA ENTERRADA RETENTORA DE AREIA RETANGULAR, EM ALVENARIA COM BLOCOS DE CONCRETO, DIMENSÕES INTERNAS: 1,00 X 1,00 X 1,20 M, EXCLUINDO TAMPÃO. AF_12/2020 | UN | 1437.86
101803 | CAIXA ENTERRADA SEPARADORA DE ÓLEO RETANGULAR, EM ALVENARIA COM BLOCOS DE CONCRETO, DIMENSÕES INTERNAS: 0,6 X 0,6 X 1,00 M, EXCLUINDO TAMPÃO. AF_12/2020 | UN | 924.93
101804 | CAIXA ENTERRADA SEPARADORA DE ÓLEO RETANGULAR, EM ALVENARIA COM BLOCOS DE CONCRETO, DIMENSÕES INTERNAS: 0,8 X 0,8 X 1,00 M, EXCLUINDO TAMPÃO. AF_12/2020 | UN | 1162.82
101805 | CAIXA ENTERRADA SEPARADORA DE ÓLEO RETANGULAR, EM ALVENARIA COM BLOCOS DE CONCRETO, DIMENSÕES INTERNAS: 1,00 X 1,00 X 1,00 M, EXCLUINDO TAMPÃO. AF_12/2020 | UN | 1484.67
102111 | BOMBA CENTRÍFUGA, MONOFÁSICA, 0,5 CV OU 0,49 HP, HM 6 A 20 M, Q 1,2 A 8,3 M3/H - FORNECIMENTO E INSTALAÇÃO. AF_12/2020 | UN | 785.01
102112 | BOMBA CENTRÍFUGA, MONOFÁSICA, 0,5 CV OU 0,49 HP, HM 6 A 20 M, Q 1,2 A 8,3 M3/H (NÃO INCLUI O FORNECIMENTO DA BOMBA). AF_12/2020 | UN | 128.07
102113 | BOMBA CENTRÍFUGA, TRIFÁSICA, 1 CV OU 0,99 HP, HM 14 A 40 M, Q 0,6 A 8,4 M3/H - FORNECIMENTO E INSTALAÇÃO. AF_12/2020 | UN | 1238.71
102114 | BOMBA CENTRÍFUGA, TRIFÁSICA, 1 CV OU 0,99 HP, HM 14 A 40 M, Q 0,6 A 8,4 M3/H (NÃO INCLUI O FORNECIMENTO DA BOMBA). AF_12/2020 | UN | 131.33
102115 | BOMBA CENTRÍFUGA, TRIFÁSICA, 1,5 CV OU 1,48 HP, HM 10 A 70 M, Q 1,8 A 5,3 M3/H - FORNECIMENTO E INSTALAÇÃO. AF_12/2020 | UN | 2154.38
102116 | BOMBA CENTRÍFUGA, TRIFÁSICA, 1,5 CV OU 1,48 HP, HM 10 A 24 M, Q 6,1 A 21,9 M3/H - FORNECIMENTO E INSTALAÇÃO. AF_12/2020 | UN | 1322.39
102117 | BOMBA CENTRÍFUGA, TRIFÁSICA, 1,5 CV OU 1,48 HP (NÃO INCLUI O FORNECIMENTO DA BOMBA). AF_12/2020 | UN | 135.28
102118 | BOMBA CENTRÍFUGA, TRIFÁSICA, 3 CV OU 2,96 HP, HM 34 A 40 M, Q 8,6 A 14,8 M3/H - FORNECIMENTO E INSTALAÇÃO. AF_12/2020 | UN | 1795.08
102119 | BOMBA CENTRÍFUGA, TRIFÁSICA, 3 CV OU 2,96 HP, HM 34 A 40 M, Q 8,6 A 14,8 M3/H (NÃO INCLUI O FORNECIMENTO DA BOMBA). AF_12/2020 | UN | 138.68
102121 | MOTO BOMBA HORIZONTAL ATÉ 10 CV, HM 75 A 80 M, Q 25,4 A 48 (NÃO INCLUI O FORNECIMENTO DA BOMBA). AF_12/2020 | UN | 174.26
102122 | BOMBA CENTRÍFUGA, TRIFÁSICA, 10 CV OU 9,86 HP, HM 85 A 140 M, Q 4,2 A 14,9 M3/H - FORNECIMENTO E INSTALAÇÃO. AF_12/2020 | UN | 6026.27
102123 | BOMBA CENTRÍFUGA, TRIFÁSICA, 10 CV OU 9,86 HP, HM 85 A 140 M, Q 4,2 A 14,9 M3/H (NÃO INCLUI O FORNECIMENTO DA BOMBA). AF_12/2020 | UN | 184.4
102136 | INSTALAÇÃO DE QUADRO ELÉTRICO PARA BOMBAS TRIFÁSICAS ATÉ 25 CV (NÃO INCLUI O FORNECIMENTO DO QUADRO). AF_12/2020 | UN | 66.92
102137 | CHAVE DE BOIA AUTOMÁTICA SUPERIOR/INFERIOR 15A/250V - FORNECIMENTO E INSTALAÇÃO. AF_12/2020 | UN | 84.61
102138 | MOTO BOMBA HORIZONTAL DE 12,5 A 25 CV, HM 140 M (NÃO INCLUI O FORNECIMENTO DA BOMBA). AF_12/2020 | UN | 200.9
103517 | AQUECEDOR SOLAR COMPACTO, KIT PARA 1 COLETOR SOLAR EM VIDRO TEMPERADO E SERPENTINA EM TUBO DE COBRE COM SUPORTE, RESERVATÓRIO, FIXAÇÕES E TUBOS - FORNECIMENTO E INSTALAÇÃO. AF_12/2021 | UN | 3353.51
103519 | BLOCO CONCRETADO NO LOCAL, 20X20X15CM, PARA BASE DE FIXAÇÃO DA ESTRUTURA SOLAR PARA LAJE DE CONCRETO - FORNECIMENTO E INSTALAÇÃO. AF_12/2021 | UN | 9.1
103520 | RESERVATÓRIO TÉRMICO/BOILER SOLAR EM AÇO INOX 400 L COM 2 PLACAS COLETORAS EM VIDRO TEMPERADO COM SERPENTINA EM TUBO DE COBRE 2 X 1 M - FORNECIMENTO E INSTALAÇÃO. AF_12/2021 | UN | 5539.77
103521 | RESERVATÓRIO TÉRMICO/BOILER SOLAR EM AÇO INOX 600 L COM 3 PLACAS COLETORAS EM VIDRO TEMPERADO COM SERPENTINA EM TUBO DE COBRE 2 X 1 M - FORNECIMENTO E INSTALAÇÃO. AF_12/2021 | UN | 7355.46
103522 | RESERVATÓRIO TÉRMICO/BOILER SOLAR EM AÇO INOX 800 L COM 4 PLACAS COLETORAS EM VIDRO TEMPERADO COM SERPENTINA EM TUBO DE COBRE 2 X 1 M - FORNECIMENTO E INSTALAÇÃO. AF_12/2021 | UN | 7419.48
103523 | RESERVATÓRIO TÉRMICO/BOILER SOLAR EM AÇO INOX 1000 L COM 5 PLACAS COLETORAS EM VIDRO TEMPERADO COM SERPENTINA EM TUBO DE COBRE 2 X 1 M - FORNECIMENTO E INSTALAÇÃO. AF_12/2021 | UN | 11163.48
93350 | COLETOR PREDIAL DE ESGOTO, DA CAIXA ATÉ A REDE (DISTÂNCIA = 10 M, LARGURA DA VALA = 0,65 M), INCLUINDO ESCAVAÇÃO MANUAL, PREPARO DE FUNDO DE VALA E REATERRO MANUAL COM COMPACTAÇÃO MECANIZADA, TUBO PVC P/ REDE COLETORA ESGOTO JEI DN 100 MM E CONEXÕES - FORNECIMENTO E INSTALAÇÃO. AF_03/2016 | UN | 1069.23
93351 | COLETOR PREDIAL DE ESGOTO, DA CAIXA ATÉ A REDE (DISTÂNCIA = 8 M, LARGURA DA VALA = 0,65 M), INCLUINDO ESCAVAÇÃO MANUAL, PREPARO DE FUNDO DE VALA E REATERRO MANUAL COM COMPACTAÇÃO MECANIZADA, TUBO PVC P/ REDE COLETORA ESGOTO JEI DN 100 MM E CONEXÕES - FORNECIMENTO E INSTALAÇÃO. AF_03/2016 | UN | 876.21
93352 | COLETOR PREDIAL DE ESGOTO, DA CAIXA ATÉ A REDE (DISTÂNCIA = 6 M, LARGURA DA VALA = 0,65 M), INCLUINDO ESCAVAÇÃO MANUAL, PREPARO DE FUNDO DE VALA E REATERRO MANUAL COM COMPACTAÇÃO MECANIZADA, TUBO PVC P/ REDE COLETORA ESGOTO JEI DN 100 MM E CONEXÕES - FORNECIMENTO E INSTALAÇÃO. AF_03/2016 | UN | 684.09
93353 | COLETOR PREDIAL DE ESGOTO, DA CAIXA ATÉ A REDE (DISTÂNCIA = 4 M, LARGURA DA VALA = 0,65 M), INCLUINDO ESCAVAÇÃO MANUAL, PREPARO DE FUNDO DE VALA E REATERRO MANUAL COM COMPACTAÇÃO MECANIZADA, TUBO PVC P/ REDE COLETORA ESGOTO JEI DN 100 MM E CONEXÕES - FORNECIMENTO E INSTALAÇÃO. AF_03/2016 | UN | 496.76
93354 | COLETOR PREDIAL DE ESGOTO, DA CAIXA ATÉ A REDE (DISTÂNCIA = 10 M, LARGURA DA VALA = 0,65 M), INCLUINDO ESCAVAÇÃO MECANIZADA, PREPARO DE FUNDO DE VALA E REATERRO COM COMPACTAÇÃO MECANIZADA, TUBO PVC P/ REDE COLETORA ESGOTO JEI DN 100 MM E CONEXÕES - FORNECIMENTO E INSTALAÇÃO. AF_03/2016 | UN | 729.61
93355 | COLETOR PREDIAL DE ESGOTO, DA CAIXA ATÉ A REDE (DISTÂNCIA = 8 M, LARGURA DA VALA = 0,65 M), INCLUINDO ESCAVAÇÃO MECANIZADA, PREPARO DE FUNDO DE VALA E REATERRO COM COMPACTAÇÃO MECANIZADA, TUBO PVC P/ REDE COLETORA ESGOTO JEI DN 100 MM E CONEXÕES - FORNECIMENTO E INSTALAÇÃO. AF_03/2016 | UN | 608.54
93356 | COLETOR PREDIAL DE ESGOTO, DA CAIXA ATÉ A REDE (DISTÂNCIA = 6 M, LARGURA DA VALA = 0,65 M), INCLUINDO ESCAVAÇÃO MECANIZADA, PREPARO DE FUNDO DE VALA E REATERRO COM COMPACTAÇÃO MECANIZADA, TUBO PVC P/ REDE COLETORA ESGOTO JEI DN 100 MM E CONEXÕES - FORNECIMENTO E INSTALAÇÃO. AF_03/2016 | UN | 486.35
93357 | COLETOR PREDIAL DE ESGOTO, DA CAIXA ATÉ A REDE (DISTÂNCIA = 4 M, LARGURA DA VALA = 0,65 M), INCLUINDO ESCAVAÇÃO MECANIZADA, PREPARO DE FUNDO DE VALA E REATERRO COM COMPACTAÇÃO MECANIZADA, TUBO PVC P/ REDE COLETORA ESGOTO JEI DN 100 MM E CONEXÕES - FORNECIMENTO E INSTALAÇÃO. AF_03/2016 | UN | 366.93
96520 | ESCAVAÇÃO MECANIZADA PARA BLOCO DE COROAMENTO OU SAPATA COM RETROESCAVADEIRA (SEM ESCAVAÇÃO PARA COLOCAÇÃO DE FÔRMAS). AF_06/2017 | M3 | 97.46
96521 | ESCAVAÇÃO MECANIZADA PARA BLOCO DE COROAMENTO OU SAPATA COM RETROESCAVADEIRA (INCLUINDO ESCAVAÇÃO PARA COLOCAÇÃO DE FÔRMAS). AF_06/2017 | M3 | 43.11
96522 | ESCAVAÇÃO MANUAL PARA BLOCO DE COROAMENTO OU SAPATA (SEM ESCAVAÇÃO PARA COLOCAÇÃO DE FÔRMAS). AF_06/2017 | M3 | 142.01
96523 | ESCAVAÇÃO MANUAL PARA BLOCO DE COROAMENTO OU SAPATA (INCLUINDO ESCAVAÇÃO PARA COLOCAÇÃO DE FÔRMAS). AF_06/2017 | M3 | 90.59
96524 | ESCAVAÇÃO MECANIZADA PARA VIGA BALDRAME COM MINI-ESCAVADEIRA (SEM ESCAVAÇÃO PARA COLOCAÇÃO DE FÔRMAS). AF_06/2017 | M3 | 170.84
96525 | ESCAVAÇÃO MECANIZADA PARA VIGA BALDRAME COM MINI-ESCAVADEIRA (INCLUINDO ESCAVAÇÃO PARA COLOCAÇÃO DE FÔRMAS). AF_06/2017 | M3 | 37.38
96526 | ESCAVAÇÃO MANUAL DE VALA PARA VIGA BALDRAME (SEM ESCAVAÇÃO PARA COLOCAÇÃO DE FÔRMAS). AF_06/2017 | M3 | 286.8
96527 | ESCAVAÇÃO MANUAL DE VALA PARA VIGA BALDRAME (INCLUINDO ESCAVAÇÃO PARA COLOCAÇÃO DE FÔRMAS). AF_06/2017 | M3 | 118.91
96528 | FABRICAÇÃO, MONTAGEM E DESMONTAGEM DE FÔRMA PARA BLOCO DE COROAMENTO, EM MADEIRA SERRADA, E=25 MM, 1 UTILIZAÇÃO. AF_06/2017 | M2 | 227.86
101114 | ESCAVAÇÃO HORIZONTAL EM SOLO DE 1A CATEGORIA COM TRATOR DE ESTEIRAS (100HP/LÂMINA: 2,19M3). AF_07/2020 | M3 | 3.93
101115 | ESCAVAÇÃO HORIZONTAL EM SOLO DE 1A CATEGORIA COM TRATOR DE ESTEIRAS (150HP/LÂMINA: 3,18M3). AF_07/2020 | M3 | 3.33
101116 | ESCAVAÇÃO HORIZONTAL EM SOLO DE 1A CATEGORIA COM TRATOR DE ESTEIRAS (170HP/LÂMINA: 5,20M3). AF_07/2020 | M3 | 2.07
101117 | ESCAVAÇÃO HORIZONTAL EM SOLO DE 1A CATEGORIA COM TRATOR DE ESTEIRAS (347HP/LÂMINA: 8,70M3). AF_07/2020 | M3 | 2.9
101118 | ESCAVAÇÃO HORIZONTAL EM SOLO DE 1A CATEGORIA COM TRATOR DE ESTEIRAS (125HP/LÂMINA: 2,70M3). AF_07/2020 | M3 | 3.4
101119 | ESCAVAÇÃO HORIZONTAL, INCLUINDO ESCARIFICAÇÃO EM SOLO DE 2A CATEGORIA COM TRATOR DE ESTEIRAS (100HP/LÂMINA: 2,19M3). AF_07/2020 | M3 | 7.5
101120 | ESCAVAÇÃO HORIZONTAL, INCLUINDO ESCARIFICAÇÃO EM SOLO DE 2A CATEGORIA COM TRATOR DE ESTEIRAS (150HP/LÂMINA: 3,18M3). AF_07/2020 | M3 | 6.36
101121 | ESCAVAÇÃO HORIZONTAL, INCLUINDO ESCARIFICAÇÃO EM SOLO DE 2A CATEGORIA COM TRATOR DE ESTEIRAS (170HP/LÂMINA: 5,20M3). AF_07/2020 | M3 | 3.99
101122 | ESCAVAÇÃO HORIZONTAL, INCLUINDO ESCARIFICAÇÃO EM SOLO DE 2A CATEGORIA COM TRATOR DE ESTEIRAS (347HP/LÂMINA: 8,70M3). AF_07/2020 | M3 | 5.53
101123 | ESCAVAÇÃO HORIZONTAL, INCLUINDO ESCARIFICAÇÃO EM SOLO DE 2A CATEGORIA COM TRATOR DE ESTEIRAS (125HP/LÂMINA: 2,70M3). AF_07/2020 | M3 | 6.49
101124 | ESCAVAÇÃO HORIZONTAL, INCLUINDO CARGA E DESCARGA EM SOLO DE 1A CATEGORIA COM TRATOR DE ESTEIRAS (100HP/LÂMINA: 2,19M3). AF_07/2020 | M3 | 13.88
101125 | ESCAVAÇÃO HORIZONTAL, INCLUINDO CARGA E DESCARGA EM SOLO DE 1A CATEGORIA COM TRATOR DE ESTEIRAS (150HP/LÂMINA: 3,18M3). AF_07/2020 | M3 | 13.28
101126 | ESCAVAÇÃO HORIZONTAL, INCLUINDO CARGA E DESCARGA EM SOLO DE 1A CATEGORIA COM TRATOR DE ESTEIRAS (170HP/LÂMINA: 5,20M3). AF_07/2020 | M3 | 12.02
101127 | ESCAVAÇÃO HORIZONTAL, INCLUINDO CARGA E DESCARGA EM SOLO DE 1A CATEGORIA COM TRATOR DE ESTEIRAS (347HP/LÂMINA: 8,70M3). AF_07/2020 | M3 | 12.85
101128 | ESCAVAÇÃO HORIZONTAL, INCLUINDO CARGA E DESCARGA EM SOLO DE 1A CATEGORIA COM TRATOR DE ESTEIRAS (125HP/LÂMINA: 2,70M3). AF_07/2020 | M3 | 13.35
101129 | ESCAVAÇÃO HORIZONTAL, INCLUINDO ESCARIFICAÇÃO, CARGA E DESCARGA EM SOLO DE 2A CATEGORIA COM TRATOR DE ESTEIRAS (100HP/LÂMINA: 2,19M3). AF_07/2020 | M3 | 17.84
101130 | ESCAVAÇÃO HORIZONTAL, INCLUINDO ESCARIFICAÇÃO, CARGA E DESCARGA EM SOLO DE 2A CATEGORIA COM TRATOR DE ESTEIRAS (150HP/LÂMINA: 3,18M3). AF_07/2020 | M3 | 16.7
101131 | ESCAVAÇÃO HORIZONTAL, INCLUINDO ESCARIFICAÇÃO, CARGA E DESCARGA EM SOLO DE 2A CATEGORIA COM TRATOR DE ESTEIRAS (170HP/LÂMINA: 5,20M3). AF_07/2020 | M3 | 14.33
101132 | ESCAVAÇÃO HORIZONTAL, INCLUINDO ESCARIFICAÇÃO, CARGA E DESCARGA EM SOLO DE 2A CATEGORIA COM TRATOR DE ESTEIRAS (347HP/LÂMINA: 8,70M3). AF_07/2020 | M3 | 15.87
101133 | ESCAVAÇÃO HORIZONTAL, INCLUINDO ESCARIFICAÇÃO, CARGA E DESCARGA EM SOLO DE 2A CATEGORIA COM TRATOR DE ESTEIRAS (125HP/LÂMINA: 2,70M3). AF_07/2020 | M3 | 16.83
101134 | ESCAVAÇÃO HORIZONTAL, INCLUINDO CARGA, DESCARGA E TRANSPORTE EM SOLO DE 1A CATEGORIA COM TRATOR DE ESTEIRAS (100HP/LÂMINA: 2,19M3) E CAMINHÃO BASCULANTE DE 10M3, DMT ATÉ 200M. AF_07/2020 | M3 | 14.49
101135 | ESCAVAÇÃO HORIZONTAL, INCLUINDO CARGA, DESCARGA E TRANSPORTE EM SOLO DE 1A CATEGORIA COM TRATOR DE ESTEIRAS (150HP/LÂMINA: 3,18M3) E CAMINHÃO BASCULANTE DE 10M3, DMT ATÉ 200M AF_07/2020 | M3 | 13.89
101136 | ESCAVAÇÃO HORIZONTAL, INCLUINDO CARGA, DESCARGA E TRANSPORTE EM SOLO DE 1A CATEGORIA COM TRATOR DE ESTEIRAS (170HP/LÂMINA: 5,20M3) E CAMINHÃO BASCULANTE DE 10M3, DMT ATÉ 200M. AF_07/2020 | M3 | 12.63
101137 | ESCAVAÇÃO HORIZONTAL, INCLUINDO CARGA, DESCARGA E TRANSPORTE EM SOLO DE 1A CATEGORIA COM TRATOR DE ESTEIRAS (347HP/LÂMINA: 8,70M3) E CAMINHÃO BASCULANTE DE 10M3, DMT ATÉ 200M. AF_07/2020 | M3 | 13.46
101138 | ESCAVAÇÃO HORIZONTAL, INCLUINDO CARGA, DESCARGA E TRANSPORTE EM SOLO DE 1A CATEGORIA COM TRATOR DE ESTEIRAS (125HP/LÂMINA: 2,70M3) E CAMINHÃO BASCULANTE DE 10M3, DMT ATÉ 200M. AF_07/2020 | M3 | 13.96
101139 | ESCAVAÇÃO HORIZONTAL, INCLUINDO ESCARIFICAÇÃO, CARGA, DESCARGA E TRANSPORTE EM SOLO DE 2A CATEGORIA COM TRATOR DE ESTEIRAS (100HP/LÂMINA: 2,19M3) E CAMINHÃO BASCULANTE DE 10M3, DMT ATÉ 200M. AF_07/2020 | M3 | 18.47
101140 | ESCAVAÇÃO HORIZONTAL, INCLUINDO ESCARIFICAÇÃO, CARGA, DESCARGA E TRANSPORTE EM SOLO DE 2A CATEGORIA COM TRATOR DE ESTEIRAS (150HP/LÂMINA: 3,18M3) E CAMINHÃO BASCULANTE DE 10M3, DMT ATÉ 200M. AF_07/2020 | M3 | 17.33
101141 | ESCAVAÇÃO HORIZONTAL, INCLUINDO ESCARIFICAÇÃO, CARGA, DESCARGA E TRANSPORTE EM SOLO DE 2A CATEGORIA COM TRATOR DE ESTEIRAS (170HP/LÂMINA: 5,20M3) E CAMINHÃO BASCULANTE DE 10M3, DMT ATÉ 200M. AF_07/2020 | M3 | 14.96
101142 | ESCAVAÇÃO HORIZONTAL, INCLUINDO ESCARIFICAÇÃO, CARGA, DESCARGA E TRANSPORTE EM SOLO DE 2A CATEGORIA COM TRATOR DE ESTEIRAS (347HP/LÂMINA: 8,70M3) E CAMINHÃO BASCULANTE DE 10M3, DMT ATÉ 200M. AF_07/2020 | M3 | 16.5
101143 | ESCAVAÇÃO HORIZONTAL, INCLUINDO ESCARIFICAÇÃO, CARGA, DESCARGA E TRANSPORTE EM SOLO DE 2A CATEGORIA COM TRATOR DE ESTEIRAS (125HP/LÂMINA: 2,70M3) E CAMINHÃO BASCULANTE DE 10M3, DMT ATÉ 200M. AF_07/2020 | M3 | 17.46
101144 | ESCAVAÇÃO HORIZONTAL, INCLUINDO CARGA, DESCARGA E TRANSPORTE EM SOLO DE 1A CATEGORIA COM TRATOR DE ESTEIRAS (100HP/LÂMINA: 2,19M3) E CAMINHÃO BASCULANTE DE 14M3, DMT ATÉ 200M. AF_07/2020 | M3 | 14.43
101145 | ESCAVAÇÃO HORIZONTAL, INCLUINDO CARGA, DESCARGA E TRANSPORTE EM SOLO DE 1A CATEGORIA COM TRATOR DE ESTEIRAS (150HP/LÂMINA: 3,18M3) E CAMINHÃO BASCULANTE DE 14M3, DMT ATÉ 200M. AF_07/2020 | M3 | 13.83
101146 | ESCAVAÇÃO HORIZONTAL, INCLUINDO CARGA, DESCARGA E TRANSPORTE EM SOLO DE 1A CATEGORIA COM TRATOR DE ESTEIRAS (170HP/LÂMINA: 5,20M3) E CAMINHÃO BASCULANTE DE 14M3, DMT ATÉ 200M. AF_07/2020 | M3 | 12.57
101147 | ESCAVAÇÃO HORIZONTAL, INCLUINDO CARGA, DESCARGA E TRANSPORTE EM SOLO DE 1A CATEGORIA COM TRATOR DE ESTEIRAS (347HP/LÂMINA: 8,70M3) E CAMINHÃO BASCULANTE DE 14M3, DMT ATÉ 200M. AF_07/2020 | M3 | 13.4
101148 | ESCAVAÇÃO HORIZONTAL, INCLUINDO CARGA, DESCARGA E TRANSPORTE EM SOLO DE 1A CATEGORIA COM TRATOR DE ESTEIRAS (125HP/LÂMINA: 2,70M3) E CAMINHÃO BASCULANTE DE 14M3, DMT ATÉ 200M. AF_07/2020 | M3 | 13.9
101149 | ESCAVAÇÃO HORIZONTAL, INCLUINDO ESCARIFICAÇÃO, CARGA, DESCARGA E TRANSPORTE EM SOLO DE 2A CATEGORIA COM TRATOR DE ESTEIRAS (100HP/LÂMINA: 2,19M3) E CAMINHÃO BASCULANTE DE 14M3, DMT ATÉ 200M. AF_07/2020 | M3 | 18.42
101150 | ESCAVAÇÃO HORIZONTAL, INCLUINDO ESCARIFICAÇÃO, CARGA, DESCARGA E TRANSPORTE EM SOLO DE 2A CATEGORIA COM TRATOR DE ESTEIRAS (150HP/LÂMINA: 3,18M3) E CAMINHÃO BASCULANTE DE 14M3, DMT ATÉ 200M. AF_07/2020 | M3 | 17.28
101151 | ESCAVAÇÃO HORIZONTAL, INCLUINDO ESCARIFICAÇÃO, CARGA, DESCARGA E TRANSPORTE EM SOLO DE 2A CATEGORIA COM TRATOR DE ESTEIRAS (170HP/LÂMINA: 5,20M3) E CAMINHÃO BASCULANTE DE 14M3, DMT ATÉ 200M. AF_07/2020 | M3 | 14.91
101152 | ESCAVAÇÃO HORIZONTAL, INCLUINDO ESCARIFICAÇÃO, CARGA, DESCARGA E TRANSPORTE EM SOLO DE 2A CATEGORIA COM TRATOR DE ESTEIRAS (347HP/LÂMINA: 8,70M3) E CAMINHÃO BASCULANTE DE 14M3, DMT ATÉ 200M. AF_07/2020 | M3 | 16.45
101153 | ESCAVAÇÃO HORIZONTAL, INCLUINDO ESCARIFICAÇÃO, CARGA, DESCARGA E TRANSPORTE EM SOLO DE 2A CATEGORIA COM TRATOR DE ESTEIRAS (125HP/LÂMINA: 2,70M3) E CAMINHÃO BASCULANTE DE 14M3, DMT ATÉ 200M. AF_07/2020 | M3 | 17.41
101206 | ESCAVAÇÃO VERTICAL A CÉU ABERTO, EM OBRAS DE EDIFICAÇÃO, INCLUINDO CARGA, DESCARGA E TRANSPORTE, EM SOLO DE 1ª CATEGORIA COM ESCAVADEIRA HIDRÁULICA (CAÇAMBA: 0,8 M³ / 111 HP), FROTA DE 3 CAMINHÕES BASCULANTES DE 14 M³, DMT ATÉ 1 KM E VELOCIDADE MÉDIA 14KM/H. AF_05/2020 | M3 | 11.61
101207 | ESCAVAÇÃO VERTICAL A CÉU ABERTO, EMOBRAS DE EDIFICAÇÃO INCLUINDO CARGA, DESCARGA E TRANSPORTE, EM SOLO DE 1ª CATEGORIA COM ESCAVADEIRA HIDRÁULICA (CAÇAMBA: 0,8 M³ / 111 HP), FROTA DE 2 CAMINHÕES BASCULANTES DE 18 M³, DMT ATÉ 1 KM E VELOCIDADE MÉDIA 14 KM/H. AF_05/2020 | M3 | 10.3
101208 | ESCAVAÇÃO VERTICAL A CÉU ABERTO, EM OBRAS DE EDIFICAÇÃO, INCLUINDO CARGA, DESCARGA E TRANSPORTE, EM SOLO DE 1ª CATEGORIA COM ESCAVADEIRA HIDRÁULICA (CAÇAMBA: 1,2 M³ / 155 HP), FROTA DE 3 CAMINHÕES BASCULANTES DE 14 M³, DMT ATÉ 1 KM E VELOCIDADE MÉDIA 14KM/H. AF_05/2020 | M3 | 9.92
101209 | ESCAVAÇÃO VERTICAL A CÉU ABERTO, EM OBRAS DE EDIFICAÇÃO, INCLUINDO CARGA, DESCARGA E TRANSPORTE, EM SOLO DE 1ª CATEGORIA COM ESCAVADEIRA HIDRÁULICA (CAÇAMBA: 1,2 M³ / 155 HP), FROTA DE 3 CAMINHÕES BASCULANTES DE 18 M³, DMT ATÉ 1 KM E VELOCIDADE MÉDIA 14KM/H. AF_05/2020 | M3 | 9.24
101210 | ESCAVAÇÃO VERTICAL A CÉU ABERTO, EM OBRAS DE EDIFICAÇÃO, INCLUINDO CARGA, DESCARGA E TRANSPORTE, EM SOLO DE 1ª CATEGORIA COM ESCAVADEIRA HIDRÁULICA (CAÇAMBA: 0,8 M³ / 111 HP), FROTA DE 4 CAMINHÕES BASCULANTES DE 14 M³, DMT DE 1,5 KM E VELOCIDADE MÉDIA 18KM/H. AF_05/2020 | M3 | 16.4
101211 | ESCAVAÇÃO VERTICAL A CÉU ABERTO, EM OBRAS DE EDIFICAÇÃO, INCLUINDO CARGA, DESCARGA E TRANSPORTE, EM SOLO DE 1ª CATEGORIA COM ESCAVADEIRA HIDRÁULICA (CAÇAMBA: 0,8 M³ / 111 HP), FROTA DE 4 CAMINHÕES BASCULANTES DE 14 M³, DMT DE 2 KM E VELOCIDADE MÉDIA 19KM/H. AF_05/2020 | M3 | 17.61
101212 | ESCAVAÇÃO VERTICAL A CÉU ABERTO, EM OBRAS DE EDIFICAÇÃO, INCLUINDO CARGA, DESCARGA E TRANSPORTE, EM SOLO DE 1ª CATEGORIA COM ESCAVADEIRA HIDRÁULICA (CAÇAMBA: 0,8 M³ / 111 HP), FROTA DE 5 CAMINHÕES BASCULANTES DE 14 M³, DMT DE 3 KM E VELOCIDADE MÉDIA 20KM/H. AF_05/2020 | M3 | 20.46
101213 | ESCAVAÇÃO VERTICAL A CÉU ABERTO, EM OBRAS DE EDIFICAÇÃO, INCLUINDO CARGA, DESCARGA E TRANSPORTE, EM SOLO DE 1ª CATEGORIA COM ESCAVADEIRA HIDRÁULICA (CAÇAMBA: 0,8 M³ / 111 HP), FROTA DE 6 CAMINHÕES BASCULANTES DE 14 M³, DMT DE 4 KM E VELOCIDADE MÉDIA 22KM/H. AF_05/2020 | M3 | 22.74
101214 | ESCAVAÇÃO VERTICAL A CÉU ABERTO, EM OBRAS DE EDIFICAÇÃO, INCLUINDO CARGA, DESCARGA E TRANSPORTE, EM SOLO DE 1ª CATEGORIA COM ESCAVADEIRA HIDRÁULICA (CAÇAMBA: 0,8 M³ / 111 HP), FROTA DE 7 CAMINHÕES BASCULANTES DE 14 M³, DMT DE 6 KM E VELOCIDADE MÉDIA 22KM/H. AF_05/2020 | M3 | 27.59
101215 | ESCAVAÇÃO VERTICAL A CÉU ABERTO, EM OBRAS DE EDIFICAÇÃO, INCLUINDO CARGA, DESCARGA E TRANSPORTE, EM SOLO DE 1ª CATEGORIA COM ESCAVADEIRA HIDRÁULICA (CAÇAMBA: 0,8 M³ / 111 HP), FROTA DE 4 CAMINHÕES BASCULANTES DE 18 M³, DMT DE 1,5 KM E VELOCIDADE MÉDIA 18KM/H. AF_05/2020 | M3 | 15.76
101216 | ESCAVAÇÃO VERTICAL A CÉU ABERTO, EM OBRAS DE EDIFICAÇÃO, INCLUINDO CARGA, DESCARGA E TRANSPORTE, EM SOLO DE 1ª CATEGORIA COM ESCAVADEIRA HIDRÁULICA (CAÇAMBA: 0,8 M³ / 111 HP), FROTA DE 4 CAMINHÕES BASCULANTES DE 18 M³, DMT DE 2 KM E VELOCIDADE MÉDIA 19KM/H. AF_05/2020 | M3 | 16.59
101217 | ESCAVAÇÃO VERTICAL A CÉU ABERTO, EM OBRAS DE EDIFICAÇÃO, INCLUINDO CARGA, DESCARGA E TRANSPORTE, EM SOLO DE 1ª CATEGORIA COM ESCAVADEIRA HIDRÁULICA (CAÇAMBA: 0,8 M³ / 111 HP), FROTA DE 5 CAMINHÕES BASCULANTES DE 18 M³, DMT DE 3 KM E VELOCIDADE MÉDIA 20KM/H. AF_05/2020 | M3 | 19.23
101218 | ESCAVAÇÃO VERTICAL A CÉU ABERTO, EM OBRAS DE EDIFICAÇÃO, INCLUINDO CARGA, DESCARGA E TRANSPORTE, EM SOLO DE 1ª CATEGORIA COM ESCAVADEIRA HIDRÁULICA (CAÇAMBA: 0,8 M³ / 111 HP), FROTA DE 5 CAMINHÕES BASCULANTES DE 18 M³, DMT DE 4 KM E VELOCIDADE MÉDIA 22KM/H. AF_05/2020 | M3 | 20.45
101219 | ESCAVAÇÃO VERTICAL A CÉU ABERTO, EM OBRAS DE EDIFICAÇÃO, INCLUINDO CARGA, DESCARGA E TRANSPORTE, EM SOLO DE 1ª CATEGORIA COM ESCAVADEIRA HIDRÁULICA (CAÇAMBA: 0,8 M³ / 111 HP), FROTA DE 6 CAMINHÕES BASCULANTES DE 18 M³, DMT DE 6 KM E VELOCIDADE MÉDIA 22KM/H. AF_05/2020 | M3 | 24.83
101220 | ESCAVAÇÃO VERTICAL A CÉU ABERTO, EM OBRAS DE EDIFICAÇÃO, INCLUINDO CARGA, DESCARGA E TRANSPORTE, EM SOLO DE 1ª CATEGORIA COM ESCAVADEIRA HIDRÁULICA (CAÇAMBA: 1,2 M³ / 155 HP), FROTA DE 5 CAMINHÕES BASCULANTES DE 14 M³, DMT DE 1,5 KM E VELOCIDADE MÉDIA 18KM/H. AF_05/2020 | M3 | 15.42
101221 | ESCAVAÇÃO VERTICAL A CÉU ABERTO, EM OBRAS DE EDIFICAÇÃO, INCLUINDO CARGA, DESCARGA E TRANSPORTE, EM SOLO DE 1ª CATEGORIA COM ESCAVADEIRA HIDRÁULICA (CAÇAMBA: 1,2 M³ / 155 HP), FROTA DE 5 CAMINHÕES BASCULANTES DE 14 M³, DMT DE 2 KM E VELOCIDADE MÉDIA 19KM/H. AF_05/2020 | M3 | 16.37
101222 | ESCAVAÇÃO VERTICAL A CÉU ABERTO, EM OBRAS DE EDIFICAÇÃO, INCLUINDO CARGA, DESCARGA E TRANSPORTE, EM SOLO DE 1ª CATEGORIA COM ESCAVADEIRA HIDRÁULICA (CAÇAMBA: 1,2 M³ / 155 HP), FROTA DE 6 CAMINHÕES BASCULANTES DE 14 M³, DMT DE 3 KM E VELOCIDADE MÉDIA 20KM/H. AF_05/2020 | M3 | 19
101223 | ESCAVAÇÃO VERTICAL A CÉU ABERTO, EM OBRAS DE EDIFICAÇÃO, INCLUINDO CARGA, DESCARGA E TRANSPORTE, EM SOLO DE 1ª CATEGORIA COM ESCAVADEIRA HIDRÁULICA (CAÇAMBA: 1,2 M³ / 155 HP), FROTA DE 7 CAMINHÕES BASCULANTES DE 14 M³, DMT DE 4 KM E VELOCIDADE MÉDIA 22KM/H. AF_05/2020 | M3 | 21.06
101224 | ESCAVAÇÃO VERTICAL A CÉU ABERTO, EM OBRAS DE EDIFICAÇÃO, INCLUINDO CARGA, DESCARGA E TRANSPORTE, EM SOLO DE 1ª CATEGORIA COM ESCAVADEIRA HIDRÁULICA (CAÇAMBA: 1,2 M³ / 155 HP), FROTA DE 9 CAMINHÕES BASCULANTES DE 14 M³, DMT DE 6 KM E VELOCIDADE MÉDIA 22KM/H. AF_05/2020 | M3 | 26.37
101225 | ESCAVAÇÃO VERTICAL A CÉU ABERTO, EM OBRAS DE EDIFICAÇÃO, INCLUINDO CARGA, DESCARGA E TRANSPORTE, EM SOLO DE 1ª CATEGORIA COM ESCAVADEIRA HIDRÁULICA (CAÇAMBA: 1,2 M³ / 155 HP), FROTA DE 5 CAMINHÕES BASCULANTES DE 18 M³, DMT DE 1,5 KM E VELOCIDADE MÉDIA 18KM/H. AF_05/2020 | M3 | 14.22
101226 | ESCAVAÇÃO VERTICAL A CÉU ABERTO, EM OBRAS DE EDIFICAÇÃO, INCLUINDO CARGA, DESCARGA E TRANSPORTE, EM SOLO DE 1ª CATEGORIA COM ESCAVADEIRA HIDRÁULICA (CAÇAMBA: 1,2 M³ / 155 HP), FROTA DE 5 CAMINHÕES BASCULANTES DE 18 M³, DMT DE 2 KM E VELOCIDADE MÉDIA 19KM/H. AF_05/2020 | M3 | 15.06
101227 | ESCAVAÇÃO VERTICAL A CÉU ABERTO, EM OBRAS DE EDIFICAÇÃO, INCLUINDO CARGA, DESCARGA E TRANSPORTE, EM SOLO DE 1ª CATEGORIA COM ESCAVADEIRA HIDRÁULICA (CAÇAMBA: 1,2 M³ / 155 HP), FROTA DE 6 CAMINHÕES BASCULANTES DE 18 M³, DMT DE 3 KM E VELOCIDADE MÉDIA 20KM/H. AF_05/2020 | M3 | 17.42
101228 | ESCAVAÇÃO VERTICAL A CÉU ABERTO, EM OBRAS DE EDIFICAÇÃO, INCLUINDO CARGA, DESCARGA E TRANSPORTE, EM SOLO DE 1ª CATEGORIA COM ESCAVADEIRA HIDRÁULICA (CAÇAMBA: 1,2 M³ / 155 HP), FROTA DE 6 CAMINHÕES BASCULANTES DE 18 M³, DMT DE 4 KM E VELOCIDADE MÉDIA 22KM/H. AF_05/2020 | M3 | 18.68
101229 | ESCAVAÇÃO VERTICAL A CÉU ABERTO, EM OBRAS DE EDIFICAÇÃO, INCLUINDO CARGA, DESCARGA E TRANSPORTE, EM SOLO DE 1ª CATEGORIA COM ESCAVADEIRA HIDRÁULICA (CAÇAMBA: 1,2 M³ / 155 HP), FROTA DE 8 CAMINHÕES BASCULANTES DE 18 M³, DMT DE 6 KM E VELOCIDADE MÉDIA 22KM/H. AF_05/2020 | M3 | 23.46
101230 | ESCAVAÇÃO VERTICAL A CÉU ABERTO, EM OBRAS DE INFRAESTRUTURA, INCLUINDO CARGA, DESCARGA E TRANSPORTE, EM SOLO DE 1ª CATEGORIA COM ESCAVADEIRA HIDRÁULICA (CAÇAMBA: 0,8 M³ / 111 HP), FROTA DE 3 CAMINHÕES BASCULANTES DE 14 M³, DMT ATÉ 1 KM E VELOCIDADE MÉDIA14KM/H. AF_05/2020 | M3 | 10.27
101231 | ESCAVAÇÃO VERTICAL A CÉU ABERTO, EM OBRAS DE INFRAESTRUTURA, INCLUINDO CARGA, DESCARGA E TRANSPORTE, EM SOLO DE 1ª CATEGORIA COM ESCAVADEIRA HIDRÁULICA (CAÇAMBA: 0,8 M³ / 111 HP), FROTA DE 3 CAMINHÕES BASCULANTES DE 18 M³, DMT ATÉ 1 KM E VELOCIDADE MÉDIA14KM/H. AF_05/2020 | M3 | 9.82
101232 | ESCAVAÇÃO VERTICAL A CÉU ABERTO, EM OBRAS DE INFRAESTRUTURA, INCLUINDO CARGA, DESCARGA E TRANSPORTE, EM SOLO DE 1ª CATEGORIA COM ESCAVADEIRA HIDRÁULICA (CAÇAMBA: 1,2 M³ / 155 HP), FROTA DE 3 CAMINHÕES BASCULANTES DE 14 M³, DMT ATÉ 1 KM E VELOCIDADE MÉDIA14KM/H. AF_05/2020 | M3 | 8.89
101233 | ESCAVAÇÃO VERTICAL A CÉU ABERTO, EM OBRAS DE INFRAESTRUTURA, INCLUINDO CARGA, DESCARGA E TRANSPORTE, EM SOLO DE 1ª CATEGORIA COM ESCAVADEIRA HIDRÁULICA (CAÇAMBA: 1,2 M³ / 155 HP), FROTA DE 3 CAMINHÕES BASCULANTES DE 18 M³, DMT ATÉ 1 KM E VELOCIDADE MÉDIA14KM/H. AF_05/2020 | M3 | 8.24
101234 | ESCAVAÇÃO VERTICAL A CÉU ABERTO, EM OBRAS DE INFRAESTRUTURA, INCLUINDO CARGA, DESCARGA E TRANSPORTE, EM SOLO DE 1ª CATEGORIA COM ESCAVADEIRA HIDRÁULICA (CAÇAMBA: 0,8 M³ / 111HP), FROTA DE 5 CAMINHÕES BASCULANTES DE 14 M³, DMT DE 1,5 KM E VELOCIDADE MÉDIA18KM/H. AF_05/2020 | M3 | 15.92
101235 | ESCAVAÇÃO VERTICAL A CÉU ABERTO, EM OBRAS DE INFRAESTRUTURA, INCLUINDO CARGA, DESCARGA E TRANSPORTE, EM SOLO DE 1ª CATEGORIA COM ESCAVADEIRA HIDRÁULICA (CAÇAMBA: 0,8 M³ / 111HP), FROTA DE 5 CAMINHÕES BASCULANTES DE 14 M³, DMT DE 2 KM E VELOCIDADE MÉDIA 19KM/H. AF_05/2020 | M3 | 16.85
101236 | ESCAVAÇÃO VERTICAL A CÉU ABERTO, EM OBRAS DE INFRAESTRUTURA, INCLUINDO CARGA, DESCARGA E TRANSPORTE, EM SOLO DE 1ª CATEGORIA COM ESCAVADEIRA HIDRÁULICA (CAÇAMBA: 0,8 M³ / 111HP), FROTA DE 6 CAMINHÕES BASCULANTES DE 14 M³, DMT DE 3 KM E VELOCIDADE MÉDIA 20KM/H. AF_05/2020 | M3 | 19.59
101237 | ESCAVAÇÃO VERTICAL A CÉU ABERTO, EM OBRAS DE INFRAESTRUTURA, INCLUINDO CARGA, DESCARGA E TRANSPORTE, EM SOLO DE 1ª CATEGORIA COM ESCAVADEIRA HIDRÁULICA (CAÇAMBA: 0,8 M³ / 111HP), FROTA DE 6 CAMINHÕES BASCULANTES DE 14 M³, DMT DE 4 KM E VELOCIDADE MÉDIA 22KM/H. AF_05/2020 | M3 | 20.98
101238 | ESCAVAÇÃO VERTICAL A CÉU ABERTO, EM OBRAS DE INFRAESTRUTURA, INCLUINDO CARGA, DESCARGA E TRANSPORTE, EM SOLO DE 1ª CATEGORIA COM ESCAVADEIRA HIDRÁULICA (CAÇAMBA: 0,8 M³ / 111HP), FROTA DE 8 CAMINHÕES BASCULANTES DE 14 M³, DMT DE 6 KM E VELOCIDADE MÉDIA 22KM/H. AF_05/2020 | M3 | 26.44
101239 | ESCAVAÇÃO VERTICAL A CÉU ABERTO, EM OBRAS DE INFRAESTRUTURA, INCLUINDO CARGA, DESCARGA E TRANSPORTE, EM SOLO DE 1ª CATEGORIA COM ESCAVADEIRA HIDRÁULICA (CAÇAMBA: 0,8 M³ / 111HP), FROTA DE 4 CAMINHÕES BASCULANTES DE 18 M³, DMT DE 1,5 KM E VELOCIDADE MÉDIA18KM/H. AF_05/2020 | M3 | 14.21
101240 | ESCAVAÇÃO VERTICAL A CÉU ABERTO, EM OBRAS DE INFRAESTRUTURA, INCLUINDO CARGA, DESCARGA E TRANSPORTE, EM SOLO DE 1ª CATEGORIA COM ESCAVADEIRA HIDRÁULICA (CAÇAMBA: 0,8 M³ / 111HP), FROTA DE 4 CAMINHÕES BASCULANTES DE 18 M³, DMT DE 2 KM E VELOCIDADE MÉDIA 19KM/H. AF_05/2020 | M3 | 15.07
101241 | ESCAVAÇÃO VERTICAL A CÉU ABERTO, EM OBRAS DE INFRAESTRUTURA, INCLUINDO CARGA, DESCARGA E TRANSPORTE, EM SOLO DE 1ª CATEGORIA COM ESCAVADEIRA HIDRÁULICA (CAÇAMBA: 0,8 M³ / 111HP), FROTA DE 5 CAMINHÕES BASCULANTES DE 18 M³, DMT DE 3 KM E VELOCIDADE MÉDIA 20KM/H. AF_05/2020 | M3 | 17.54
101242 | ESCAVAÇÃO VERTICAL A CÉU ABERTO, EM OBRAS DE INFRAESTRUTURA, INCLUINDO CARGA, DESCARGA E TRANSPORTE, EM SOLO DE 1ª CATEGORIA COM ESCAVADEIRA HIDRÁULICA (CAÇAMBA: 0,8 M³ / 111HP), FROTA DE 6 CAMINHÕES BASCULANTES DE 18 M³, DMT DE 4 KM E VELOCIDADE MÉDIA 22KM/H. AF_05/2020 | M3 | 19.5
101243 | ESCAVAÇÃO VERTICAL A CÉU ABERTO, EM OBRAS DE INFRAESTRUTURA, INCLUINDO CARGA, DESCARGA E TRANSPORTE, EM SOLO DE 1ª CATEGORIA COM ESCAVADEIRA HIDRÁULICA (CAÇAMBA: 0,8 M³ / 111HP), FROTA DE 7 CAMINHÕES BASCULANTES DE 18 M³, DMT DE 6 KM E VELOCIDADE MÉDIA 22KM/H. AF_05/2020 | M3 | 23.73
101244 | ESCAVAÇÃO VERTICAL A CÉU ABERTO, EM OBRAS DE INFRAESTRUTURA, INCLUINDO CARGA, DESCARGA E TRANSPORTE, EM SOLO DE 1ª CATEGORIA COM ESCAVADEIRA HIDRÁULICA (CAÇAMBA: 1,2M³ / 155HP), FROTA DE 6 CAMINHÕES BASCULANTES DE 14 M³, DMT DE 1,5 KM E VELOCIDADE MÉDIA18KM/H. AF_05/2020 | M3 | 14.75
101245 | ESCAVAÇÃO VERTICAL A CÉU ABERTO, EM OBRAS DE INFRAESTRUTURA, INCLUINDO CARGA, DESCARGA E TRANSPORTE, EM SOLO DE 1ª CATEGORIA COM ESCAVADEIRA HIDRÁULICA (CAÇAMBA: 1,2 M³ / 155HP), FROTA DE 6 CAMINHÕES BASCULANTES DE 14 M³, DMT DE 2 KM E VELOCIDADE MÉDIA 19KM/H. AF_05/2020 | M3 | 15.68
101246 | ESCAVAÇÃO VERTICAL A CÉU ABERTO, EM OBRAS DE INFRAESTRUTURA, INCLUINDO CARGA, DESCARGA E TRANSPORTE, EM SOLO DE 1ª CATEGORIA COM ESCAVADEIRA HIDRÁULICA (CAÇAMBA: 1,2 M³ / 155HP), FROTA DE 7 CAMINHÕES BASCULANTES DE 14 M³, DMT DE 3 KM E VELOCIDADE MÉDIA 20KM/H. AF_05/2020 | M3 | 18.22
101247 | ESCAVAÇÃO VERTICAL A CÉU ABERTO, EM OBRAS DE INFRAESTRUTURA, INCLUINDO CARGA, DESCARGA E TRANSPORTE, EM SOLO DE 1ª CATEGORIA COM ESCAVADEIRA HIDRÁULICA (CAÇAMBA: 1,2 M³ / 155HP), FROTA DE 8 CAMINHÕES BASCULANTES DE 14 M³, DMT DE 4 KM E VELOCIDADE MÉDIA 22KM/H. AF_05/2020 | M3 | 20.19
101248 | ESCAVAÇÃO VERTICAL A CÉU ABERTO, EM OBRAS DE INFRAESTRUTURA, INCLUINDO CARGA, DESCARGA E TRANSPORTE, EM SOLO DE 1ª CATEGORIA COM ESCAVADEIRA HIDRÁULICA (CAÇAMBA: 1,2 M³ / 155HP), FROTA DE 10 CAMINHÕES BASCULANTES DE 14 M³, DMT DE 6 KM E VELOCIDADE MÉDIA22KM/H. AF_05/2020 | M3 | 25.28
101249 | ESCAVAÇÃO VERTICAL A CÉU ABERTO, EM OBRAS DE INFRAESTRUTURA, INCLUINDO CARGA, DESCARGA E TRANSPORTE, EM SOLO DE 1ª CATEGORIA COM ESCAVADEIRA HIDRÁULICA (CAÇAMBA: 1,2 M³ / 155HP), FROTA DE 5 CAMINHÕES BASCULANTES DE 18 M³, DMT DE 1,5 KM E VELOCIDADE MÉDIA18KM/H. AF_05/2020 | M3 | 13.02
101250 | ESCAVAÇÃO VERTICAL A CÉU ABERTO, EM OBRAS DE INFRAESTRUTURA, INCLUINDO CARGA, DESCARGA E TRANSPORTE, EM SOLO DE 1ª CATEGORIA COM ESCAVADEIRA HIDRÁULICA (CAÇAMBA: 1,2 M³ / 155HP), FROTA DE 6 CAMINHÕES BASCULANTES DE 18 M³, DMT DE 2 KM E VELOCIDADE MÉDIA 19KM/H. AF_05/2020 | M3 | 14.38
101251 | ESCAVAÇÃO VERTICAL A CÉU ABERTO, EM OBRAS DE INFRAESTRUTURA, INCLUINDO CARGA, DESCARGA E TRANSPORTE, EM SOLO DE 1ª CATEGORIA COM ESCAVADEIRA HIDRÁULICA (CAÇAMBA: 1,2 M³ / 155HP), FROTA DE 6 CAMINHÕES BASCULANTES DE 18 M³, DMT DE 3 KM E VELOCIDADE MÉDIA 20KM/H. AF_05/2020 | M3 | 16.51
101252 | ESCAVAÇÃO VERTICAL A CÉU ABERTO, EM OBRAS DE INFRAESTRUTURA, INCLUINDO CARGA, DESCARGA E TRANSPORTE, EM SOLO DE 1ª CATEGORIA COM ESCAVADEIRA HIDRÁULICA (CAÇAMBA: 1,2 M³ / 155HP), FROTA DE 7 CAMINHÕES BASCULANTES DE 18 M³, DMT DE 4 KM E VELOCIDADE MÉDIA 22KM/H. AF_05/2020 | M3 | 17.88
101253 | ESCAVAÇÃO VERTICAL A CÉU ABERTO, EM OBRAS DE INFRAESTRUTURA, INCLUINDO CARGA, DESCARGA E TRANSPORTE, EM SOLO DE 1ª CATEGORIA COM ESCAVADEIRA HIDRÁULICA (CAÇAMBA: 1,2 M³ / 155HP), FROTA DE 9 CAMINHÕES BASCULANTES DE 18 M³, DMT DE 6 KM E VELOCIDADE MÉDIA 22KM/H. AF_05/2020 | M3 | 22.49
101254 | ESCAVAÇÃO VERTICAL A CÉU ABERTO, EM OBRAS DE EDIFICAÇÃO, INCLUINDO CARGA, DESCARGA E TRANSPORTE, EM SOLO DE 1ª CATEGORIA COM ESCAVADEIRA HIDRÁULICA (CAÇAMBA: 0,8 M³ / 111HP), FROTA DE 3 CAMINHÕES BASCULANTES DE 10 M³, DMT ATÉ 1 KM E VELOCIDADE MÉDIA 14KM/H. AF_05/2020 | M3 | 11.96
101255 | ESCAVAÇÃO VERTICAL A CÉU ABERTO, EM OBRAS DE EDIFICAÇÃO, INCLUINDO CARGA, DESCARGA E TRANSPORTE, EM SOLO DE 1ª CATEGORIA COM ESCAVADEIRA HIDRÁULICA (CAÇAMBA: 1,2 M³ / 155HP), FROTA DE 3 CAMINHÕES BASCULANTES DE 10 M³, DMT ATÉ 1 KM E VELOCIDADE MÉDIA 14KM/H. AF_05/2020 | M3 | 10.68
101256 | ESCAVAÇÃO VERTICAL A CÉU ABERTO, EM OBRAS DE EDIFICAÇÃO, INCLUINDO CARGA, DESCARGA E TRANSPORTE, EM SOLO DE 1ª CATEGORIA COM ESCAVADEIRA HIDRÁULICA (CAÇAMBA: 0,8 M³ / 111HP), FROTA DE 5 CAMINHÕES BASCULANTES DE 10 M³, DMT DE 1,5 KM E VELOCIDADE MÉDIA 18KM/H. AF_05/2020 | M3 | 18.41
101257 | ESCAVAÇÃO VERTICAL A CÉU ABERTO, EM OBRAS DE EDIFICAÇÃO, INCLUINDO CARGA, DESCARGA E TRANSPORTE, EM SOLO DE 1ª CATEGORIA COM ESCAVADEIRA HIDRÁULICA (CAÇAMBA: 0,8 M³ / 111HP), FROTA DE 5 CAMINHÕES BASCULANTES DE 10 M³, DMT DE 2 KM E VELOCIDADE MÉDIA 19KM/H. AF_05/2020 | M3 | 19.49
101258 | ESCAVAÇÃO VERTICAL A CÉU ABERTO, EM OBRAS DE EDIFICAÇÃO, INCLUINDO CARGA, DESCARGA E TRANSPORTE, EM SOLO DE 1ª CATEGORIA COM ESCAVADEIRA HIDRÁULICA (CAÇAMBA: 0,8 M³ / 111HP), FROTA DE 6 CAMINHÕES BASCULANTES DE 10 M³, DMT DE 3 KM E VELOCIDADE MÉDIA 20KM/H. AF_05/2020 | M3 | 22.56
101259 | ESCAVAÇÃO VERTICAL A CÉU ABERTO, EM OBRAS DE EDIFICAÇÃO, INCLUINDO CARGA, DESCARGA E TRANSPORTE, EM SOLO DE 1ª CATEGORIA COM ESCAVADEIRA HIDRÁULICA (CAÇAMBA: 0,8 M³ / 111HP), FROTA DE 7 CAMINHÕES BASCULANTES DE 10 M³, DMT DE 4 KM E VELOCIDADE MÉDIA 22KM/H. AF_05/2020 | M3 | 24.98
101260 | ESCAVAÇÃO VERTICAL A CÉU ABERTO, EM OBRAS DE EDIFICAÇÃO, INCLUINDO CARGA, DESCARGA E TRANSPORTE, EM SOLO DE 1ª CATEGORIA COM ESCAVADEIRA HIDRÁULICA (CAÇAMBA: 0,8 M³ / 111HP), FROTA DE 9 CAMINHÕES BASCULANTES DE 10 M³, DMT DE 6 KM E VELOCIDADE MÉDIA 22KM/H. AF_05/2020 | M3 | 31.17
101261 | ESCAVAÇÃO VERTICAL A CÉU ABERTO, EM OBRAS DE EDIFICAÇÃO, INCLUINDO CARGA, DESCARGA E TRANSPORTE, EM SOLO DE 1ª CATEGORIA COM ESCAVADEIRA HIDRÁULICA (CAÇAMBA: 1,2 M³ / 155HP), FROTA DE 6 CAMINHÕES BASCULANTES DE 10 M³, DMT DE 1,5 KM E VELOCIDADE MÉDIA 18KM/H. AF_05/2020 | M3 | 17.43
101262 | ESCAVAÇÃO VERTICAL A CÉU ABERTO, EM OBRAS DE EDIFICAÇÃO, INCLUINDO CARGA, DESCARGA E TRANSPORTE, EM SOLO DE 1ª CATEGORIA COM ESCAVADEIRA HIDRÁULICA (CAÇAMBA: 1,2 M³ / 155HP), FROTA DE 6 CAMINHÕES BASCULANTES DE 10 M³, DMT DE 2 KM E VELOCIDADE MÉDIA 19KM/H. AF_05/2020 | M3 | 18.5
101263 | ESCAVAÇÃO VERTICAL A CÉU ABERTO, EM OBRAS DE EDIFICAÇÃO, INCLUINDO CARGA, DESCARGA E TRANSPORTE, EM SOLO DE 1ª CATEGORIA COM ESCAVADEIRA HIDRÁULICA (CAÇAMBA: 1,2 M³ / 155HP), FROTA DE 7 CAMINHÕES BASCULANTES DE 10 M³, DMT DE 3 KM E VELOCIDADE MÉDIA 20KM/H. AF_05/2020 | M3 | 21.39
101264 | ESCAVAÇÃO VERTICAL A CÉU ABERTO, EM OBRAS DE EDIFICAÇÃO, INCLUINDO CARGA, DESCARGA E TRANSPORTE, EM SOLO DE 1ª CATEGORIA COM ESCAVADEIRA HIDRÁULICA (CAÇAMBA: 1,2 M³ / 155HP), FROTA DE 8 CAMINHÕES BASCULANTES DE 10 M³, DMT DE 4 KM E VELOCIDADE MÉDIA 22KM/H. AF_05/2020 | M3 | 23.66
101265 | ESCAVAÇÃO VERTICAL A CÉU ABERTO, EM OBRAS DE EDIFICAÇÃO, INCLUINDO CARGA, DESCARGA E TRANSPORTE, EM SOLO DE 1ª CATEGORIA COM ESCAVADEIRA HIDRÁULICA (CAÇAMBA: 1,2 M³ / 155HP), FROTA DE 10 CAMINHÕES BASCULANTES DE 10 M³, DMT DE 6 KM E VELOCIDADE MÉDIA 22KM/H. AF_05/2020 | M3 | 29.49
101266 | ESCAVAÇÃO VERTICAL A CÉU ABERTO, EM OBRAS DE INFRAESTRUTURA, INCLUINDO CARGA, DESCARGA E TRANSPORTE, EM SOLO DE 1ª CATEGORIA COM ESCAVADEIRA HIDRÁULICA (CAÇAMBA: 0,8 M³ / 111HP), FROTA DE 3 CAMINHÕES BASCULANTES DE 10 M³, DMT ATÉ 1 KM E VELOCIDADE MÉDIA14KM/H. AF_05/2020 | M3 | 10.67
101267 | ESCAVAÇÃO VERTICAL A CÉU ABERTO, EM OBRAS DE INFRAESTRUTURA, INCLUINDO CARGA, DESCARGA E TRANSPORTE, EM SOLO DE 1ª CATEGORIA COM ESCAVADEIRA HIDRÁULICA (CAÇAMBA: 1,2 M³ / 155HP), FROTA DE 4 CAMINHÕES BASCULANTES DE 10 M³, DMT ATÉ 1 KM E VELOCIDADE MÉDIA14KM/H. AF_05/2020 | M3 | 10.22
101268 | ESCAVAÇÃO VERTICAL A CÉU ABERTO, EM OBRAS DE INFRAESTRUTURA, INCLUINDO CARGA, DESCARGA E TRANSPORTE, EM SOLO DE 1ª CATEGORIA COM ESCAVADEIRA HIDRÁULICA (CAÇAMBA: 0,8 M³ / 111HP), FROTA DE 5 CAMINHÕES BASCULANTES DE 10 M³, DMT DE 1,5 KM E VELOCIDADE MÉDIA18KM/H. AF_05/2020 | M3 | 16.82
101269 | ESCAVAÇÃO VERTICAL A CÉU ABERTO, EM OBRAS DE INFRAESTRUTURA, INCLUINDO CARGA, DESCARGA E TRANSPORTE, EM SOLO DE 1ª CATEGORIA COM ESCAVADEIRA HIDRÁULICA (CAÇAMBA: 0,8 M³ / 111HP), FROTA DE 6 CAMINHÕES BASCULANTES DE 10 M³, DMT DE 2 KM E VELOCIDADE MÉDIA 19KM/H. AF_05/2020 | M3 | 18.63
101270 | ESCAVAÇÃO VERTICAL A CÉU ABERTO, EM OBRAS DE INFRAESTRUTURA, INCLUINDO CARGA, DESCARGA E TRANSPORTE, EM SOLO DE 1ª CATEGORIA COM ESCAVADEIRA HIDRÁULICA (CAÇAMBA: 0,8 M³ / 111HP), FROTA DE 7 CAMINHÕES BASCULANTES DE 10 M³, DMT DE 3 KM E VELOCIDADE MÉDIA 20KM/H. AF_05/2020 | M3 | 21.58
101271 | ESCAVAÇÃO VERTICAL A CÉU ABERTO, EM OBRAS DE INFRAESTRUTURA, INCLUINDO CARGA, DESCARGA E TRANSPORTE, EM SOLO DE 1ª CATEGORIA COM ESCAVADEIRA HIDRÁULICA (CAÇAMBA: 0,8 M³ / 111HP), FROTA DE 8 CAMINHÕES BASCULANTES DE 10 M³, DMT DE 4 KM E VELOCIDADE MÉDIA 22KM/H. AF_05/2020 | M3 | 23.88
101272 | ESCAVAÇÃO VERTICAL A CÉU ABERTO, EM OBRAS DE INFRAESTRUTURA, INCLUINDO CARGA, DESCARGA E TRANSPORTE, EM SOLO DE 1ª CATEGORIA COM ESCAVADEIRA HIDRÁULICA (CAÇAMBA: 0,8 M³ / 111HP), FROTA DE 10 CAMINHÕES BASCULANTES DE 10 M³, DMT DE 6 KM E VELOCIDADE MÉDIA22KM/H. AF_05/2020 | M3 | 29.82
101273 | ESCAVAÇÃO VERTICAL A CÉU ABERTO, EM OBRAS DE INFRAESTRUTURA, INCLUINDO CARGA, DESCARGA E TRANSPORTE, EM SOLO DE 1ª CATEGORIA COM ESCAVADEIRA HIDRÁULICA (CAÇAMBA: 1,2 M³ / 155HP), FROTA DE 6 CAMINHÕES BASCULANTES DE 10 M³, DMT DE 1,5 KM E VELOCIDADE MÉDIA18KM/H. AF_05/2020 | M3 | 16.11
101274 | ESCAVAÇÃO VERTICAL A CÉU ABERTO, EM OBRAS DE INFRAESTRUTURA, INCLUINDO CARGA, DESCARGA E TRANSPORTE, EM SOLO DE 1ª CATEGORIA COM ESCAVADEIRA HIDRÁULICA (CAÇAMBA: 1,2 M³ / 155HP), FROTA DE 7 CAMINHÕES BASCULANTES DE 10 M³, DMT DE 2 KM E VELOCIDADE MÉDIA 19KM/H. AF_05/2020 | M3 | 17.74
101275 | ESCAVAÇÃO VERTICAL A CÉU ABERTO, EM OBRAS DE INFRAESTRUTURA, INCLUINDO CARGA, DESCARGA E TRANSPORTE, EM SOLO DE 1ª CATEGORIA COM ESCAVADEIRA HIDRÁULICA (CAÇAMBA: 1,2 M³ / 155HP), FROTA DE 8 CAMINHÕES BASCULANTES DE 10 M³, DMT DE 3 KM E VELOCIDADE MÉDIA 20KM/H. AF_05/2020 | M3 | 20.57
101276 | ESCAVAÇÃO VERTICAL A CÉU ABERTO, EM OBRAS DE INFRAESTRUTURA, INCLUINDO CARGA, DESCARGA E TRANSPORTE, EM SOLO DE 1ª CATEGORIA COM ESCAVADEIRA HIDRÁULICA (CAÇAMBA: 1,2 M³ / 155HP), FROTA DE 9 CAMINHÕES BASCULANTES DE 10 M³, DMT DE 4 KM E VELOCIDADE MÉDIA 22KM/H. AF_05/2020 | M3 | 22.71
101277 | ESCAVAÇÃO VERTICAL A CÉU ABERTO, EM OBRAS DE INFRAESTRUTURA, INCLUINDO CARGA, DESCARGA E TRANSPORTE, EM SOLO DE 1ª CATEGORIA COM ESCAVADEIRA HIDRÁULICA (CAÇAMBA: 1,2 M³ / 155HP), FROTA DE 12 CAMINHÕES BASCULANTES DE 10 M³, DMT DE 6 KM E VELOCIDADE MÉDIA22KM/H. AF_05/2020 | M3 | 28.94
102354 | DESMONTE DE MATERIAL DE 3ª CATEGORIA (BLOCOS DE ROCHAS OU MATACOS), COM MARTELETE PNEUMÁTICO MANUAL  EXCLUSIVE CARGA E TRANSPORTE. AF_03/2021 | M3 | 145.35
102355 | DESMONTE DE MATERIAL DE 3ª CATEGORIA (BLOCOS DE ROCHAS OU MATACOS), EM VALA, COM MARTELETE PNEUMÁTICO MANUAL  EXCLUSIVE RETIRADA, CARGA E TRANSPORTE. AF_03/2021 | M3 | 167.99
102360 | RETIRADA DE MATERIAL DE 3ª CATEGORIA (APÓS ESCAVAÇÃO/DESMONTE) EM VALAS, COM ESCAVADEIRA HIDRÁULICA - EXCLUSIVE CARGA E TRANSPORTE. AF_03/2021 | M3 | 22.66
102361 | RETIRADA DE MATERIAL DE 3ª CATEGORIA (APÓS ESCAVAÇÃO/DESMONTE) EM VALAS, COM RETROESCAVADEIRA - EXCLUSIVE CARGA E TRANSPORTE. AF_03/2021 | M3 | 32.4
90082 | ESCAVAÇÃO MECANIZADA DE VALA COM PROF. ATÉ 1,5 M (MÉDIA MONTANTE E JUSANTE/UMA COMPOSIÇÃO POR TRECHO), ESCAVADEIRA (0,8 M3), LARG. DE 1,5 M A 2,5 M, EM SOLO DE 1A CATEGORIA, EM LOCAIS COM ALTO NÍVEL DE INTERFERÊNCIA. AF_02/2021 | M3 | 11
90084 | ESCAVAÇÃO MECANIZADA DE VALA COM PROF. MAIOR QUE 1,5 M ATÉ 3,0 M (MÉDIA MONTANTE E JUSANTE/UMA COMPOSIÇÃO POR TRECHO), ESCAVADEIRA (0,8 M3), LARGURA ATÉ 1,5 M, EM SOLO DE 1A CATEGORIA, EM LOCAIS COM ALTO NÍVEL DE INTERFERÊNCIA. AF_02/2021 | M3 | 10.65
90086 | ESCAVAÇÃO MECANIZADA DE VALA COM PROF. MAIOR QUE 3,0 M ATÉ 4,5 M(MÉDIA MONTANTE E JUSANTE/UMA COMPOSIÇÃO POR TRECHO), ESCAVADEIRA (0,8 M3), LARG. MENOR QUE 1,5 M, EM SOLO DE 1A CATEGORIA, EM LOCAIS COM ALTO NÍVEL DE INTERFERÊNCIA. AF_02/2021 | M3 | 10.07
90087 | ESCAVAÇÃO MECANIZADA DE VALA COM PROF. DE 3,0 M ATÉ 4,5 M(MÉDIA MONTANTE E JUSANTE/UMA COMPOSIÇÃO POR TRECHO), ESCAVADEIRA (1,2 M3), LARG. DE 1,5 M A 2,5 M, EM SOLO DE 1A CATEGORIA, EM LOCAIS COM ALTO NÍVEL DE INTERFERÊNCIA. AF_02/2021 | M3 | 9.27
90090 | ESCAVAÇÃO MECANIZADA DE VALA COM PROF. MAIOR QUE 4,5 M ATÉ 6,0 M(MÉDIA MONTANTE E JUSANTE/UMA COMPOSIÇÃO POR TRECHO), ESCAVADEIRA (1,2 M3), LARG. DE 1,5 M A 2,5 M, EM SOLO DE 1A CATEGORIA, EM LOCAIS COM ALTO NÍVEL DE INTERFERÊNCIA. AF_02/2021 | M3 | 9.06
90091 | ESCAVAÇÃO MECANIZADA DE VALA COM PROF. ATÉ 1,5 M (MÉDIA MONTANTE E JUSANTE/UMA COMPOSIÇÃO POR TRECHO), ESCAVADEIRA (0,8 M3), LARG. DE 1,5 M A 2,5 M, EM SOLO DE 1A CATEGORIA, LOCAIS COM BAIXO NÍVEL DE INTERFERÊNCIA. AF_02/2021 | M3 | 5.94
90092 | ESCAVAÇÃO MECANIZADA DE VALA COM PROF. MAIOR QUE 1,5 M E ATÉ 3,0 M(MÉDIA MONTANTE E JUSANTE/UMA COMPOSIÇÃO POR TRECHO), ESCAVADEIRA (0,8 M3), LARG. MENOR QUE 1,5 M, EM SOLO DE 1A CATEGORIA, LOCAIS COM BAIXO NÍVEL DE INTERFERÊNCIA. AF_02/2021 | M3 | 5.87
90094 | ESCAVAÇÃO MECANIZADA DE VALA COM PROF. MAIOR QUE 3,0 M ATÉ 4,5 M (MÉDIA MONTANTE E JUSANTE/UMA COMPOSIÇÃO POR TRECHO), ESCAVADEIRA (0,8 M3), LARG. MENOR QUE 1,5 M, EM SOLO DE 1A CATEGORIA, LOCAIS COM BAIXO NÍVEL DE INTERFERÊNCIA. AF_02/2021 | M3 | 5.56
90095 | ESCAVAÇÃO MECANIZADA DE VALA COM PROF. MAIOR QUE 3,0 M ATÉ 4,5 M (MÉDIA MONTANTE E JUSANTE/UMA COMPOSIÇÃO POR TRECHO), ESCAVADEIRA (1,2 M3), LARG. DE 1,5 M A 2,5 M, EM SOLO DE 1A CATEGORIA, LOCAIS COM BAIXO NÍVEL DE INTERFERÊNCIA. AF_02/2021 | M3 | 5.1
90098 | ESCAVAÇÃO MECANIZADA DE VALA COM PROF. MAIOR QUE 4,5 M ATÉ 6,0 M (MÉDIA MONTANTE E JUSANTE/UMA COMPOSIÇÃO POR TRECHO), ESCAVADEIRA (1,2 M3), LARG. DE 1,5 M A 2,5 M, EM SOLO DE 1A CATEGORIA, LOCAIS COM BAIXO NÍVEL DE INTERFERÊNCIA. AF_02/2021 | M3 | 5.02
90099 | ESCAVAÇÃO MECANIZADA DE VALA COM PROF. ATÉ 1,5 M (MÉDIA MONTANTE E JUSANTE/UMA COMPOSIÇÃO POR TRECHO), RETROESCAV. (0,26 M3), LARG. MENOR QUE 0,8 M, EM SOLO DE 1A CATEGORIA, EM LOCAIS COM ALTO NÍVEL DE INTERFERÊNCIA. AF_02/2021 | M3 | 14.78
90100 | ESCAVAÇÃO MECANIZADA DE VALA COM PROF. ATÉ 1,5 M (MÉDIA MONTANTE E JUSANTE/UMA COMPOSIÇÃO POR TRECHO), RETROESCAV. (0,26 M3), LARG. DE 0,8 M A 1,5 M, EM SOLO DE 1A CATEGORIA, EM LOCAIS COM ALTO NÍVEL DE INTERFERÊNCIA. AF_02/2021 | M3 | 12.55
90101 | ESCAVAÇÃO MECANIZADA DE VALA COM PROF. MAIOR QUE 1,5 M ATÉ 3,0 M (MÉDIA MONTANTE E JUSANTE/UMA COMPOSIÇÃO POR TRECHO), RETROESCAV. (0,26 M3), LARG. MENOR QUE 0,8 M, EM SOLO DE 1A CATEGORIA, EM LOCAIS COM ALTO NÍVEL DE INTERFERÊNCIA. AF_02/2021 | M3 | 12.4
90102 | ESCAVAÇÃO MECANIZADA DE VALA COM PROF. MAIOR QUE 1,5 M ATÉ 3,0 M (MÉDIA MONTANTE E JUSANTE/UMA COMPOSIÇÃO POR TRECHO), RETROESCAV. (0,26 M3), LARGURA DE 0,8 M A 1,5 M, EM SOLO DE 1A CATEGORIA, EM LOCAIS COM ALTO NÍVEL DE INTERFERÊNCIA. AF_02/2021 | M3 | 11.28
90105 | ESCAVAÇÃO MECANIZADA DE VALA COM PROFUNDIDADE ATÉ 1,5 M (MÉDIA MONTANTE E JUSANTE/UMA COMPOSIÇÃO POR TRECHO), RETROESCAV. (0,26 M3), LARGURA MENOR QUE 0,8 M, EM SOLO DE 1A CATEGORIA, LOCAIS COM BAIXO NÍVEL DE INTERFERÊNCIA. AF_02/2021 | M3 | 8.15
90106 | ESCAVAÇÃO MECANIZADA DE VALA COM PROFUNDIDADE ATÉ 1,5 M (MÉDIA MONTANTE E JUSANTE/UMA COMPOSIÇÃO POR TRECHO), RETROESCAV. (0,26 M3), LARGURA DE 0,8 M A 1,5 M, EM SOLO DE 1A CATEGORIA, LOCAIS COM BAIXO NÍVEL DE INTERFERÊNCIA. AF_02/2021 | M3 | 6.93
90107 | ESCAVAÇÃO MECANIZADA DE VALA COM PROFUNDIDADE MAIOR QUE 1,5 M ATÉ 3,0 M (MÉDIA MONTANTE E JUSANTE/UMA COMPOSIÇÃO POR TRECHO), RETROESCAV. (0,26 M3), LARGURA MENOR QUE 0,8 M, EM SOLO DE 1A CATEGORIA, LOCAIS COM BAIXO NÍVEL DE INTERFERÊNCIA. AF_02/2021 | M3 | 6.83
90108 | ESCAVAÇÃO MECANIZADA DE VALA COM PROFUNDIDADE MAIOR QUE 1,5 M ATÉ 3,0 M (MÉDIA MONTANTE E JUSANTE/UMA COMPOSIÇÃO POR TRECHO), RETROESCAV (0,26 M3), LARGURA DE 0,8 M A 1,5 M, EM SOLO DE 1A CATEGORIA, LOCAIS COM BAIXO NÍVEL DE INTERFERÊNCIA. AF_02/2021 | M3 | 6.22
93358 | ESCAVAÇÃO MANUAL DE VALA COM PROFUNDIDADE MENOR OU IGUAL A 1,30 M. AF_02/2021 | M3 | 78.24
102276 | ESCAVAÇÃO MECANIZADA DE VALA COM PROF. ATÉ 1,5 M (MÉDIA MONTANTE E JUSANTE/UMA COMPOSIÇÃO POR TRECHO), ESCAVADEIRA (0,8 M3), LARG. MENOR QUE 1,5 M, EM SOLO DE 1A CATEGORIA, EM LOCAIS COM ALTO NÍVEL DE INTERFERÊNCIA. AF_02/2021 | M3 | 12.38
102277 | ESCAVAÇÃO MECANIZADA DE VALA COM PROF. MAIOR QUE 4,5 M ATÉ 6,0 M (MÉDIA MONTANTE E JUSANTE/UMA COMPOSIÇÃO POR TRECHO), ESCAVADEIRA (0,8 M3), LARG. MENOR QUE 1,5 M, EM SOLO DE 1A CATEGORIA, EM LOCAIS COM ALTO NÍVEL DE INTERFERÊNCIA. AF_02/2021 | M3 | 9.77
102278 | ESCAVAÇÃO MECANIZADA DE VALA COM PROF. MAIOR QUE 1,50 M ATÉ 3,0 M (MÉDIA MONTANTE E JUSANTE/UMA COMPOSIÇÃO POR TRECHO), ESCAVADEIRA (1,2 M3), LARG. DE 1,5 M A 2,5 M, EM SOLO DE 1A CATEGORIA, EM LOCAIS COM ALTO NÍVEL DE INTERFERÊNCIA. AF_02/2021 | M3 | 9.66
102279 | ESCAVAÇÃO MECANIZADA DE VALA COM PROF. ATÉ 1,5 M (MÉDIA MONTANTE E JUSANTE/UMA COMPOSIÇÃO POR TRECHO), ESCAVADEIRA (0,8 M3),LARG. MENOR QUE 1,5 M, EM SOLO DE 1A CATEGORIA, LOCAIS COM BAIXO NÍVEL DE INTERFERÊNCIA. AF_02/2021 | M3 | 6.82
102280 | ESCAVAÇÃO MECANIZADA DE VALA COM PROF. MAIOR QUE 4,5 M ATÉ 6,0 M (MÉDIA MONTANTE E JUSANTE/UMA COMPOSIÇÃO POR TRECHO),COM ESCAVADEIRA (0,8 M3), LARG. MENOR QUE 1,5 M, EM SOLO DE 1A CATEGORIA, LOCAIS COM BAIXO NÍVEL DE INTERFERÊNCIA. AF_02/2021 | M3 | 5.4
102281 | ESCAVAÇÃO MECANIZADA DE VALA COM PROF. MAIOR QUE 1,5 M ATÉ 3,0 M (MÉDIA MONTANTE E JUSANTE/UMA COMPOSIÇÃO POR TRECHO),COM ESCAVADEIRA (1,2 M3),LARG. DE 1,5 M A 2,5 M, EM SOLO DE 1A CATEGORIA, LOCAIS COM BAIXO NÍVEL DE INTERFERÊNCIA. AF_02/2021 | M3 | 5.33
102282 | ESCAVAÇÃO MECANIZADA DE VALA COM PROF. ATÉ 1,5 M (MÉDIA MONTANTE E JUSANTE/UMA COMPOSIÇÃO POR TRECHO), ESCAVADEIRA (0,8 M3),LARG. MENOR QUE 1,5 M, EM SOLO DE MOLE, EM LOCAIS COM ALTO NÍVEL DE INTERFERÊNCIA. AF_02/2021 | M3 | 13.75
102283 | ESCAVAÇÃO MECANIZADA DE VALA COM PROF. ATÉ 1,5 M (MÉDIA MONTANTE E JUSANTE/UMA COMPOSIÇÃO POR TRECHO), ESCAVADEIRA (0,8 M3), LARG. DE 1,5 M A 2,5 M, EM SOLO MOLE, EM LOCAIS COM ALTO NÍVEL DE INTERFERÊNCIA. AF_02/2021 | M3 | 12.21
102284 | ESCAVAÇÃO MECANIZADA DE VALA COM PROF. MAIOR QUE 1,5 M ATÉ 3,0 M (MÉDIA MONTANTE E JUSANTE/UMA COMPOSIÇÃO POR TRECHO), ESCAVADEIRA (0,8 M3), LARGURA ATÉ 1,5 M, EM SOLO MOLE, EM LOCAIS COM ALTO NÍVEL DE INTERFERÊNCIA. AF_02/2021 | M3 | 11.83
102285 | ESCAVAÇÃO MECANIZADA DE VALA COM PROF. MAIOR QUE 3,0 M ATÉ 4,5 M (MÉDIA MONTANTE E JUSANTE/UMA COMPOSIÇÃO POR TRECHO), ESCAVADEIRA (0,8 M3), LARG. MENOR QUE 1,5 M, EM SOLO MOLE, EM LOCAIS COM ALTO NÍVEL DE INTERFERÊNCIA. AF_02/2021 | M3 | 11.18
102286 | ESCAVAÇÃO MECANIZADA DE VALA COM PROF. MAIOR QUE 4,5 M ATÉ 6,0 M (MÉDIA MONTANTE E JUSANTE/UMA COMPOSIÇÃO POR TRECHO), ESCAVADEIRA (0,8 M3),LARG. MENOR QUE 1,5 M, EM SOLO DE MOLE, EM LOCAIS COM ALTO NÍVEL DE INTERFERÊNCIA. AF_02/2021 | M3 | 10.87
102287 | ESCAVAÇÃO MECANIZADA DE VALA COM PROF. MAIOR QUE 1,5 M ATÉ 3,0 M (MÉDIA MONTANTE E JUSANTE/UMA COMPOSIÇÃO POR TRECHO),COM ESCAVADEIRA (1,2 M3),LARG. DE 1,5 M A 2,5 M, EM SOLO MOLE, EM LOCAIS COM ALTO NÍVEL DE INTERFERÊNCIA. AF_02/2021 | M3 | 10.75
102288 | ESCAVAÇÃO MECANIZADA DE VALA COM PROF. DE 3,0 M ATÉ 4,5 M (MÉDIA MONTANTE E JUSANTE/UMA COMPOSIÇÃO POR TRECHO), ESCAVADEIRA (1,2 M3), LARG. DE 1,5 M A 2,5 M, EM SOLO MOLE, EM LOCAIS COM ALTO NÍVEL DE INTERFERÊNCIA. AF_02/2021 | M3 | 10.32
102289 | ESCAVAÇÃO MECANIZADA DE VALA COM PROF. MAIOR QUE 4,5 M ATÉ 6,0 M (MÉDIA MONTANTE E JUSANTE/UMA COMPOSIÇÃO POR TRECHO), ESCAVADEIRA (1,2 M3), LARG. DE 1,5 M A 2,5 M, EM SOLO MOLE, EM LOCAIS COM ALTO NÍVEL DE INTERFERÊNCIA. AF_02/2021 | M3 | 10.07
102290 | ESCAVAÇÃO MECANIZADA DE VALA COM PROF. ATÉ 1,5 M (MÉDIA MONTANTE E JUSANTE/UMA COMPOSIÇÃO POR TRECHO), ESCAVADEIRA (0,8 M3),LARG. MENOR QUE 1,5 M, EM SOLO MOLE, LOCAIS COM BAIXO NÍVEL DE INTERFERÊNCIA. AF_02/2021 | M3 | 7.58
102291 | ESCAVAÇÃO MECANIZADA DE VALA COM PROF. ATÉ 1,5 M (MÉDIA MONTANTE E JUSANTE/UMA COMPOSIÇÃO POR TRECHO), ESCAVADEIRA (0,8 M3), LARG. DE 1,5 M A 2,5 M, EM SOLO MOLE, LOCAIS COM BAIXO NÍVEL DE INTERFERÊNCIA. AF_02/2021 | M3 | 6.74
102292 | ESCAVAÇÃO MECANIZADA DE VALA COM PROF. MAIOR QUE 1,5 M E ATÉ 3,0 M (MÉDIA MONTANTE E JUSANTE/UMA COMPOSIÇÃO POR TRECHO), ESCAVADEIRA (0,8 M3), LARG. MENOR QUE 1,5 M, EM SOLO MOLE, LOCAIS COM BAIXO NÍVEL DE INTERFERÊNCIA. AF_02/2021 | M3 | 6.52
102293 | ESCAVAÇÃO MECANIZADA DE VALA COM PROF.MAIOR QUE 3,0 M ATÉ 4,5 M (MÉDIA MONTANTE E JUSANTE/UMA COMPOSIÇÃO POR TRECHO), ESCAVADEIRA (0,8 M3), LARG. MENOR QUE 1,5 M, EM SOLO MOLE, LOCAIS COM BAIXO NÍVEL DE INTERFERÊNCIA. AF_02/2021 | M3 | 6.18
102294 | ESCAVAÇÃO MECANIZADA DE VALA COM PROF. MAIOR QUE 4,5 M ATÉ 6,0 M (MÉDIA MONTANTE E JUSANTE/UMA COMPOSIÇÃO POR TRECHO),COM ESCAVADEIRA (0,8 M3), LARG. MENOR QUE 1,5 M, EM SOLO MOLE, LOCAIS COM BAIXO NÍVEL DE INTERFERÊNCIA. AF_02/2021 | M3 | 6
102295 | ESCAVAÇÃO MECANIZADA DE VALA COM PROF. MAIOR QUE 1,5 M ATÉ 3,0 M (MÉDIA MONTANTE E JUSANTE/UMA COMPOSIÇÃO POR TRECHO),COM ESCAVADEIRA (1,2 M3), LARG. DE 1,5 M A 2,5 M, EM SOLO MOLE, LOCAIS COM BAIXO NÍVEL DE INTERFERÊNCIA. AF_02/2021 | M3 | 5.91
102296 | ESCAVAÇÃO MECANIZADA DE VALA COM PROF. MAIOR QUE 3,0 M ATÉ 4,5 M (MÉDIA MONTANTE E JUSANTE/UMA COMPOSIÇÃO POR TRECHO), ESCAVADEIRA (1,2 M3), LARG. DE 1,5 M A 2,5 M, EM SOLO MOLE, LOCAIS COM BAIXO NÍVEL DE INTERFERÊNCIA. AF_02/2021 | M3 | 5.68
102297 | ESCAVAÇÃO MECANIZADA DE VALA COM PROF. MAIOR QUE 4,5 M ATÉ 6,0 M (MÉDIA MONTANTE E JUSANTE/UMA COMPOSIÇÃO POR TRECHO), ESCAVADEIRA (1,2 M3), LARG. DE 1,5 M A 2,5 M, EM SOLO MOLE, LOCAIS COM BAIXO NÍVEL DE INTERFERÊNCIA. AF_02/2021 | M3 | 5.55
102298 | ESCAVAÇÃO MECANIZADA DE VALA COM PROF. ATÉ 1,5 M (MÉDIA MONTANTE E JUSANTE/UMA COMPOSIÇÃO POR TRECHO), RETROESCAV. (0,26 M3), LARG. MENOR QUE 0,8 M, EM SOLO MOLE, EM LOCAIS COM ALTO NÍVEL DE INTERFERÊNCIA. AF_02/2021 | M3 | 16.43
102299 | ESCAVAÇÃO MECANIZADA DE VALA COM PROF. ATÉ 1,5 M (MÉDIA MONTANTE E JUSANTE/UMA COMPOSIÇÃO POR TRECHO), RETROESCAV. (0,26 M3), LARG. DE 0,8 M A 1,5 M, EM SOLO MOLE, EM LOCAIS COM ALTO NÍVEL DE INTERFERÊNCIA. AF_02/2021 | M3 | 13.95
102300 | ESCAVAÇÃO MECANIZADA DE VALA COM PROF. MAIOR QUE 1,5 M ATÉ 3,0 M (MÉDIA MONTANTE E JUSANTE/UMA COMPOSIÇÃO POR TRECHO), RETROESCAV. (0,26 M3), LARG. MENOR QUE 0,8 M, EM SOLO MOLE, EM LOCAIS COM ALTO NÍVEL DE INTERFERÊNCIA. AF_02/2021 | M3 | 13.78
102301 | ESCAVAÇÃO MECANIZADA DE VALA COM PROF. MAIOR QUE 1,5 M ATÉ 3,0 M (MÉDIA MONTANTE E JUSANTE/UMA COMPOSIÇÃO POR TRECHO), RETROESCAV. (0,26 M3), LARG. DE 0,8 M A 1,5 M, EM SOLO MOLE, EM LOCAIS COM ALTO NÍVEL DE INTERFERÊNCIA. AF_02/2021 | M3 | 12.52
102302 | ESCAVAÇÃO MECANIZADA DE VALA COM PROF. ATÉ 1,5 M (MÉDIA MONTANTE E JUSANTE/UMA COMPOSIÇÃO POR TRECHO), RETROESCAV. (0,26 M3), LARG. MENOR QUE 0,8 M, EM SOLO MOLE, LOCAIS COM BAIXO NÍVEL DE NTERFERÊNCIA. AF_02/2021 | M3 | 9.06
102303 | ESCAVAÇÃO MECANIZADA DE VALA COM PROF. ATÉ 1,5 M (MÉDIA MONTANTE E JUSANTE/UMA COMPOSIÇÃO POR TRECHO), RETROESCAV. (0,26 M3), LARG. DE 0,8 M A 1,5 M, EM SOLO MOLE, LOCAIS COM BAIXO NÍVEL DE INTERFERÊNCIA. AF_02/2021 | M3 | 7.69
102304 | ESCAVAÇÃO MECANIZADA DE VALA COM PROF. MAIOR QUE 1,5 M ATÉ 3,0 M (MÉDIA MONTANTE E JUSANTE/UMA COMPOSIÇÃO POR TRECHO), RETROESCAV. (0,26 M3 ),LARG. MENOR QUE 0,8 M, EM SOLO MOLE, LOCAIS COM BAIXO NÍVEL DE INTERFERÊNCIA. AF_02/2021 | M3 | 7.59
102305 | ESCAVAÇÃO MECANIZADA DE VALA COM PROF. MAIOR QUE 1,5 M ATÉ 3,0 M (MÉDIA MONTANTE E JUSANTE/UMA COMPOSIÇÃO POR TRECHO), RETROESCAV. (0,26 M3), LARG. DE 0,8 M A 1,5 M, EM SOLO MOLE, LOCAIS COM BAIXO NÍVEL DE INTERFERÊNCIA. AF_02/2021 | M3 | 6.92
102306 | ESCAVAÇÃO MECANIZADA DE VALA COM PROF. ATÉ 1,5 M (MÉDIA MONTANTE E JUSANTE/UMA COMPOSIÇÃO POR TRECHO), ESCAVADEIRA (0,8 M3),LARG. ATÉ 1,5 M, EM SOLO DE 2A CATEGORIA, EM LOCAIS COM ALTO NÍVEL DE INTERFERÊNCIA. AF_02/2021 | M3 | 15.47
102307 | ESCAVAÇÃO MECANIZADA DE VALA COM PROF. ATÉ 1,5 M (MÉDIA MONTANTE E JUSANTE/UMA COMPOSIÇÃO POR TRECHO), ESCAVADEIRA (0,8 M3), LARG. DE 1,5 M A 2,5 M, EM SOLO DE 2A CATEGORIA, EM LOCAIS COM ALTO NÍVEL DE INTERFERÊNCIA. AF_02/2021 | M3 | 13.74
102308 | ESCAVAÇÃO MECANIZADA DE VALA COM PROF. MAIOR QUE 1,5 M ATÉ 3,0 M (MÉDIA MONTANTE E JUSANTE/UMA COMPOSIÇÃO POR TRECHO), ESCAVADEIRA (0,8 M3), LARG. ATÉ 1,5 M, EM SOLO DE 2A CATEGORIA, EM LOCAIS COM ALTO NÍVEL DE INTERFERÊNCIA. AF_02/2021 | M3 | 13.31
102309 | ESCAVAÇÃO MECANIZADA DE VALA COM PROF. MAIOR QUE 3,0 M ATÉ 4,5 M (MÉDIA MONTANTE E JUSANTE/UMA COMPOSIÇÃO POR TRECHO), ESCAVADEIRA (0,8 M3), LARG. MENOR QUE 1,5 M, EM SOLO DE 2A CATEGORIA, EM LOCAIS COM ALTO NÍVEL DE INTERFERÊNCIA. AF_02/2021 | M3 | 12.61
102310 | ESCAVAÇÃO MECANIZADA DE VALA COM PROF.MAIOR QUE 4,5 M ATÉ 6,0 M (MÉDIA MONTANTE E JUSANTE/UMA COMPOSIÇÃO POR TRECHO),COM ESCAVADEIRA (0,8 M3), LARG. MENOR QUE 1,5 M, EM SOLO DE 2A CATEGORIA, EM LOCAIS COM ALTO NÍVEL DE INTERFERÊNCIA. AF_02/2021 | M3 | 12.23
102311 | ESCAVAÇÃO MECANIZADA DE VALA COM PROF. MAIOR QUE 1,5 M ATÉ 3,0 M (MÉDIA MONTANTE E JUSANTE/UMA COMPOSIÇÃO POR TRECHO),COM ESCAVADEIRA (1,2 M3),LARG. DE 1,5 M A 2,5 M, EM SOLO DE 2A CATEGORIA, EM LOCAIS COM ALTO NÍVEL DE INTERFERÊNCIA. AF_02/2021 | M3 | 12.08
102312 | ESCAVAÇÃO MECANIZADA DE VALA COM PROF. DE 3,0 M ATÉ 4,5 M (MÉDIA MONTANTE E JUSANTE/UMA COMPOSIÇÃO POR TRECHO), ESCAVADEIRA (1,2 M3), LARG. DE 1,5 M A 2,5 M, EM SOLO DE 2A CATEGORIA, EM LOCAIS COM ALTO NÍVEL DE INTERFERÊNCIA. AF_02/2021 | M3 | 11.59
102313 | ESCAVAÇÃO MECANIZADA DE VALA COM PROF. MAIOR QUE 4,5 M ATÉ 6,0 M (MÉDIA MONTANTE E JUSANTE/UMA COMPOSIÇÃO POR TRECHO), ESCAVADEIRA (1,2 M3), LARG. DE 1,5 M A 2,5 M, EM SOLO DE 2A CATEGORIA, EM LOCAIS COM ALTO NÍVEL DE INTERFERÊNCIA. AF_02/2021 | M3 | 11.34
102314 | ESCAVAÇÃO MECANIZADA DE VALA COM PROF. ATÉ 1,5 M (MÉDIA MONTANTE E JUSANTE/UMA COMPOSIÇÃO POR TRECHO),COM ESCAVADEIRA (0,8 M3), LARG. MENOR QUE 1,5 M, EM SOLO DE 2A CATEGORIA, LOCAIS COM BAIXO NÍVEL DE INTERFERÊNCIA. AF_02/2021 | M3 | 8.54
102315 | ESCAVAÇÃO MECANIZADA DE VALA COM PROF. ATÉ 1,5 M (MÉDIA MONTANTE E JUSANTE/UMA COMPOSIÇÃO POR TRECHO), ESCAVADEIRA (0,8 M3), LARG. DE 1,5 M A 2,5 M, EM SOLO DE 2A CATEGORIA, LOCAIS COM BAIXO NÍVEL DE INTERFERÊNCIA. AF_02/2021 | M3 | 7.58
102316 | ESCAVAÇÃO MECANIZADA DE VALA COM PROF. MAIOR QUE 1,5 M E ATÉ 3,0 M (MÉDIA MONTANTE E JUSANTE/UMA COMPOSIÇÃO POR TRECHO), ESCAVADEIRA (0,8 M3), LARG. MENOR QUE 1,5 M, EM SOLO DE 2A CATEGORIA, LOCAIS COM BAIXO NÍVEL DE INTERFERÊNCIA. AF_02/2021 | M3 | 7.34
102317 | ESCAVAÇÃO MECANIZADA DE VALA COM PROF.MAIOR QUE 3,0 M ATÉ 4,5 M (MÉDIA MONTANTE E JUSANTE/UMA COMPOSIÇÃO POR TRECHO), ESCAVADEIRA (0,8 M3), LARG. MENOR QUE 1,5 M, EM SOLO DE 2A CATEGORIA, LOCAIS COM BAIXO NÍVEL DE INTERFERÊNCIA. AF_02/2021 | M3 | 6.94
102318 | ESCAVAÇÃO MECANIZADA DE VALA COM PROF.MAIOR QUE 4,5 M ATÉ 6,0 M (MÉDIA MONTANTE E JUSANTE/UMA COMPOSIÇÃO POR TRECHO),COM ESCAVADEIRA (0,8 M3), LARG. MENOR QUE 1,5 M, EM SOLO DE 2A CATEGORIA, EM LOCAIS COM BAIXO NÍVEL DE INTERFERÊNCIA. AF_02/2021 | M3 | 6.76
102319 | ESCAVAÇÃO MECANIZADA DE VALA COM PROF. MAIOR QUE 1,5 M ATÉ 3,0 M (MÉDIA MONTANTE E JUSANTE/UMA COMPOSIÇÃO POR TRECHO),COM ESCAVADEIRA (1,2 M3),LARG. DE 1,5 M A 2,5 M, EM SOLO DE 2A CATEGORIA, LOCAIS COM BAIXO NÍVEL DE INTERFERÊNCIA. AF_02/2021 | M3 | 6.65
102320 | ESCAVAÇÃO MECANIZADA DE VALA COM PROF. MAIOR QUE 3,0 M ATÉ 4,5 M (MÉDIA MONTANTE E JUSANTE/UMA COMPOSIÇÃO POR TRECHO), ESCAVADEIRA (1,2 M3), LARG. DE 1,5 M A 2,5 M, EM SOLO DE 2A CATEGORIA, LOCAIS COM BAIXO NÍVEL DE INTERFERÊNCIA. AF_02/2021 | M3 | 6.38
102321 | ESCAVAÇÃO MECANIZADA DE VALA COM PROF. MAIOR QUE 4,5 M ATÉ 6,0 M (MÉDIA MONTANTE E JUSANTE/UMA COMPOSIÇÃO POR TRECHO), ESCAVADEIRA (1,2 M3), LARG. DE 1,5 M A 2,5 M, EM SOLO DE 2A CATEGORIA, LOCAIS COM BAIXO NÍVEL DE INTERFERÊNCIA. AF_02/2021 | M3 | 6.26
102322 | ESCAVAÇÃO MECANIZADA DE VALA COM PROF. ATÉ 1,5 M (MÉDIA MONTANTE E JUSANTE/UMA COMPOSIÇÃO POR TRECHO), RETROESCAV. (0,26 M3), LARG. MENOR QUE 0,8 M, EM SOLO DE 2A CATEGORIA, EM LOCAIS COM ALTO NÍVEL DE INTERFERÊNCIA. AF_02/2021 | M3 | 18.47
102323 | ESCAVAÇÃO MECANIZADA DE VALA COM PROF. ATÉ 1,5 M (MÉDIA MONTANTE E JUSANTE/UMA COMPOSIÇÃO POR TRECHO), RETROESCAV. (0,26 M3), LARG. DE 0,8 M A 1,5 M, EM SOLO DE 2A CATEGORIA, EM LOCAIS COM ALTO NÍVEL DE INTERFERÊNCIA. AF_02/2021 | M3 | 15.7
102324 | ESCAVAÇÃO MECANIZADA DE VALA COM PROF. MAIOR QUE 1,5 M ATÉ 3,0 M (MÉDIA MONTANTE E JUSANTE/UMA COMPOSIÇÃO POR TRECHO), RETROESCAV. (0,26 M3), LARG. MENOR QUE 0,8 M, EM SOLO DE 2A CATEGORIA, EM LOCAIS COM ALTO NÍVEL DE INTERFERÊNCIA. AF_02/2021 | M3 | 15.5
102325 | ESCAVAÇÃO MECANIZADA DE VALA COM PROF. MAIOR QUE 1,5 M ATÉ 3,0 M (MÉDIA MONTANTE E JUSANTE/UMA COMPOSIÇÃO POR TRECHO), RETROESCAV. (0,26 M3), LARG. DE 0,8 M A 1,5 M, EM SOLO DE 2A CATEGORIA, EM LOCAIS COM ALTO NÍVEL DE INTERFERÊNCIA. AF_02/2021 | M3 | 14.11
102326 | ESCAVAÇÃO MECANIZADA DE VALA COM PROF. ATÉ 1,5 M (MÉDIA MONTANTE E JUSANTE/UMA COMPOSIÇÃO POR TRECHO), RETROESCAV. (0,26 M3), LARGURA MENOR QUE 0,8 M, EM SOLO DE 2A CATEGORIA, EM LOCAIS COM BAIXO NÍVEL DE NTERFERÊNCIA. AF_02/2021 | M3 | 10.2
102327 | ESCAVAÇÃO MECANIZADA DE VALA COM PROF. ATÉ 1,5 M (MÉDIA MONTANTE E JUSANTE/UMA COMPOSIÇÃO POR TRECHO), RETROESCAV. (0,26 M3 ), LARG. DE 0,8 M A 1,5 M, EM SOLO DE 2A CATEGORIA, EM LOCAIS COM BAIXO NÍVEL DE INTERFERÊNCIA. AF_02/2021 | M3 | 8.66
102328 | ESCAVAÇÃO MECANIZADA DE VALA COM PROF. MAIOR QUE 1,5 M ATÉ 3,0 M (MÉDIA MONTANTE E JUSANTE/UMA COMPOSIÇÃO POR TRECHO), RETROESCAV. (0,26 M3),LARG. MENOR QUE 0,8 M, EM SOLO DE 2A CATEGORIA, EM LOCAIS COM BAIXO NÍVEL DE INTERFERÊNCIA. AF_02/2021 | M3 | 8.54
102329 | ESCAVAÇÃO MECANIZADA DE VALA COM PROF. MAIOR QUE 1,5 M ATÉ 3,0 M (MÉDIA MONTANTE E JUSANTE/UMA COMPOSIÇÃO POR TRECHO), RETROESCAV. (0,26 M3), LARG. DE 0,8 M A 1,5 M, EM SOLO DE 2A CATEGORIA, EM LOCAIS COM BAIXO NÍVEL DE INTERFERÊNCIA. AF_02/2021 | M3 | 7.79
94304 | ATERRO MECANIZADO DE VALA COM ESCAVADEIRA HIDRÁULICA (CAPACIDADE DA CAÇAMBA: 0,8 M³ / POTÊNCIA: 111 HP), LARGURA DE 1,5 A 2,5 M, PROFUNDIDADE ATÉ 1,5 M, COM SOLO ARGILO-ARENOSO. AF_05/2016 | M3 | 58.65
94305 | ATERRO MECANIZADO DE VALA COM ESCAVADEIRA HIDRÁULICA (CAPACIDADE DA CAÇAMBA: 0,8 M³ / POTÊNCIA: 111 HP), LARGURA ATÉ 1,5 M, PROFUNDIDADE DE 1,5 A 3,0 M, COM SOLO ARGILO-ARENOSO. AF_05/2016 | M3 | 54.81
94306 | ATERRO MECANIZADO DE VALA COM ESCAVADEIRA HIDRÁULICA (CAPACIDADE DA CAÇAMBA: 0,8 M³ / POTÊNCIA: 111 HP), LARGURA DE 1,5 A 2,5 M, PROFUNDIDADE DE 1,5 A 3,0 M, COM SOLO ARGILO-ARENOSO. AF_05/2016 | M3 | 49.93
94307 | ATERRO MECANIZADO DE VALA COM ESCAVADEIRA HIDRÁULICA (CAPACIDADE DA CAÇAMBA: 0,8 M³ / POTÊNCIA: 111 HP), LARGURA ATÉ 1,5 M, PROFUNDIDADE DE 3,0 A 4,5 M, COM SOLO ARGILO-ARENOSO. AF_05/2016 | M3 | 51.04
94308 | ATERRO MECANIZADO DE VALA COM ESCAVADEIRA HIDRÁULICA (CAPACIDADE DA CAÇAMBA: 0,8 M³ / POTÊNCIA: 111 HP), LARGURA DE 1,5 A 2,5 M, PROFUNDIDADE DE 3,0 A 4,5 M, COM SOLO ARGILO-ARENOSO. AF_05/2016 | M3 | 48.02
94309 | ATERRO MECANIZADO DE VALA COM ESCAVADEIRA HIDRÁULICA (CAPACIDADE DA CAÇAMBA: 0,8 M³ / POTÊNCIA: 111 HP), LARGURA ATÉ 1,5 M, PROFUNDIDADE DE 4,5 A 6,0 M, COM SOLO ARGILO-ARENOSO. AF_05/2016 | M3 | 49.4
94310 | ATERRO MECANIZADO DE VALA COM ESCAVADEIRA HIDRÁULICA (CAPACIDADE DA CAÇAMBA: 0,8 M³ / POTÊNCIA: 111 HP), LARGURA DE 1,5 A 2,5 M, PROFUNDIDADE DE 4,5 A 6,0 M, COM SOLO ARGILO-ARENOSO. AF_05/2016 | M3 | 47.07
94315 | ATERRO MECANIZADO DE VALA COM RETROESCAVADEIRA (CAPACIDADE DA CAÇAMBA DA RETRO: 0,26 M³ / POTÊNCIA: 88 HP), LARGURA ATÉ 0,8 M, PROFUNDIDADE ATÉ 1,5 M, COM SOLO ARGILO-ARENOSO. AF_05/2016 | M3 | 65.36
94316 | ATERRO MECANIZADO DE VALA COM RETROESCAVADEIRA (CAPACIDADE DA CAÇAMBA DA RETRO: 0,26 M³ / POTÊNCIA: 88 HP), LARGURA DE 0,8 A 1,5 M, PROFUNDIDADE ATÉ 1,5 M, COM SOLO ARGILO-ARENOSO. AF_05/2016 | M3 | 56.68
94317 | ATERRO MECANIZADO DE VALA COM RETROESCAVADEIRA (CAPACIDADE DA CAÇAMBA DA RETRO: 0,26 M³ / POTÊNCIA: 88 HP), LARGURA ATÉ 0,8 M, PROFUNDIDADE DE 1,5 A 3,0 M, COM SOLO ARGILO-ARENOSO. AF_05/2016 | M3 | 52.85
94318 | ATERRO MECANIZADO DE VALA COM RETROESCAVADEIRA (CAPACIDADE DA CAÇAMBA DA RETRO: 0,26 M³ / POTÊNCIA: 88 HP), LARGURA DE 0,8 A 1,5 M, PROFUNDIDADE DE 1,5 A 3,0 M, COM SOLO ARGILO-ARENOSO. AF_05/2016 | M3 | 47.9
94319 | ATERRO MANUAL DE VALAS COM SOLO ARGILO-ARENOSO E COMPACTAÇÃO MECANIZADA. AF_05/2016 | M3 | 68.61
94327 | ATERRO MECANIZADO DE VALA COM ESCAVADEIRA HIDRÁULICA (CAPACIDADE DA CAÇAMBA: 0,8 M³ / POTÊNCIA: 111 HP), LARGURA DE 1,5 A 2,5 M, PROFUNDIDADE ATÉ 1,5 M, COM AREIA PARA ATERRO. AF_05/2016 | M3 | 70.75
94328 | ATERRO MECANIZADO DE VALA COM ESCAVADEIRA HIDRÁULICA (CAPACIDADE DA CAÇAMBA: 0,8 M³ / POTÊNCIA: 111 HP), LARGURA ATÉ 1,5 M, PROFUNDIDADE DE 1,5 A 3,0 M, COM AREIA PARA ATERRO. AF_05/2016 | M3 | 66.91
94329 | ATERRO MECANIZADO DE VALA COM ESCAVADEIRA HIDRÁULICA (CAPACIDADE DA CAÇAMBA: 0,8 M³ / POTÊNCIA: 111 HP), LARGURA DE 1,5 A 2,5 M, PROFUNDIDADE DE 1,5 A 3,0 M, COM AREIA PARA ATERRO. AF_05/2016 | M3 | 62.03
94330 | ATERRO MECANIZADO DE VALA COM ESCAVADEIRA HIDRÁULICA (CAPACIDADE DA CAÇAMBA: 0,8 M³ / POTÊNCIA: 111 HP), LARGURA ATÉ 1,5 M, PROFUNDIDADE DE 3,0 A 4,5 M, COM AREIA PARA ATERRO. AF_05/2016 | M3 | 63.14
94331 | ATERRO MECANIZADO DE VALA COM ESCAVADEIRA HIDRÁULICA (CAPACIDADE DA CAÇAMBA: 0,8 M³ / POTÊNCIA: 111 HP), LARGURA DE 1,5 A 2,5 M, PROFUNDIDADE DE 3,0 A 4,5 M, COM AREIA PARA ATERRO. AF_05/2016 | M3 | 60.12
94332 | ATERRO MECANIZADO DE VALA COM ESCAVADEIRA HIDRÁULICA (CAPACIDADE DA CAÇAMBA: 0,8 M³ / POTÊNCIA: 111 HP), LARGURA ATÉ 1,5 M, PROFUNDIDADE DE 4,5 A 6,0 M, COM AREIA PARA ATERRO. AF_05/2016 | M3 | 61.5
94333 | ATERRO MECANIZADO DE VALA COM ESCAVADEIRA HIDRÁULICA (CAPACIDADE DA CAÇAMBA: 0,8 M³ / POTÊNCIA: 111 HP), LARGURA DE 1,5 A 2,5 M, PROFUNDIDADE DE 4,5 A 6,0 M, COM AREIA PARA ATERRO. AF_05/2016 | M3 | 59.17
94338 | ATERRO MECANIZADO DE VALA COM RETROESCAVADEIRA (CAPACIDADE DA CAÇAMBA DA RETRO: 0,26 M³ / POTÊNCIA: 88 HP), LARGURA ATÉ 0,8 M, PROFUNDIDADE ATÉ 1,5 M, COM AREIA PARA ATERRO. AF_05/2016 | M3 | 77.46
94339 | ATERRO MECANIZADO DE VALA COM RETROESCAVADEIRA (CAPACIDADE DA CAÇAMBA DA RETRO: 0,26 M³ / POTÊNCIA: 88 HP), LARGURA DE 0,8 A 1,5 M, PROFUNDIDADE ATÉ 1,5 M, COM AREIA PARA ATERRO. AF_05/2016 | M3 | 68.78
94340 | ATERRO MECANIZADO DE VALA COM RETROESCAVADEIRA (CAPACIDADE DA CAÇAMBA DA RETRO: 0,26 M³ / POTÊNCIA: 88 HP), LARGURA ATÉ 0,8 M, PROFUNDIDADE DE 1,5 A 3,0 M, COM AREIA PARA ATERRO. AF_05/2016 | M3 | 64.95
94341 | ATERRO MECANIZADO DE VALA COM RETROESCAVADEIRA (CAPACIDADE DA CAÇAMBA DA RETRO: 0,26 M³ / POTÊNCIA: 88 HP), LARGURA DE 0,8 A 1,5 M, PROFUNDIDADE DE 1,5 A 3,0 M, COM AREIA PARA ATERRO. AF_05/2016 | M3 | 60
94342 | ATERRO MANUAL DE VALAS COM AREIA PARA ATERRO E COMPACTAÇÃO MECANIZADA. AF_05/2016 | M3 | 80.71
96385 | EXECUÇÃO E COMPACTAÇÃO DE ATERRO COM SOLO PREDOMINANTEMENTE ARGILOSO - EXCLUSIVE SOLO, ESCAVAÇÃO, CARGA E TRANSPORTE. AF_11/2019 | M3 | 10.96
96386 | EXECUÇÃO E COMPACTAÇÃO DE ATERRO COM SOLO PREDOMINANTEMENTE ARENOSO - EXCLUSIVE SOLO, ESCAVAÇÃO, CARGA E TRANSPORTE. AF_11/2019 | M3 | 7.96
93360 | REATERRO MECANIZADO DE VALA COM ESCAVADEIRA HIDRÁULICA (CAPACIDADE DA CAÇAMBA: 0,8 M³ / POTÊNCIA: 111 HP), LARGURA DE 1,5 A 2,5 M, PROFUNDIDADE ATÉ 1,5 M, COM SOLO DE 1ª CATEGORIA EM LOCAIS COM ALTO NÍVEL DE INTERFERÊNCIA. AF_04/2016 | M3 | 22.17
93361 | REATERRO MECANIZADO DE VALA COM ESCAVADEIRA HIDRÁULICA (CAPACIDADE DA CAÇAMBA: 0,8 M³ / POTÊNCIA: 111 HP), LARGURA ATÉ 1,5 M, PROFUNDIDADE DE 1,5 A 3,0 M, COM SOLO DE 1ª CATEGORIA EM LOCAIS COM ALTO NÍVEL DE INTERFERÊNCIA. AF_04/2016 | M3 | 18.45
93362 | REATERRO MECANIZADO DE VALA COM ESCAVADEIRA HIDRÁULICA (CAPACIDADE DA CAÇAMBA: 0,8 M³ / POTÊNCIA: 111 HP), LARGURA DE 1,5 A 2,5 M, PROFUNDIDADE DE 1,5 A 3,0 M, COM SOLO DE 1ª CATEGORIA EM LOCAIS COM ALTO NÍVEL DE INTERFERÊNCIA. AF_04/2016 | M3 | 13.47
93363 | REATERRO MECANIZADO DE VALA COM ESCAVADEIRA HIDRÁULICA (CAPACIDADE DA CAÇAMBA: 0,8 M³ / POTÊNCIA: 111 HP), LARGURA ATÉ 1,5 M, PROFUNDIDADE DE 3,0 A 4,5 M COM SOLO DE 1ª CATEGORIA EM LOCAIS COM ALTO NÍVEL DE INTERFERÊNCIA. AF_04/2016 | M3 | 14.56
93364 | REATERRO MECANIZADO DE VALA COM ESCAVADEIRA HIDRÁULICA (CAPACIDADE DA CAÇAMBA: 0,8 M³ / POTÊNCIA: 111 HP), LARGURA DE 1,5 A 2,5 M, PROFUNDIDADE DE 3,0 A 4,5 M, COM SOLO (SEM SUBSTITUIÇÃO) DE 1ª CATEGORIA EM LOCAIS COM ALTO NÍVEL DE INTERFERÊNCIA. AF_04/2016 | M3 | 11.54
93365 | REATERRO MECANIZADO DE VALA COM ESCAVADEIRA HIDRÁULICA (CAPACIDADE DA CAÇAMBA: 0,8 M³ / POTÊNCIA: 111 HP), LARGURA ATÉ 1,5 M, PROFUNDIDADE DE 4,5 A 6,0 M, COM SOLO DE 1ª CATEGORIA EM LOCAIS COM ALTO NÍVEL DE INTERFERÊNCIA. AF_04/2016 | M3 | 12.83
93366 | REATERRO MECANIZADO DE VALA COM ESCAVADEIRA HIDRÁULICA (CAPACIDADE DA CAÇAMBA: 0,8 M³ / POTÊNCIA: 111 HP), LARGURA DE 1,5 A 2,5 M, PROFUNDIDADE DE 4,5 A 6,0 M, COM SOLO DE 1ª CATEGORIA EM LOCAIS COM ALTO NÍVEL DE INTERFERÊNCIA. AF_04/2016 | M3 | 10.61
93367 | REATERRO MECANIZADO DE VALA COM ESCAVADEIRA HIDRÁULICA (CAPACIDADE DA CAÇAMBA: 0,8 M³ / POTÊNCIA: 111 HP), LARGURA DE 1,5 A 2,5 M, PROFUNDIDADE ATÉ 1,5 M, COM SOLO DE 1ª CATEGORIA EM LOCAIS COM BAIXO NÍVEL DE INTERFERÊNCIA. AF_04/2016 | M3 | 20.72
93368 | REATERRO MECANIZADO DE VALA COM ESCAVADEIRA HIDRÁULICA (CAPACIDADE DA CAÇAMBA: 0,8 M³ / POTÊNCIA: 111 HP), LARGURA ATÉ 1,5 M, PROFUNDIDADE DE 1,5 A 3,0 M, COM SOLO DE 1ª CATEGORIA EM LOCAIS COM BAIXO NÍVEL DE INTERFERÊNCIA. AF_04/2016 | M3 | 16.89
93369 | REATERRO MECANIZADO DE VALA COM ESCAVADEIRA HIDRÁULICA (CAPACIDADE DA CAÇAMBA: 0,8 M³ / POTÊNCIA: 111 HP), LARGURA DE 1,5 A 2,5 M, PROFUNDIDADE DE 1,5 A 3,0 M, COM SOLO (SEM SUBSTITUIÇÃO) DE 1ª CATEGORIA EM LOCAIS COM BAIXO NÍVEL DE INTERFERÊNCIA. AF_04/2016 | M3 | 12.01
93370 | REATERRO MECANIZADO DE VALA COM ESCAVADEIRA HIDRÁULICA (CAPACIDADE DA CAÇAMBA: 0,8 M³ / POTÊNCIA: 111 HP), LARGURA ATÉ 1,5 M, PROFUNDIDADE DE 3,0 A 4,5 M, COM SOLO DE 1ª CATEGORIA EM LOCAIS COM BAIXO NÍVEL DE INTERFERÊNCIA. AF_04/2016 | M3 | 13.12
93371 | REATERRO MECANIZADO DE VALA COM ESCAVADEIRA HIDRÁULICA (CAPACIDADE DA CAÇAMBA: 0,8 M³ / POTÊNCIA: 111 HP), LARGURA DE 1,5 A 2,5 M, PROFUNDIDADE DE 3,0 A 4,5 M, COM SOLO (SEM SUBSTITUIÇÃO) DE 1ª CATEGORIA EM LOCAIS COM BAIXO NÍVEL DE INTERFERÊNCIA. AF_04/2016 | M3 | 10.1
93372 | REATERRO MECANIZADO DE VALA COM ESCAVADEIRA HIDRÁULICA (CAPACIDADE DA CAÇAMBA: 0,8 M³ / POTÊNCIA: 111 HP), LARGURA ATÉ 1,5 M, PROFUNDIDADE DE 4,5 A 6,0 M, COM SOLO DE 1ª CATEGORIA EM LOCAIS COM BAIXO NÍVEL DE INTERFERÊNCIA. AF_04/2016 | M3 | 11.48
93373 | REATERRO MECANIZADO DE VALA COM ESCAVADEIRA HIDRÁULICA (CAPACIDADE DA CAÇAMBA: 0,8 M³ / POTÊNCIA: 111 HP), LARGURA DE 1,5 A 2,5 M, PROFUNDIDADE DE 4,5 A 6,0 M, COM SOLO (SEM SUBSTITUIÇÃO) DE 1ª CATEGORIA EM LOCAIS COM BAIXO NÍVEL DE INTERFERÊNCIA. AF_04/2016 | M3 | 9.17
93374 | REATERRO MECANIZADO DE VALA COM RETROESCAVADEIRA (CAPACIDADE DA CAÇAMBA DA RETRO: 0,26 M³ / POTÊNCIA: 88 HP), LARGURA ATÉ 0,8 M, PROFUNDIDADE ATÉ 1,5 M, COM SOLO (SEM SUBSTITUIÇÃO) DE 1ª CATEGORIA EM LOCAIS COM ALTO NÍVEL DE INTERFERÊNCIA. AF_04/2016 | M3 | 25.07
93375 | REATERRO MECANIZADO DE VALA COM RETROESCAVADEIRA (CAPACIDADE DA CAÇAMBA DA RETRO: 0,26 M³ / POTÊNCIA: 88 HP), LARGURA DE 0,8 A 1,5 M, PROFUNDIDADE ATÉ 1,5 M, COM SOLO DE 1ª CATEGORIA EM LOCAIS COM ALTO NÍVEL DE INTERFERÊNCIA. AF_04/2016 | M3 | 19.36
93376 | REATERRO MECANIZADO DE VALA COM RETROESCAVADEIRA (CAPACIDADE DA CAÇAMBA DA RETRO: 0,26 M³ / POTÊNCIA: 88 HP), LARGURA ATÉ 0,8 M, PROFUNDIDADE DE 1,5 A 3,0 M, COM SOLO DE 1ª CATEGORIA EM LOCAIS COM ALTO NÍVEL DE INTERFERÊNCIA. AF_04/2016 | M3 | 15.85
93377 | REATERRO MECANIZADO DE VALA COM RETROESCAVADEIRA (CAPACIDADE DA CAÇAMBA DA RETRO: 0,26 M³ / POTÊNCIA: 88 HP), LARGURA DE 0,8 A 1,5 M, PROFUNDIDADE DE 1,5 A 3,0 M, COM SOLO (SEM SUBSTITUIÇÃO) DE 1ª CATEGORIA EM LOCAIS COM ALTO NÍVEL DE INTERFERÊNCIA. AF_04/2016 | M3 | 10.66
93378 | REATERRO MECANIZADO DE VALA COM RETROESCAVADEIRA (CAPACIDADE DA CAÇAMBA DA RETRO: 0,26 M³ / POTÊNCIA: 88 HP), LARGURA ATÉ 0,8 M, PROFUNDIDADE ATÉ 1,5 M, COM SOLO DE 1ª CATEGORIA EM LOCAIS COM BAIXO NÍVEL DE INTERFERÊNCIA. AF_04/2016 | M3 | 23.48
93379 | REATERRO MECANIZADO DE VALA COM RETROESCAVADEIRA (CAPACIDADE DA CAÇAMBA DA RETRO: 0,26 M³ / POTÊNCIA: 88 HP), LARGURA DE 0,8 A 1,5 M, PROFUNDIDADE ATÉ 1,5 M, COM SOLO DE 1ª CATEGORIA EM LOCAIS COM BAIXO NÍVEL DE INTERFERÊNCIA. AF_04/2016 | M3 | 18.14
93380 | REATERRO MECANIZADO DE VALA COM RETROESCAVADEIRA (CAPACIDADE DA CAÇAMBA DA RETRO: 0,26 M³ / POTÊNCIA: 88 HP), LARGURA ATÉ 0,8 M, PROFUNDIDADE DE 1,5 A 3,0 M, COM SOLO DE 1ª CATEGORIA EM LOCAIS COM BAIXO NÍVEL DE INTERFERÊNCIA. AF_04/2016 | M3 | 14.91
93381 | REATERRO MECANIZADO DE VALA COM RETROESCAVADEIRA (CAPACIDADE DA CAÇAMBA DA RETRO: 0,26 M³ / POTÊNCIA: 88 HP), LARGURA DE 0,8 A 1,5 M, PROFUNDIDADE DE 1,5 A 3,0 M, COM SOLO (SEM SUBSTITUIÇÃO) DE 1ª CATEGORIA EM LOCAIS COM BAIXO NÍVEL DE INTERFERÊNCIA. AF_04/2016 | M3 | 9.98
93382 | REATERRO MANUAL DE VALAS COM COMPACTAÇÃO MECANIZADA. AF_04/2016 | M3 | 30.69
96995 | REATERRO MANUAL APILOADO COM SOQUETE. AF_10/2017 | M3 | 47.44
97916 | TRANSPORTE COM CAMINHÃO BASCULANTE DE 6 M³, EM VIA URBANA EM LEITO NATURAL (UNIDADE: TXKM). AF_07/2020 | TXKM | 2.21
97917 | TRANSPORTE COM CAMINHÃO BASCULANTE DE 6 M³, EM VIA URBANA EM REVESTIMENTO PRIMÁRIO (UNIDADE: TXKM). AF_07/2020 | TXKM | 1.91
97918 | TRANSPORTE COM CAMINHÃO BASCULANTE DE 6 M³, EM VIA URBANA PAVIMENTADA, DMT ATÉ 30 KM (UNIDADE: TXKM). AF_07/2020 | TXKM | 1.75
97919 | TRANSPORTE COM CAMINHÃO BASCULANTE DE 6 M³, EM VIA URBANA PAVIMENTADA, ADICIONAL PARA DMT EXCEDENTE A 30 KM (UNIDADE: TXKM). AF_07/2020 | TXKM | 0.69
101616 | PREPARO DE FUNDO DE VALA COM LARGURA MENOR QUE 1,5 M (ACERTO DO SOLO NATURAL). AF_08/2020 | M2 | 5.82
101617 | PREPARO DE FUNDO DE VALA COM LARGURA MAIOR OU IGUAL A 1,5 M E MENOR QUE 2,5 M (ACERTO DO SOLO NATURAL). AF_08/2020 | M2 | 2.87
101618 | PREPARO DE FUNDO DE VALA COM LARGURA MENOR QUE 1,5 M, COM CAMADA DE AREIA, LANÇAMENTO MANUAL. AF_08/2020 | M3 | 203.48
101619 | PREPARO DE FUNDO DE VALA COM LARGURA MENOR QUE 1,5 M, COM CAMADA DE BRITA, LANÇAMENTO MANUAL. AF_08/2020 | M3 | 213.45
101620 | PREPARO DE FUNDO DE VALA COM LARGURA MAIOR OU IGUAL A 1,5 M E MENOR QUE 2,5 M, COM CAMADA DE AREIA, LANÇAMENTO MANUAL. AF_08/2020 | M3 | 180.04
101621 | PREPARO DE FUNDO DE VALA COM LARGURA MAIOR OU IGUAL A 1,5 M E MENOR QUE 2,5 M, COM CAMADA DE BRITA, LANÇAMENTO MANUAL. AF_08/2020 | M3 | 190.01
101622 | PREPARO DE FUNDO DE VALA COM LARGURA MENOR QUE 1,5 M, COM CAMADA DE AREIA, LANÇAMENTO MECANIZADO. AF_08/2020 | M3 | 176.22
101623 | PREPARO DE FUNDO DE VALA COM LARGURA MENOR QUE 1,5 M, COM CAMADA DE BRITA, LANÇAMENTO MECANIZADO. AF_08/2020 | M3 | 179.84
101624 | PREPARO DE FUNDO DE VALA COM LARGURA MAIOR OU IGUAL A 1,5 M E MENOR QUE 2,5 M, COM CAMADA DE BRITA, LANÇAMENTO MECANIZADO. AF_08/2020 | M3 | 138.23
101625 | PREPARO DE FUNDO DE VALA COM LARGURA MAIOR OU IGUAL A 1,5 M E MENOR QUE 2,5 M, COM CAMADA DE AREIA, LANÇAMENTO MECANIZADO. AF_08/2020 | M3 | 139.86
95606 | UMIDIFICAÇÃO DE MATERIAL PARA VALAS COM CAMINHÃO PIPA 10000L. AF_11/2016 | M3 | 2.16
101159 | ALVENARIA DE VEDAÇÃO DE BLOCOS CERÂMICOS MACIÇOS DE 5X10X20CM (ESPESSURA 10CM) E ARGAMASSA DE ASSENTAMENTO COM PREPARO EM BETONEIRA. AF_05/2020 | M2 | 132.24
103322 | ALVENARIA DE VEDAÇÃO DE BLOCOS CERÂMICOS FURADOS NA VERTICAL DE 9X19X39 CM (ESPESSURA 9 CM) E ARGAMASSA DE ASSENTAMENTO COM PREPARO EM BETONEIRA. AF_12/2021 | M2 | 56.01
103323 | ALVENARIA DE VEDAÇÃO DE BLOCOS CERÂMICOS FURADOS NA VERTICAL DE 9X19X39 CM (ESPESSURA 9 CM) E ARGAMASSA DE ASSENTAMENTO COM PREPARO MANUAL. AF_12/2021 | M2 | 57.3
103324 | ALVENARIA DE VEDAÇÃO DE BLOCOS CERÂMICOS FURADOS NA VERTICAL DE 14X19X39 CM (ESPESSURA 14 CM) E ARGAMASSA DE ASSENTAMENTO COM PREPARO EM BETONEIRA. AF_12/2021 | M2 | 75.25
103325 | ALVENARIA DE VEDAÇÃO DE BLOCOS CERÂMICOS FURADOS NA VERTICAL DE 14X19X39 CM (ESPESSURA 14 CM) E ARGAMASSA DE ASSENTAMENTO COM PREPARO MANUAL. AF_12/2021 | M2 | 76.72
103326 | ALVENARIA DE VEDAÇÃO DE BLOCOS CERÂMICOS FURADOS NA VERTICAL DE 19X19X39 CM (ESPESSURA 19 CM) E ARGAMASSA DE ASSENTAMENTO COM PREPARO EM BETONEIRA. AF_12/2021 | M2 | 91.24
103327 | ALVENARIA DE VEDAÇÃO DE BLOCOS CERÂMICOS FURADOS NA VERTICAL DE 19X19X39 CM (ESPESSURA 19 CM) E ARGAMASSA DE ASSENTAMENTO COM PREPARO MANUAL. AF_12/2021 | M2 | 92.96
103328 | ALVENARIA DE VEDAÇÃO DE BLOCOS CERÂMICOS FURADOS NA HORIZONTAL DE 9X19X19 CM (ESPESSURA 9 CM) E ARGAMASSA DE ASSENTAMENTO COM PREPARO EM BETONEIRA. AF_12/2021 | M2 | 85.87
103329 | ALVENARIA DE VEDAÇÃO DE BLOCOS CERÂMICOS FURADOS NA HORIZONTAL DE 9X19X19 CM (ESPESSURA 9 CM) E ARGAMASSA DE ASSENTAMENTO COM PREPARO MANUAL. AF_12/2021 | M2 | 87
103330 | ALVENARIA DE VEDAÇÃO DE BLOCOS CERÂMICOS FURADOS NA HORIZONTAL DE 11,5X19X19 CM (ESPESSURA 11,5 CM) E ARGAMASSA DE ASSENTAMENTO COM PREPARO EM BETONEIRA. AF_12/2021 | M2 | 80.26
103331 | ALVENARIA DE VEDAÇÃO DE BLOCOS CERÂMICOS FURADOS NA HORIZONTAL DE 11,5X19X19 CM (ESPESSURA 11,5 CM) E ARGAMASSA DE ASSENTAMENTO COM PREPARO MANUAL. AF_12/2021 | M2 | 81.48
103332 | ALVENARIA DE VEDAÇÃO DE BLOCOS CERÂMICOS FURADOS NA HORIZONTAL DE 9X14X19 CM (ESPESSURA 9 CM) E ARGAMASSA DE ASSENTAMENTO COM PREPARO EM BETONEIRA. AF_12/2021 | M2 | 112.74
103333 | ALVENARIA DE VEDAÇÃO DE BLOCOS CERÂMICOS FURADOS NA HORIZONTAL DE 9X14X19 CM (ESPESSURA 9 CM) E ARGAMASSA DE ASSENTAMENTO COM PREPARO MANUAL. AF_12/2021 | M2 | 114.05
103334 | ALVENARIA DE VEDAÇÃO DE BLOCOS CERÂMICOS FURADOS NA HORIZONTAL DE 14X9X19 CM (ESPESSURA 14 CM, BLOCO DEITADO) E ARGAMASSA DE ASSENTAMENTO COM PREPARO EM BETONEIRA. AF_12/2021 | M2 | 137.47
103335 | ALVENARIA DE VEDAÇÃO DE BLOCOS CERÂMICOS FURADOS NA HORIZONTAL DE 14X9X19 CM (ESPESSURA 14 CM, BLOCO DEITADO) E ARGAMASSA DE ASSENTAMENTO COM PREPARO MANUAL. AF_12/2021 | M2 | 139.75
103350 | ALVENARIA DE VEDAÇÃO DE BLOCOS CERÂMICOS FURADOS NA HORIZONTAL DE 9X9X19 CM (ESPESSURA 9 CM) E ARGAMASSA DE ASSENTAMENTO COM PREPARO EM BETONEIRA. AF_12/2021 | M2 | 170.26
103351 | ALVENARIA DE VEDAÇÃO DE BLOCOS CERÂMICOS FURADOS NA HORIZONTAL DE 9X9X19 CM (ESPESSURA 9 CM) E ARGAMASSA DE ASSENTAMENTO COM PREPARO MANUAL. AF_12/2021 | M2 | 171.93
103356 | ALVENARIA DE VEDAÇÃO DE BLOCOS CERÂMICOS FURADOS NA HORIZONTAL DE 9X19X29 CM (ESPESSURA 9 CM) E ARGAMASSA DE ASSENTAMENTO COM PREPARO EM BETONEIRA. AF_12/2021 | M2 | 53.84
103357 | ALVENARIA DE VEDAÇÃO DE BLOCOS CERÂMICOS FURADOS NA HORIZONTAL DE 9X19X29 CM (ESPESSURA 9 CM) E ARGAMASSA DE ASSENTAMENTO COM PREPARO MANUAL. AF_12/2021 | M2 | 54.79
89282 | ALVENARIA ESTRUTURAL DE BLOCOS CERÂMICOS 14X19X39, (ESPESSURA DE 14 CM), PARA PAREDES COM ÁREA LÍQUIDA MENOR QUE 6M², SEM VÃOS, UTILIZANDO PALHETA E ARGAMASSA DE ASSENTAMENTO COM PREPARO EM BETONEIRA. AF_12/2014 | M2 | 74.57
89283 | ALVENARIA ESTRUTURAL DE BLOCOS CERÂMICOS 14X19X39, (ESPESSURA DE 14 CM), PARA PAREDES COM ÁREA LÍQUIDA MENOR QUE 6M², SEM VÃOS, UTILIZANDO PALHETA E ARGAMASSA DE ASSENTAMENTO COM PREPARO MANUAL. AF_12/2014 | M2 | 76.06
89284 | ALVENARIA ESTRUTURAL DE BLOCOS CERÂMICOS 14X19X39, (ESPESSURA DE 14 CM), PARA PAREDES COM ÁREA LÍQUIDA MAIOR OU IGUAL QUE 6M², SEM VÃOS, UTILIZANDO PALHETA E ARGAMASSA DE ASSENTAMENTO COM PREPARO EM BETONEIRA. AF_12/2014 | M2 | 67.57
89285 | ALVENARIA ESTRUTURAL DE BLOCOS CERÂMICOS 14X19X39, (ESPESSURA DE 14 CM), PARA PAREDES COM ÁREA LÍQUIDA MAIOR OU IGUAL QUE 6M², SEM VÃOS, UTILIZANDO PALHETA E ARGAMASSA DE ASSENTAMENTO COM PREPARO MANUAL. AF_12/2014 | M2 | 69.06
89286 | ALVENARIA ESTRUTURAL DE BLOCOS CERÂMICOS 14X19X39, (ESPESSURA DE 14 CM), PARA PAREDES COM ÁREA LÍQUIDA MENOR QUE 6M², COM VÃOS, UTILIZANDO PALHETA E ARGAMASSA DE ASSENTAMENTO COM PREPARO EM BETONEIRA. AF_12/2014 | M2 | 79.66
89287 | ALVENARIA ESTRUTURAL DE BLOCOS CERÂMICOS 14X19X39, (ESPESSURA DE 14 CM), PARA PAREDES COM ÁREA LÍQUIDA MENOR QUE 6M², COM VÃOS, UTILIZANDO PALHETA E ARGAMASSA DE ASSENTAMENTO COM PREPARO MANUAL. AF_12/2014 | M2 | 81.15
89288 | ALVENARIA ESTRUTURAL DE BLOCOS CERÂMICOS 14X19X39, (ESPESSURA DE 14 CM), PARA PAREDES COM ÁREA LÍQUIDA MAIOR OU IGUAL A 6M², COM VÃOS, UTILIZANDO PALHETA E ARGAMASSA DE ASSENTAMENTO COM PREPARO EM BETONEIRA. AF_12/2014 | M2 | 70.4
89289 | ALVENARIA ESTRUTURAL DE BLOCOS CERÂMICOS 14X19X39, (ESPESSURA DE 14 CM), PARA PAREDES COM ÁREA LÍQUIDA MAIOR OU IGUAL A 6M², COM VÃOS, UTILIZANDO PALHETA E ARGAMASSA DE ASSENTAMENTO COM PREPARO MANUAL. AF_12/2014 | M2 | 71.89
89290 | ALVENARIA ESTRUTURAL DE BLOCOS CERÂMICOS 14X19X29, (ESPESSURA DE 14 CM), PARA PAREDES COM ÁREA LÍQUIDA MENOR QUE 6M², SEM VÃOS, UTILIZANDO PALHETA E ARGAMASSA DE ASSENTAMENTO COM PREPARO EM BETONEIRA. AF_12/2014 | M2 | 85.17
89291 | ALVENARIA ESTRUTURAL DE BLOCOS CERÂMICOS 14X19X29, (ESPESSURA DE 14 CM), PARA PAREDES COM ÁREA LÍQUIDA MENOR QUE 6M², SEM VÃOS, UTILIZANDO PALHETA E ARGAMASSA DE ASSENTAMENTO COM PREPARO MANUAL. AF_12/2014 | M2 | 86.82
89292 | ALVENARIA ESTRUTURAL DE BLOCOS CERÂMICOS 14X19X29, (ESPESSURA DE 14 CM), PARA PAREDES COM ÁREA LÍQUIDA MAIOR OU IGUAL A 6M², SEM VÃOS, UTILIZANDO PALHETA E ARGAMASSA DE ASSENTAMENTO COM PREPARO EM BETONEIRA. AF_12/2014 | M2 | 78.14
89293 | ALVENARIA ESTRUTURAL DE BLOCOS CERÂMICOS 14X19X29, (ESPESSURA DE 14 CM), PARA PAREDES COM ÁREA LÍQUIDA MAIOR OU IGUAL A 6M2, SEM VÃOS, UTILIZANDO PALHETA E ARGAMASSA DE ASSENTAMENTO COM PREPARO MANUAL. AF_12/2014 | M2 | 79.79
89294 | ALVENARIA ESTRUTURAL DE BLOCOS CERÂMICOS 14X19X29, (ESPESSURA DE 14 CM), PARA PAREDES COM ÁREA LÍQUIDA MENOR QUE 6M², COM VÃOS, UTILIZANDO PALHETA E ARGAMASSA DE ASSENTAMENTO COM PREPARO EM BETONEIRA. AF_12/2014 | M2 | 92.51
89295 | ALVENARIA ESTRUTURAL DE BLOCOS CERÂMICOS 14X19X29, (ESPESSURA DE 14 CM), PARA PAREDES COM ÁREA LÍQUIDA MENOR QUE 6M², COM VÃOS, UTILIZANDO PALHETA E ARGAMASSA DE ASSENTAMENTO COM PREPARO MANUAL. AF_12/2014 | M2 | 94.16
89296 | ALVENARIA ESTRUTURAL DE BLOCOS CERÂMICOS 14X19X29, (ESPESSURA DE 14 CM), PARA PAREDES COM ÁREA LÍQUIDA MAIOR OU IGUAL A 6M², COM VÃOS, UTILIZANDO PALHETA E ARGAMASSA DE ASSENTAMENTO COM PREPARO EM BETONEIRA. AF_12/2014 | M2 | 82.1
89297 | ALVENARIA ESTRUTURAL DE BLOCOS CERÂMICOS 14X19X29, (ESPESSURA DE 14 CM), PARA PAREDES COM ÁREA LÍQUIDA MAIOR OU IGUAL A 6M², COM VÃOS, UTILIZANDO PALHETA E ARGAMASSA DE ASSENTAMENTO COM PREPARO MANUAL. AF_12/2014 | M2 | 83.75
89298 | ALVENARIA ESTRUTURAL DE BLOCOS CERÂMICOS 14X19X39, (ESPESSURA DE 14 CM), PARA PAREDES COM ÁREA LÍQUIDA MENOR QUE 6M², SEM VÃOS, UTILIZANDO COLHER DE PEDREIRO E ARGAMASSA DE ASSENTAMENTO COM PREPARO EM BETONEIRA. AF_12/2014 | M2 | 87.02
89299 | ALVENARIA ESTRUTURAL DE BLOCOS CERÂMICOS 14X19X39, (ESPESSURA DE 14 CM), PARA PAREDES COM ÁREA LÍQUIDA MENOR QUE 6M², SEM VÃOS, UTILIZANDO COLHER DE PEDREIRO E ARGAMASSA DE ASSENTAMENTO COM PREPARO MANUAL. AF_12/2014 | M2 | 89.13
89300 | ALVENARIA ESTRUTURAL DE BLOCOS CERÂMICOS 14X19X39, (ESPESSURA DE 14 CM), PARA PAREDES COM ÁREA LÍQUIDA MAIOR OU IGUAL A 6M², SEM VÃOS, UTILIZANDO COLHER DE PEDREIRO E ARGAMASSA DE ASSENTAMENTO COM PREPARO EM BETONEIRA. AF_12/2014 | M2 | 80.03
89301 | ALVENARIA ESTRUTURAL DE BLOCOS CERÂMICOS 14X19X39, (ESPESSURA DE 14 CM), PARA PAREDES COM ÁREA LÍQUIDA MAIOR OU IGUAL A 6M², SEM VÃOS, UTILIZANDO COLHER DE PEDREIRO E ARGAMASSA DE ASSENTAMENTO COM PREPARO MANUAL. AF_12/2014 | M2 | 82.14
89302 | ALVENARIA ESTRUTURAL DE BLOCOS CERÂMICOS 14X19X39, (ESPESSURA DE 14 CM), PARA PAREDES COM ÁREA LÍQUIDA MENOR QUE 6M², COM VÃOS, UTILIZANDO COLHER DE PEDREIRO E ARGAMASSA DE ASSENTAMENTO COM PREPARO EM BETONEIRA. AF_12/2014 | M2 | 95.85
89303 | ALVENARIA ESTRUTURAL DE BLOCOS CERÂMICOS 14X19X39, (ESPESSURA DE 14 CM), PARA PAREDES COM ÁREA LÍQUIDA MENOR QUE 6M², COM VÃOS, UTILIZANDO COLHER DE PEDREIRO E ARGAMASSA DE ASSENTAMENTO COM PREPARO MANUAL. AF_12/2014 | M2 | 97.96
89304 | ALVENARIA ESTRUTURAL DE BLOCOS CERÂMICOS 14X19X39, (ESPESSURA DE 14 CM), PARA PAREDES COM ÁREA LÍQUIDA MAIOR OU IGUAL A 6M², COM VÃOS, UTILIZANDO COLHER DE PEDREIRO E ARGAMASSA DE ASSENTAMENTO COM PREPARO EM BETONEIRA. AF_12/2014 | M2 | 85.17
89305 | ALVENARIA ESTRUTURAL DE BLOCOS CERÂMICOS 14X19X39, (ESPESSURA DE 14 CM), PARA PAREDES COM ÁREA LÍQUIDA MAIOR OU IGUAL A 6M², COM VÃOS, UTILIZANDO COLHER DE PEDREIRO E ARGAMASSA DE ASSENTAMENTO COM PREPARO MANUAL. AF_12/2014 | M2 | 87.28
89306 | ALVENARIA ESTRUTURAL DE BLOCOS CERÂMICOS 14X19X29, (ESPESSURA DE 14 CM), PARA PAREDES COM ÁREA LÍQUIDA MENOR QUE 6M², SEM VÃOS, UTILIZANDO COLHER DE PEDREIRO E ARGAMASSA DE ASSENTAMENTO COM PREPARO EM BETONEIRA. AF_12/2014 | M2 | 97.89
89307 | ALVENARIA ESTRUTURAL DE BLOCOS CERÂMICOS 14X19X29, (ESPESSURA DE 14 CM), PARA PAREDES COM ÁREA LÍQUIDA MENOR QUE 6M², SEM VÃOS, UTILIZANDO COLHER DE PEDREIRO E ARGAMASSA DE ASSENTAMENTO COM PREPARO MANUAL. AF_12/2014 | M2 | 100.23
89308 | ALVENARIA ESTRUTURAL DE BLOCOS CERÂMICOS 14X19X29, (ESPESSURA DE 14 CM), PARA PAREDES COM ÁREA LÍQUIDA MAIOR OU IGUAL A 6M², SEM VÃOS, UTILIZANDO COLHER DE PEDREIRO E ARGAMASSA DE ASSENTAMENTO COM PREPARO EM BETONEIRA. AF_12/2014 | M2 | 90.86
89309 | ALVENARIA ESTRUTURAL DE BLOCOS CERÂMICOS 14X19X29, (ESPESSURA DE 14 CM), PARA PAREDES COM ÁREA LÍQUIDA MAIOR OU IGUAL A 6M², SEM VÃOS, UTILIZANDO COLHER DE PEDREIRO E ARGAMASSA DE ASSENTAMENTO COM PREPARO MANUAL. AF_12/2014 | M2 | 93.2
89310 | ALVENARIA ESTRUTURAL DE BLOCOS CERÂMICOS 14X19X29, (ESPESSURA DE 14 CM), PARA PAREDES COM ÁREA LÍQUIDA MENOR QUE 6M², COM VÃOS, UTILIZANDO COLHER DE PEDREIRO E ARGAMASSA DE ASSENTAMENTO COM PREPARO EM BETONEIRA. AF_12/2014 | M2 | 112.24
89311 | ALVENARIA ESTRUTURAL DE BLOCOS CERÂMICOS 14X19X29, (ESPESSURA DE 14 CM), PARA PAREDES COM ÁREA LÍQUIDA MENOR QUE 6M², COM VÃOS, UTILIZANDO COLHER DE PEDREIRO E ARGAMASSA DE ASSENTAMENTO COM PREPARO MANUAL. AF_12/2014 | M2 | 114.58
89312 | ALVENARIA ESTRUTURAL DE BLOCOS CERÂMICOS 14X19X29, (ESPESSURA DE 14 CM), PARA PAREDES COM ÁREA LÍQUIDA MAIOR OU IGUAL A 6M², COM VÃOS, UTILIZANDO COLHER DE PEDREIRO E ARGAMASSA DE ASSENTAMENTO COM PREPARO EM BETONEIRA. AF_12/2014 | M2 | 97.14
89313 | ALVENARIA ESTRUTURAL DE BLOCOS CERÂMICOS 14X19X29, (ESPESSURA DE 14 CM), PARA PAREDES COM ÁREA LÍQUIDA MAIOR OU IGUAL A 6M², COM VÃOS, UTILIZANDO COLHER DE PEDREIRO E ARGAMASSA DE ASSENTAMENTO COM PREPARO MANUAL. AF_12/2014 | M2 | 99.48
101157 | ALVENARIA DE VEDAÇÃO DE BLOCOS DE GESSO DE 7X50X66CM (ESPESSURA 7CM). AF_05/2020 | M2 | 58.01
101158 | ALVENARIA DE VEDAÇÃO DE BLOCOS DE GESSO DE 10X50X66CM (ESPESSURA 10CM). AF_05/2020 | M2 | 75.83
101162 | ALVENARIA DE VEDAÇÃO COM ELEMENTO VAZADO DE CERÂMICA (COBOGÓ) DE 7X20X20CM E ARGAMASSA DE ASSENTAMENTO COM PREPARO EM BETONEIRA. AF_05/2020 | M2 | 149.77
103316 | ALVENARIA DE VEDAÇÃO DE BLOCOS VAZADOS DE CONCRETO DE 9X19X39 CM (ESPESSURA 9 CM) E ARGAMASSA DE ASSENTAMENTO COM PREPARO EM BETONEIRA. AF_12/2021 | M2 | 59.14
103317 | ALVENARIA DE VEDAÇÃO DE BLOCOS VAZADOS DE CONCRETO DE 9X19X39 CM (ESPESSURA 9 CM) E ARGAMASSA DE ASSENTAMENTO COM PREPARO MANUAL. AF_12/2021 | M2 | 60.22
103318 | ALVENARIA DE VEDAÇÃO DE BLOCOS VAZADOS DE CONCRETO DE 14X19X39 CM (ESPESSURA 14 CM) E ARGAMASSA DE ASSENTAMENTO COM PREPARO EM BETONEIRA. AF_12/2021 | M2 | 77.36
103319 | ALVENARIA DE VEDAÇÃO DE BLOCOS VAZADOS DE CONCRETO DE 14X19X39 CM (ESPESSURA 14 CM) E ARGAMASSA DE ASSENTAMENTO COM PREPARO MANUAL. AF_12/2021 | M2 | 78.63
103320 | ALVENARIA DE VEDAÇÃO DE BLOCOS VAZADOS DE CONCRETO DE 19X19X39 CM (ESPESSURA 19 CM) E ARGAMASSA DE ASSENTAMENTO COM PREPARO EM BETONEIRA. AF_12/2021 | M2 | 93.04
103321 | ALVENARIA DE VEDAÇÃO DE BLOCOS VAZADOS DE CONCRETO DE 19X19X39 CM (ESPESSURA 19 CM) E ARGAMASSA DE ASSENTAMENTO COM PREPARO MANUAL. AF_12/2021 | M2 | 94.64
103336 | ALVENARIA DE VEDAÇÃO DE BLOCOS VAZADOS DE CONCRETO APARENTE DE 9X19X39 CM (ESPESSURA 9 CM) E ARGAMASSA DE ASSENTAMENTO COM PREPARO EM BETONEIRA. AF_12/2021 | M2 | 67.46
103337 | ALVENARIA DE VEDAÇÃO DE BLOCOS VAZADOS DE CONCRETO APARENTE DE 9X19X39 CM (ESPESSURA 9 CM) E ARGAMASSA DE ASSENTAMENTO COM PREPARO MANUAL. AF_12/2021 | M2 | 68.54
103338 | ALVENARIA DE VEDAÇÃO DE BLOCOS VAZADOS DE CONCRETO APARENTE DE 14X19X39 CM (ESPESSURA 14 CM) E ARGAMASSA DE ASSENTAMENTO COM PREPARO EM BETONEIRA. AF_12/2021 | M2 | 89.3
103339 | ALVENARIA DE VEDAÇÃO DE BLOCOS VAZADOS DE CONCRETO APARENTE DE 14X19X39 CM (ESPESSURA 14 CM) E ARGAMASSA DE ASSENTAMENTO COM PREPARO MANUAL. AF_12/2021 | M2 | 90.57
103340 | ALVENARIA DE VEDAÇÃO DE BLOCOS VAZADOS DE CONCRETO APARENTE DE 19X19X39 CM (ESPESSURA 19 CM) E ARGAMASSA DE ASSENTAMENTO COM PREPARO EM BETONEIRA. AF_12/2021 | M2 | 107.76
103341 | ALVENARIA DE VEDAÇÃO DE BLOCOS VAZADOS DE CONCRETO APARENTE DE 19X19X39 CM (ESPESSURA 19 CM) E ARGAMASSA DE ASSENTAMENTO COM PREPARO MANUAL. AF_12/2021 | M2 | 109.36
103342 | ALVENARIA DE VEDAÇÃO DE BLOCOS VAZADOS DE CONCRETO DE 14X19X29 CM (ESPESSURA 14 CM) E ARGAMASSA DE ASSENTAMENTO COM PREPARO EM BETONEIRA. AF_12/2021 | M2 | 89.89
103343 | ALVENARIA DE VEDAÇÃO DE BLOCOS VAZADOS DE CONCRETO DE 14X19X29 CM (ESPESSURA 14 CM) E ARGAMASSA DE ASSENTAMENTO COM PREPARO MANUAL. AF_12/2021 | M2 | 91.3
89453 | ALVENARIA DE BLOCOS DE CONCRETO ESTRUTURAL 14X19X39 CM, (ESPESSURA 14 CM), FBK = 4,5 MPA, PARA PAREDES COM ÁREA LÍQUIDA MENOR QUE 6M², SEM VÃOS, UTILIZANDO PALHETA. AF_12/2014 | M2 | 68.6
89454 | ALVENARIA DE BLOCOS DE CONCRETO ESTRUTURAL 14X19X39 CM, (ESPESSURA 14 CM), FBK = 4,5 MPA, PARA PAREDES COM ÁREA LÍQUIDA MAIOR OU IGUAL A 6M², SEM VÃOS, UTILIZANDO PALHETA. AF_12/2014 | M2 | 64.31
89455 | ALVENARIA DE BLOCOS DE CONCRETO ESTRUTURAL 14X19X39 CM, (ESPESSURA 14 CM) FBK = 14,0 MPA, PARA PAREDES COM ÁREA LÍQUIDA MENOR QUE 6M², SEM VÃOS, UTILIZANDO PALHETA. AF_12/2014 | M2 | 84.58
89456 | ALVENARIA DE BLOCOS DE CONCRETO ESTRUTURAL 14X19X39 CM, (ESPESSURA 14 CM) FBK = 14,0 MPA, PARA PAREDES COM ÁREA LÍQUIDA MAIOR OU IGUAL A 6M², SEM VÃOS, UTILIZANDO PALHETA. AF_12/2014 | M2 | 79.77
89457 | ALVENARIA DE BLOCOS DE CONCRETO ESTRUTURAL 14X19X39 CM, (ESPESSURA 14 CM), FBK = 4,5 MPA, PARA PAREDES COM ÁREA LÍQUIDA MENOR QUE 6M², COM VÃOS, UTILIZANDO PALHETA. AF_12/2014 | M2 | 72.94
89458 | ALVENARIA DE BLOCOS DE CONCRETO ESTRUTURAL 14X19X39 CM, (ESPESSURA 14 CM), FBK = 4,5 MPA, PARA PAREDES COM ÁREA LÍQUIDA MAIOR OU IGUAL A 6M², COM VÃOS, UTILIZANDO PALHETA. AF_12/2014 | M2 | 66.81
89459 | ALVENARIA DE BLOCOS DE CONCRETO ESTRUTURAL 14X19X39 CM, (ESPESSURA 14 CM) FBK = 14,0 MPA, PARA PAREDES COM ÁREA LÍQUIDA MENOR QUE 6M², COM VÃOS, UTILIZANDO PALHETA. AF_12/2014 | M2 | 89.36
89460 | ALVENARIA DE BLOCOS DE CONCRETO ESTRUTURAL 14X19X39 CM, (ESPESSURA 14 CM) FBK = 14,0 MPA, PARA PAREDES COM ÁREA LÍQUIDA MAIOR OU IGUAL A 6M², COM VÃOS, UTILIZANDO PALHETA. AF_12/2014 | M2 | 82.69
89462 | ALVENARIA DE BLOCOS DE CONCRETO ESTRUTURAL 14X19X29 CM, (ESPESSURA 14 CM), FBK = 4,5 MPA, PARA PAREDES COM ÁREA LÍQUIDA MENOR QUE 6M², SEM VÃOS, UTILIZANDO PALHETA. AF_12/2014 | M2 | 81.88
89463 | ALVENARIA DE BLOCOS DE CONCRETO ESTRUTURAL 14X19X29 CM, (ESPESSURA 14 CM), FBK = 4,5 MPA, PARA PAREDES COM ÁREA LÍQUIDA MAIOR OU IGUAL A 6M², SEM VÃOS, UTILIZANDO PALHETA. AF_12/2014 | M2 | 77.56
89464 | ALVENARIA DE BLOCOS DE CONCRETO ESTRUTURAL 14X19X29 CM, (ESPESSURA 14 CM) FBK = 14,0 MPA, PARA PAREDES COM ÁREA LÍQUIDA MENOR QUE 6M², SEM VÃOS, UTILIZANDO PALHETA. AF_12/2014 | M2 | 98.06
89465 | ALVENARIA DE BLOCOS DE CONCRETO ESTRUTURAL 14X19X29 CM, (ESPESSURA 14 CM) FBK = 14,0 MPA, PARA PAREDES COM ÁREA LÍQUIDA MAIOR OU IGUAL A 6M², SEM VÃOS, UTILIZANDO PALHETA. AF_12/2014 | M2 | 93.39
89466 | ALVENARIA DE BLOCOS DE CONCRETO ESTRUTURAL 14X19X29 CM, (ESPESSURA 14 CM), FBK = 4,5 MPA, PARA PAREDES COM ÁREA LÍQUIDA MENOR QUE 6M², COM VÃOS, UTILIZANDO PALHETA. AF_12/2014 | M2 | 87.83
89467 | ALVENARIA DE BLOCOS DE CONCRETO ESTRUTURAL 14X19X29 CM, (ESPESSURA 14 CM), FBK = 4,5 MPA, PARA PAREDES COM ÁREA LÍQUIDA MAIOR OU IGUAL A 6M², COM VÃOS, UTILIZANDO PALHETA. AF_12/2014 | M2 | 81.02
89468 | ALVENARIA DE BLOCOS DE CONCRETO ESTRUTURAL 14X19X29 CM, (ESPESSURA 14 CM) FBK = 14,0 MPA, PARA PAREDES COM ÁREA LÍQUIDA MENOR QUE 6M², COM VÃOS, UTILIZANDO PALHETA. AF_12/2014 | M2 | 104.36
89469 | ALVENARIA DE BLOCOS DE CONCRETO ESTRUTURAL 14X19X29 CM, (ESPESSURA 14 CM) FBK = 14,0 MPA, PARA PAREDES COM ÁREA LÍQUIDA MAIOR OU IGUAL A 6M², COM VÃOS, UTILIZANDO PALHETA. AF_12/2014 | M2 | 97.19
89470 | ALVENARIA DE BLOCOS DE CONCRETO ESTRUTURAL 14X19X39 CM, (ESPESSURA 14 CM), FBK = 4,5 MPA, PARA PAREDES COM ÁREA LÍQUIDA MENOR QUE 6M², SEM VÃOS, UTILIZANDO COLHER DE PEDREIRO. AF_12/2014 | M2 | 82.94
89471 | ALVENARIA DE BLOCOS DE CONCRETO ESTRUTURAL 14X19X39 CM, (ESPESSURA 14 CM), FBK = 4,5 MPA, PARA PAREDES COM ÁREA LÍQUIDA MAIOR OU IGUAL A 6M², SEM VÃOS, UTILIZANDO COLHER DE PEDREIRO. AF_12/2014 | M2 | 78.65
89472 | ALVENARIA DE BLOCOS DE CONCRETO ESTRUTURAL 14X19X39 CM, (ESPESSURA 14 CM) FBK = 14,0 MPA, PARA PAREDES COM ÁREA LÍQUIDA MENOR QUE 6M², SEM VÃOS, UTILIZANDO COLHER DE PEDREIRO. AF_12/2014 | M2 | 98.9
89473 | ALVENARIA DE BLOCOS DE CONCRETO ESTRUTURAL 14X19X39 CM, (ESPESSURA 14 CM) FBK = 14,0 MPA, PARA PAREDES COM ÁREA LÍQUIDA MAIOR OU IGUAL A 6M², SEM VÃOS, UTILIZANDO COLHER DE PEDREIRO. AF_12/2014 | M2 | 94.35
89474 | ALVENARIA DE BLOCOS DE CONCRETO ESTRUTURAL 14X19X39 CM, (ESPESSURA 14 CM), FBK = 4,5 MPA, PARA PAREDES COM ÁREA LÍQUIDA MENOR QUE 6M², COM VÃOS, UTILIZANDO COLHER DE PEDREIRO. AF_12/2014 | M2 | 91.39
89475 | ALVENARIA DE BLOCOS DE CONCRETO ESTRUTURAL 14X19X39 CM, (ESPESSURA 14 CM), FBK = 4,5 MPA, PARA PAREDES COM ÁREA LÍQUIDA MAIOR OU IGUAL A 6M², COM VÃOS, UTILIZANDO COLHER DE PEDREIRO. AF_12/2014 | M2 | 83.41
89476 | ALVENARIA DE BLOCOS DE CONCRETO ESTRUTURAL 14X19X39 CM, (ESPESSURA 14 CM) FBK = 14,0 MPA, PARA PAREDES COM ÁREA LÍQUIDA MENOR QUE 6M², COM VÃOS, UTILIZANDO COLHER DE PEDREIRO. AF_12/2014 | M2 | 108.05
89477 | ALVENARIA DE BLOCOS DE CONCRETO ESTRUTURAL 14X19X39 CM, (ESPESSURA 14 CM) FBK = 14,0 MPA, PARA PAREDES COM ÁREA LÍQUIDA MAIOR OU IGUAL A 6M², COM VÃOS, UTILIZANDO COLHER DE PEDREIRO. AF_12/2014 | M2 | 99.78
89478 | ALVENARIA DE BLOCOS DE CONCRETO ESTRUTURAL 14X19X29 CM, (ESPESSURA 14 CM), FBK = 4,5 MPA, PARA PAREDES COM ÁREA LÍQUIDA MENOR QUE 6M², SEM VÃOS, UTILIZANDO COLHER DE PEDREIRO. AF_12/2014 | M2 | 96.45
89479 | ALVENARIA DE BLOCOS DE CONCRETO ESTRUTURAL 14X19X29 CM, (ESPESSURA 14 CM), FBK = 4,5 MPA, PARA PAREDES COM ÁREA LÍQUIDA MAIOR OU IGUAL A 6M², SEM VÃOS, UTILIZANDO COLHER DE PEDREIRO. AF_12/2014 | M2 | 92.13
89480 | ALVENARIA DE BLOCOS DE CONCRETO ESTRUTURAL 14X19X29 CM, (ESPESSURA 14 CM) FBK = 14,0 MPA, PARA PAREDES COM ÁREA LÍQUIDA MENOR QUE 6M², SEM VÃOS, UTILIZANDO COLHER DE PEDREIRO. AF_12/2014 | M2 | 112.63
89483 | ALVENARIA DE BLOCOS DE CONCRETO ESTRUTURAL 14X19X29 CM, (ESPESSURA 14 CM) FBK = 14,0 MPA, PARA PAREDES COM ÁREA LÍQUIDA MAIOR OU IGUAL A 6M², SEM VÃOS, UTILIZANDO COLHER DE PEDREIRO. AF_12/2014 | M2 | 108.21
89484 | ALVENARIA DE BLOCOS DE CONCRETO ESTRUTURAL 14X19X29 CM, (ESPESSURA 14 CM), FBK = 4,5 MPA, PARA PAREDES COM ÁREA LÍQUIDA MENOR QUE 6M², COM VÃOS, UTILIZANDO COLHER DE PEDREIRO. AF_12/2014 | M2 | 106.53
89486 | ALVENARIA DE BLOCOS DE CONCRETO ESTRUTURAL 14X19X29 CM, (ESPESSURA 14 CM), FBK = 4,5 MPA, PARA PAREDES COM ÁREA LÍQUIDA MAIOR OU IGUAL A 6M², COM VÃOS, UTILIZANDO COLHER DE PEDREIRO. AF_12/2014 | M2 | 98.11
89487 | ALVENARIA DE BLOCOS DE CONCRETO ESTRUTURAL 14X19X29 CM, (ESPESSURA 14 CM) FBK = 14,0 MPA, PARA PAREDES COM ÁREA LÍQUIDA MENOR QUE 6M², COM VÃOS, UTILIZANDO COLHER DE PEDREIRO. AF_12/2014 | M2 | 123.31
89488 | ALVENARIA DE BLOCOS DE CONCRETO ESTRUTURAL 14X19X29 CM, (ESPESSURA 14 CM) FBK = 14,0 MPA, PARA PAREDES COM ÁREA LÍQUIDA MAIOR OU IGUAL A 6M², COM VÃOS, UTILIZANDO COLHER DE PEDREIRO. AF_12/2014 | M2 | 114.53
91815 | (COMPOSIÇÃO REPRESENTATIVA) DE ALVENARIA DE BLOCOS DE CONCRETO ESTRUTURAL 14X19X39 CM, (ESPESSURA 14 CM), FBK = 4,5 MPA, UTILIZANDO PALHETA, PARA EDIFICAÇÃO HABITACIONAL. AF_10/2015 | M2 | 68.06
91816 | COMPOSIÇÃO REPRESENTATIVA DE SERVIÇOS DE ALVENARIA DE BLOCOS DE CONCRETO ESTRUTURAL 14X19X29 CM, (ESPESSURA 14 CM), FBK = 4,5 MPA, UTILIZANDO PALHETA, PARA EDIFICAÇÃO HABITACIONAL. AF_10/2015 | M2 | 81.89
101161 | ALVENARIA DE VEDAÇÃO COM ELEMENTO VAZADO DE CONCRETO (COBOGÓ) DE 7X50X50CM E ARGAMASSA DE ASSENTAMENTO COM PREPARO EM BETONEIRA. AF_05/2020 | M2 | 172.63
101163 | ALVENARIA DE VEDAÇÃO COM BLOCO DE VIDRO VAZADO, TIPO VENEZIANA, DE 6X20X20CM E ARGAMASSA DE ASSENTAMENTO COM PREPARO EM BETONEIRA. AF_05/2020 | M2 | 605.39
101164 | ALVENARIA DE VEDAÇÃO COM BLOCO DE VIDRO, TIPO CANELADO, DE 8X19X19CM E ARGAMASSA DE ASSENTAMENTO COM PREPARO EM BETONEIRA. AF_05/2020 | M2 | 613.69
96358 | PAREDE COM PLACAS DE GESSO ACARTONADO (DRYWALL), PARA USO INTERNO, COM DUAS FACES SIMPLES E ESTRUTURA METÁLICA COM GUIAS SIMPLES, SEM VÃOS. AF_06/2017_P | M2 | 97.16
96359 | PAREDE COM PLACAS DE GESSO ACARTONADO (DRYWALL), PARA USO INTERNO, COM DUAS FACES SIMPLES E ESTRUTURA METÁLICA COM GUIAS SIMPLES, COM VÃOS AF_06/2017_P | M2 | 112.48
96360 | PAREDE COM PLACAS DE GESSO ACARTONADO (DRYWALL), PARA USO INTERNO, COM DUAS FACES SIMPLES E ESTRUTURA METÁLICA COM GUIAS DUPLAS, SEM VÃOS. AF_06/2017_P | M2 | 136.58
96361 | PAREDE COM PLACAS DE GESSO ACARTONADO (DRYWALL), PARA USO INTERNO, COM DUAS FACES SIMPLES E ESTRUTURA METÁLICA COM GUIAS DUPLAS, COM VÃOS. AF_06/2017_P | M2 | 166.61
96362 | PAREDE COM PLACAS DE GESSO ACARTONADO (DRYWALL), PARA USO INTERNO, COM UMA FACE SIMPLES E OUTRA FACE DUPLA E ESTRUTURA METÁLICA COM GUIAS SIMPLES, SEM VÃOS. AF_06/2017_P | M2 | 122.28
96363 | PAREDE COM PLACAS DE GESSO ACARTONADO (DRYWALL), PARA USO INTERNO, COM UMA FACE SIMPLES E OUTRA FACE DUPLA E ESTRUTURA METÁLICA COM GUIAS SIMPLES, COM VÃOS. AF_06/2017_P | M2 | 138.01
96364 | PAREDE COM PLACAS DE GESSO ACARTONADO (DRYWALL), PARA USO INTERNO COM UMA FACE SIMPLES E OUTRA FACE DUPLA E ESTRUTURA METÁLICA COM GUIAS DUPLAS, SEM VÃOS. AF_06/2017_P | M2 | 161.7
96365 | PAREDE COM PLACAS DE GESSO ACARTONADO (DRYWALL), PARA USO INTERNO, COM UMA FACE SIMPLES E OUTRA FACE DUPLA E ESTRUTURA METÁLICA COM GUIAS DUPLAS, COM VÃOS. AF_06/2017_P | M2 | 192.12
96366 | PAREDE COM PLACAS DE GESSO ACARTONADO (DRYWALL), PARA USO INTERNO, COM DUAS FACES DUPLAS E ESTRUTURA METÁLICA COM GUIAS SIMPLES, SEM VÃOS. AF_06/2017_P | M2 | 147.41
96367 | PAREDE COM PLACAS DE GESSO ACARTONADO (DRYWALL), PARA USO INTERNO, COM DUAS FACES DUPLAS E ESTRUTURA METÁLICA COM GUIAS SIMPLES, COM VÃOS. AF_06/2017_P | M2 | 163.49
96368 | PAREDE COM PLACAS DE GESSO ACARTONADO (DRYWALL), PARA USO INTERNO COM DUAS FACES DUPLAS E ESTRUTURA METÁLICA COM GUIAS DUPLAS, SEM VÃOS. AF_06/2017 | M2 | 186.83
96369 | PAREDE COM PLACAS DE GESSO ACARTONADO (DRYWALL), PARA USO INTERNO, COM DUAS FACES DUPLAS E ESTRUTURA METÁLICA COM GUIAS DUPLAS, COM VÃOS. AF_06/2017_P | M2 | 217.62
96370 | PAREDE COM PLACAS DE GESSO ACARTONADO (DRYWALL), PARA USO INTERNO, COM UMA FACE SIMPLES E ESTRUTURA METÁLICA COM GUIAS SIMPLES, SEM VÃOS. AF_06/2017_P | M2 | 68.88
96371 | PAREDE COM PLACAS DE GESSO ACARTONADO (DRYWALL), PARA USO INTERNO, COM UMA FACE SIMPLES E ESTRUTURA METÁLICA COM GUIAS SIMPLES, COM VÃOS. AF_06/2017_P | M2 | 83.99
96373 | INSTALAÇÃO DE REFORÇO METÁLICO EM PAREDE DRYWALL. AF_06/2017 | M | 14.62
96374 | INSTALAÇÃO DE REFORÇO DE MADEIRA EM PAREDE DRYWALL. AF_06/2017 | M | 36.97
102235 | DIVISÓRIA FIXA EM VIDRO TEMPERADO 10 MM, SEM ABERTURA. AF_01/2021 | M2 | 379.54
102253 | DIVISORIA SANITÁRIA, TIPO CABINE, EM GRANITO CINZA POLIDO, ESP = 3CM, ASSENTADO COM ARGAMASSA COLANTE AC III-E, EXCLUSIVE FERRAGENS. AF_01/2021 | M2 | 841.4
102254 | DIVISORIA SANITÁRIA, TIPO CABINE, EM MÁRMORE BRANCO POLIDO, ESP = 3CM, ASSENTADO COM ARGAMASSA COLANTE AC III-E, EXCLUSIVE FERRAGENS. AF_01/2021 | M2 | 800.63
102255 | TAPA VISTA DE MICTÓRIO EM GRANITO CINZA POLIDO, ESP = 3CM, ASSENTADO COM ARGAMASSA COLANTE AC III-E . AF_01/2021 | M2 | 865.69
102256 | TAPA VISTA DE MICTÓRIO EM MÁRMORE BRANCO POLIDO, ESP = 3CM, ASSENTADO COM ARGAMASSA COLANTE AC III-E . AF_01/2021 | M2 | 968.58
102257 | DIVISORIA SANITÁRIA, TIPO CABINE, EM PAINEL DE GRANILITE, ESP = 3CM, ASSENTADO COM ARGAMASSA COLANTE AC III-E, EXCLUSIVE FERRAGENS. AF_01/2021 | M2 | 278.42
102258 | TAPA VISTA DE MICTÓRIO EM PAINEL DE GRANILITE, ESP = 3CM, ASSENTADO COM ARGAMASSA COLANTE AC III-E . AF_01/2021 | M2 | 322.27
101154 | ALVENARIA DE VEDAÇÃO DE BLOCOS DE CONCRETO CELULAR DE 10X30X60CM (ESPESSURA 10CM) E ARGAMASSA DE ASSENTAMENTO COM PREPARO EM BETONEIRA. AF_05/2020 | M2 | 108.18
101155 | ALVENARIA DE VEDAÇÃO DE BLOCOS DE CONCRETO CELULAR DE 15X30X60CM (ESPESSURA 15CM) E ARGAMASSA DE ASSENTAMENTO COM PREPARO EM BETONEIRA. AF_05/2020 | M2 | 152.29
101156 | ALVENARIA DE VEDAÇÃO DE BLOCOS DE CONCRETO CELULAR DE 20X30X60CM (ESPESSURA 20CM) E ARGAMASSA DE ASSENTAMENTO COM PREPARO EM BETONEIRA. AF_05/2020 | M2 | 223.9
101810 | EXECUÇÃO DE TAPA BURACO COM APLICAÇÃO DE CONCRETO ASFÁLTICO (USINAGEM PRÓPRIA) E PINTURA DE LIGAÇÃO. AF_12/2020 | M3 | 1465.93
101811 | EXECUÇÃO DE TAPA BURACO COM APLICAÇÃO DE PRÉ MISTURADO A FRIO (USINAGEM PRÓPRIA) E PINTURA DE LIGAÇÃO. AF_12/2020 | M3 | 1228.47
101812 | RECOMPOSIÇÃO DE REVESTIMENTO EM CONCRETO ASFÁLTICO (USINAGEM PRÓPRIA), PARA O FECHAMENTO DE VALAS - INCLUSO DEMOLIÇÃO DO PAVIMENTO. AF_12/2020 | M3 | 1613.87
101813 | RECOMPOSIÇÃO DE REVESTIMENTO EM PRÉ MISTURADO A FRIO (USINAGEM PRÓPRIA), PARA FECHAMENTO DE VALAS - INCLUSO DEMOLIÇÃO DO PAVIMENTO. AF_12/2020 | M3 | 1376.41
101814 | RECOMPOSIÇÃO DE PAVIMENTOS EM PEDRA POLIÉDRICA, REJUNTAMENTO COM PÓ DE PEDRA, COM REAPROVEITAMENTO DAS PEDRAS POLIÉDRICAS PARA O FECHAMENTO DE VALAS - INCLUSO RETIRADA E COLOCAÇÃO DO MATERIAL. AF_12/2020 | M2 | 39.51
101815 | RECOMPOSIÇÃO DE PAVIMENTO EM PEDRAS POLIÉDRICAS, REJUNTAMENTO COM PEDRISCO E EMULSÃO ASFÁLTICA COM REAPROVEITAMENTO DAS PEDRAS POLIÉDRICAS, PARA O FECHAMENTO DE VALAS - INCLUSO RETIRADA E COLOCAÇÃO DO MATERIAL. AF_12/2020 | M2 | 76.96
101816 | RECOMPOSIÇÃO DE PAVIMENTO EM PEDRAS POLIÉDRICAS, REJUNTAMENTO COM ARGAMASSA, COM REAPROVEITAMENTO DAS PEDRAS POLIÉDRICAS, PARA O FECHAMENTO DE VALAS - INCLUSO RETIRADA E COLOCAÇÃO DO MATERIAL. AF_12/2020 | M2 | 61.6
101817 | RECOMPOSIÇÃO DE PAVIMENTO EM PARALELEPÍPEDOS, REJUNTAMENTO COM PÓ DE PEDRA, COM REAPROVEITAMENTO DOS PARALELEPÍPEDOS, PARA O FECHAMENTO DE VALAS - INCLUSO RETIRADA E COLOCAÇÃO DO MATERIAL. AF_12/2020 | M2 | 44.29
101818 | RECOMPOSIÇÃO DE PAVIMENTO EM PARALELEPÍPEDOS, REJUNTAMENTO COM PEDRISCO E EMULSÃO ASFÁLTICA, COM REAPROVEITAMENTO DOS PARALELEPÍPEDOS, PARA O FECHAMENTO DE VALAS - INCLUSO RETIRADA E COLOCAÇÃO DO MATERIAL. AF_12/2020 | M2 | 63.01
101819 | RECOMPOSIÇÃO DE PAVIMENTO EM PARALELEPÍPEDOS, REJUNTAMENTO COM ARGAMASSA, COM REAPROVEITAMENTO DOS PARALELEPÍPEDOS, PARA O FECHAMENTO DE VALAS - INCLUSO RETIRADA E COLOCAÇÃO DO MATERIAL. AF_12/2020 | M2 | 56.69
101820 | RECOMPOSIÇÃO DE PAVIMENTO EM PISO INTERTRAVADO SEXTAVADO, COM REAPROVEITAMENTO DOS BLOCOS SEXTAVADO, PARA O FECHAMENTO DE VALAS - INCLUSO RETIRADA E COLOCAÇÃO DO MATERIAL. AF_12/2020 | M2 | 36.46
101822 | RECOMPOSIÇÃO DE BASE E OU SUB-BASE PARA REMENDO PROFUNDO DE SOLOS DE COMPORTAMENTO LATERÍTICO (ARENOSO) - INCLUSO RETIRADA E COLOCAÇÃO DO MATERIAL. AF_12/2020 | M3 | 111.38
101823 | RECOMPOSIÇÃO DE BASE E OU SUB-BASE PARA REMENDO PROFUNDO DE SOLO MELHORADO COM CIMENTO (TEOR DE 2%) - INCLUSO RETIRADA E COLOCAÇÃO DO MATERIAL. AF_12/2020 | M3 | 142.21
101824 | RECOMPOSIÇÃO DE BASE E OU SUB-BASE PARA REMENDO PROFUNDO DE SOLO MELHORADO COM CIMENTO (TEOR DE 4%) - INCLUSO RETIRADA E COLOCAÇÃO DO MATERIAL. AF_12/2020 | M3 | 170.91
101825 | RECOMPOSIÇÃO DE BASE E OU SUB-BASE PARA REMENDO PROFUNDO DE SOLO COM CIMENTO (TEOR DE 6%) - INCLUSO RETIRADA E COLOCAÇÃO DO MATERIAL. AF_12/2020 | M3 | 198.84
101826 | RECOMPOSIÇÃO DE BASE E OU SUB-BASE PARA REMENDO PROFUNDO DE SOLO COM CIMENTO (TEOR DE 8%) - INCLUSO RETIRADA E COLOCAÇÃO DO MATERIAL. AF_12/2020 | M3 | 226.4
101827 | RECOMPOSIÇÃO DE BASE E OU SUB-BASE PARA REMENDO PROFUNDO DE SOLO BRITA (40/60) - INCLUSO RETIRADA E COLOCAÇÃO DO MATERIAL. AF_12/2020 | M3 | 158.16
101828 | RECOMPOSIÇÃO DE BASE E OU SUB-BASE PARA REMENDO PROFUNDO DE SOLO BRITA (50/50) - INCLUSO RETIRADA E COLOCAÇÃO DO MATERIAL. AF_12/2020 | M3 | 150.37
101829 | RECOMPOSIÇÃO DE BASE E OU SUB-BASE PARA REMENDO PROFUNDO DE SOLO BRITA (40/60) COM CIMENTO (TEOR DE 4%) - INCLUSO RETIRADA E COLOCAÇÃO DO MATERIAL. AF_12/2020 | M3 | 215.82
101830 | RECOMPOSIÇÃO DE BASE E OU SUB-BASE PARA REMENDO PROFUNDO DE SOLO BRITA (40/60) COM CIMENTO (TEOR DE 6%) - INCLUSO RETIRADA E COLOCAÇÃO DO MATERIAL. AF_12/2020 | M3 | 242.82
101831 | RECOMPOSIÇÃO DE BASE E OU SUB-BASE PARA REMENDO PROFUNDO DE SOLO BRITA (40/60) COM CIMENTO (TEOR DE 8%) - INCLUSO RETIRADA E COLOCAÇÃO DO MATERIAL. AF_12/2020 | M3 | 269.44
101832 | RECOMPOSIÇÃO DE BASE E OU SUB-BASE PARA REMENDO PROFUNDO DE SOLO BRITA (50/50) COM CIMENTO (TEOR DE 4%) - INCLUSO RETIRADA E COLOCAÇÃO DO MATERIAL. AF_12/2020 | M3 | 208.34
101833 | RECOMPOSIÇÃO DE BASE E OU SUB-BASE PARA REMENDO PROFUNDO DE SOLO BRITA (50/50) COM CIMENTO (TEOR DE 6%) - INCLUSO RETIRADA E COLOCAÇÃO DO MATERIAL. AF_12/2020 | M3 | 235.49
101834 | RECOMPOSIÇÃO DE BASE E OU SUB-BASE PARA REMENDO PROFUNDO DE SOLO BRITA (50/50) COM CIMENTO (TEOR DE 8%) - INCLUSO RETIRADA E COLOCAÇÃO DO MATERIAL. AF_12/2020 | M3 | 262.27
101835 | RECOMPOSIÇÃO DE BASE E OU SUB-BASE PARA REMENDO PROFUNDO DE BRITA GRADUADA SIMPLES - INCLUSO RETIRADA E COLOCAÇÃO DO MATERIAL. AF_12/2020 | M3 | 203.99
101836 | RECOMPOSIÇÃO DE BASE E OU SUB-BASE PARA FECHAMENTO DE VALAS DE SOLOS DE COMPORTAMENTO LATERÍTICO (ARENOSO) - INCLUSO RETIRADA E COLOCAÇÃO DO MATERIAL. AF_12/2020 | M3 | 24.16
101837 | RECOMPOSIÇÃO DE BASE E OU SUB-BASE PARA FECHAMENTO DE VALAS DE SOLO MELHORADO COM CIMENTO (TEOR DE 2%) - INCLUSO RETIRADA E COLOCAÇÃO DO MATERIAL. AF_12/2020 | M3 | 54.99
101838 | RECOMPOSIÇÃO DE BASE E OU SUB-BASE PARA FECHAMENTO DE VALAS DE SOLO MELHORADO COM CIMENTO (TEOR DE 4%) - INCLUSO RETIRADA E COLOCAÇÃO DO MATERIAL. AF_12/2020 | M3 | 83.69
101839 | RECOMPOSIÇÃO DE BASE E OU SUB-BASE PARA FECHAMENTO DE VALAS DE SOLO COM CIMENTO (TEOR DE 6%) - INCLUSO RETIRADA E COLOCAÇÃO DO MATERIAL. AF_12/2020 | M3 | 111.62
101840 | RECOMPOSIÇÃO DE BASE E OU SUB-BASE PARA FECHAMENTO DE VALAS DE SOLO COM CIMENTO (TEOR DE 8%) - INCLUSO RETIRADA E COLOCAÇÃO DO MATERIAL. AF_12/2020 | M3 | 180.94
101841 | RECOMPOSIÇÃO DE BASE E OU SUB-BASE PARA FECHAMENTO DE VALAS DE SOLO BRITA (40/60) - INCLUSO RETIRADA E COLOCAÇÃO DO MATERIAL. AF_12/2020 | M3 | 70.94
101842 | RECOMPOSIÇÃO DE BASE E OU SUB-BASE PARA FECHAMENTO DE VALAS DE SOLO BRITA (50/50) - INCLUSO RETIRADA E COLOCAÇÃO DO MATERIAL. AF_12/2020 | M3 | 63.15
101843 | RECOMPOSIÇÃO DE BASE E OU SUB-BASE PARA FECHAMENTO DE VALAS DE SOLO BRITA (40/60) COM CIMENTO (TEOR DE 4%) - INCLUSO RETIRADA E COLOCAÇÃO DO MATERIAL. AF_12/2020 | M3 | 128.6
101844 | RECOMPOSIÇÃO DE BASE E OU SUB-BASE PARA FECHAMENTO DE VALAS DE SOLO BRITA (40/60) COM CIMENTO (TEOR DE 6%) - INCLUSO RETIRADA E COLOCAÇÃO DO MATERIAL. AF_12/2020 | M3 | 155.6
101845 | RECOMPOSIÇÃO DE BASE E OU SUB-BASE PARA FECHAMENTO DE VALAS DE SOLO BRITA (40/60) COM CIMENTO (TEOR DE 8%) - INCLUSO RETIRADA E COLOCAÇÃO DO MATERIAL. AF_12/2020 | M3 | 182.22
101846 | RECOMPOSIÇÃO DE BASE E OU SUB-BASE PARA FECHAMENTO DE VALAS DE SOLO BRITA (50/50) COM CIMENTO (TEOR DE 4%) - INCLUSO RETIRADA E COLOCAÇÃO DO MATERIAL. AF_12/2020 | M3 | 121.12
101847 | RECOMPOSIÇÃO DE BASE E OU SUB-BASE PARA FECHAMENTO DE VALAS DE SOLO BRITA (50/50) COM CIMENTO (TEOR DE 6%) - INCLUSO RETIRADA E COLOCAÇÃO DO MATERIAL. AF_12/2020 | M3 | 148.27
101848 | RECOMPOSIÇÃO DE BASE E OU SUB-BASE PARA FECHAMENTO DE VALAS DE SOLO BRITA (50/50) COM CIMENTO (TEOR DE 8%) - INCLUSO RETIRADA E COLOCAÇÃO DO MATERIAL. AF_12/2020 | M3 | 175.05
101849 | RECOMPOSIÇÃO DE BASE E OU SUB-BASE PARA FECHAMENTO DE VALAS DE BRITA GRADUADA SIMPLES - INCLUSO RETIRADA E COLOCAÇÃO DO MATERIAL. AF_12/2020 | M3 | 116.77
101850 | REASSENTAMENTO DE PARALELEPÍPEDOS, REJUNTAMENTO COM PÓ DE PEDRA, COM REAPROVEITAMENTO DOS PARALELEPÍPEDOS - INCLUSO RETIRADA E COLOCAÇÃO DO MATERIAL. AF_12/2020 | M2 | 51.89
101851 | REASSENTAMENTO DE PARALELEPÍPEDOS, REJUNTAMENTO COM PEDRISCO E EMULSÃO ASFÁLTICA, COM REAPROVEITAMENTO DOS PARALELEPÍPEDOS - INCLUSO RETIRADA E COLOCAÇÃO DO MATERIAL. AF_12/2020_P | M2 | 139.68
101852 | REASSENTAMENTO DE PARALELEPÍPEDOS, REJUNTAMENTO COM ARGAMASSA, COM REAPROVEITAMENTO DOS PARALELEPÍPEDOS - INCLUSO RETIRADA E COLOCAÇÃO DO MATERIAL. AF_12/2020 | M2 | 64.6
101853 | REASSENTAMENTO DE PEDRAS POLIÉDRICAS, REJUNTAMENTO COM PÓ DE PEDRA, COM REAPROVEITAMENTO DAS PEDRAS POLIÉDRICAS - INCLUSO RETIRADA E COLOCAÇÃO DO MATERIAL. AF_12/2020 | M2 | 45.55
101854 | REASSENTAMENTO DE PEDRAS POLIÉDRICAS, REJUNTAMENTO COM PEDRISCO E EMULSÃO ASFÁLTICA, COM REAPROVEITAMENTO DAS PEDRAS POLIÉDRICAS - INCLUSO RETIRADA E COLOCAÇÃO DO MATERIAL. AF_12/2020_P | M2 | 140.15
101855 | REASSENTAMENTO DE PEDRAS POLIÉDRICAS, REJUNTAMENTO COM ARGAMASSA, COM REAPROVEITAMENTO DAS PEDRAS POLIÉDRICAS - INCLUSO RETIRADA E COLOCAÇÃO DO MATERIAL. AF_12/2020 | M2 | 67.83
101856 | REASSENTAMENTO DE BLOCOS PISOGRAMA PARA PISO INTERTRAVADO, COM REAPROVEITAMENTO DOS BLOCOS PISOGRAMA - INCLUSO RETIRADA E COLOCAÇÃO DO MATERIAL. AF_12/2020 | M2 | 22.18
101857 | REASSENTAMENTO DE BLOCOS SEXTAVADO PARA PISO INTERTRAVADO, ESPESSURA DE 6 CM, EM CALÇADA, COM REAPROVEITAMENTO DOS BLOCOS SEXTAVADOS - INCLUSO RETIRADA E COLOCAÇÃO DO MATERIAL. AF_12/2020 | M2 | 28.09
101858 | REASSENTAMENTO DE BLOCOS SEXTAVADO PARA PISO INTERTRAVADO, ESPESSURA DE 6 CM, EM VIA/ESTACIONAMENTO, COM REAPROVEITAMENTO DOS BLOCOS SEXTAVADO - INCLUSO RETIRADA E COLOCAÇÃO DO MATERIAL. AF_12/2020 | M2 | 22.68
101859 | REASSENTAMENTO DE BLOCOS SEXTAVADO PARA PISO INTERTRAVADO, ESPESSURA DE 8 CM, EM VIA/ESTACIONAMENTO, COM REAPROVEITAMENTO DOS BLOCOS SEXTAVADO - INCLUSO RETIRADA E COLOCAÇÃO DO MATERIAL. AF_12/2020 | M2 | 25.22
101860 | REASSENTAMENTO DE BLOCOS SEXTAVADO PARA PISO INTERTRAVADO, ESPESSURA DE 10 CM, EM VIA/ESTACIONAMENTO, COM REAPROVEITAMENTO DOS BLOCOS SEXTAVADO - INCLUSO RETIRADA E COLOCAÇÃO DO MATERIAL. AF_12/2020 | M2 | 29.23
101861 | REASSENTAMENTO DE BLOCOS RETANGULAR PARA PISO INTERTRAVADO, ESPESSURA DE 4 CM, EM CALÇADA, COM REAPROVEITAMENTO DOS BLOCOS RETANGULAR - INCLUSO RETIRADA E COLOCAÇÃO DO MATERIAL. AF_12/2020 | M2 | 27.24
101862 | REASSENTAMENTO DE BLOCOS RETANGULAR PARA PISO INTERTRAVADO, ESPESSURA DE 6 CM, EM CALÇADA, COM REAPROVEITAMENTO DOS BLOCOS RETANGULAR - INCLUSO RETIRADA E COLOCAÇÃO DO MATERIAL. AF_12/2020 | M2 | 29.81
101863 | REASSENTAMENTO DE BLOCOS RETANGULAR PARA PISO INTERTRAVADO, ESPESSURA DE 6 CM, EM VIA/ESTACIONAMENTO, COM REAPROVEITAMENTO DOS BLOCOS RETANGULAR - INCLUSO RETIRADA E COLOCAÇÃO DO MATERIAL. AF_12/2020 | M2 | 23.04
101864 | REASSENTAMENTO DE BLOCOS RETANGULAR PARA PISO INTERTRAVADO, ESPESSURA DE 8 CM, EM VIA/ESTACIONAMENTO, COM REAPROVEITAMENTO DOS BLOCOS RETANGULAR - INCLUSO RETIRADA E COLOCAÇÃO DO MATERIAL. AF_12/2020 | M2 | 27.03
101865 | REASSENTAMENTO DE BLOCOS RETANGULAR PARA PISO INTERTRAVADO, ESPESSURA DE 10 CM, EM VIA/ESTACIONAMENTO, COM REAPROVEITAMENTO DOS BLOCOS RETANGULAR - INCLUSO RETIRADA E COLOCAÇÃO DO MATERIAL. AF_12/2020 | M2 | 31.03
101866 | REASSENTAMENTO DE BLOCOS 16 FACES PARA PISO INTERTRAVADO, ESPESSURA DE 4 CM, EM CALÇADA, COM REAPROVEITAMENTO DOS BLOCOS 16 FACES - INCLUSO RETIRADA E COLOCAÇÃO DO MATERIAL. AF_12/2020 | M2 | 27.43
101867 | REASSENTAMENTO DE BLOCOS 16 FACES PARA PISO INTERTRAVADO, ESPESSURA DE 6 CM, EM CALÇADA, COM REAPROVEITAMENTO DOS BLOCOS 16 FACES - INCLUSO RETIRADA E COLOCAÇÃO DO MATERIAL. AF_12/2020 | M2 | 31.42
101868 | REASSENTAMENTO DE BLOCOS 16 FACES PARA PISO INTERTRAVADO, ESPESSURA DE 6 CM, EM VIA/ESTACIONAMENTO, COM REAPROVEITAMENTO DOS BLOCOS 16 FACES - INCLUSO RETIRADA E COLOCAÇÃO DO MATERIAL. AF_12/2020 | M2 | 24.64
101869 | REASSENTAMENTO DE BLOCOS 16 FACES PARA PISO INTERTRAVADO, ESPESSURA DE 8 CM, EM VIA/ESTACIONAMENTO, COM REAPROVEITAMENTO DOS BLOCOS 16 FACES - INCLUSO RETIRADA E COLOCAÇÃO DO MATERIAL. AF_12/2020 | M2 | 28.65
101870 | REASSENTAMENTO DE BLOCOS 16 FACES PARA PISO INTERTRAVADO, ESPESSURA DE 10 CM, EM VIA/ESTACIONAMENTO, COM REAPROVEITAMENTO DOS BLOCOS 16 FACES - INCLUSO RETIRADA E COLOCAÇÃO DO MATERIAL. AF_12/2020 | M2 | 32.64
102096 | EXECUÇÃO DE TAPA BURACO COM APLICAÇÃO DE CONCRETO ASFÁLTICO (AQUISIÇÃO EM USINA) E PINTURA DE LIGAÇÃO. AF_12/2020 | M3 | 1668.55
102098 | RECOMPOSIÇÃO DE REVESTIMENTO EM CONCRETO ASFÁLTICO (AQUISIÇÃO EM USINA), PARA O FECHAMENTO DE VALAS - INCLUSO DEMOLIÇÃO DO PAVIMENTO. AF_12/2020 | M3 | 1816.49
102101 | EXECUÇÃO DE PINTURA DE LIGAÇÃO COM EMULSÃO ASFÁLTICA RR-2C, PARA O FECHAMENTO DE VALAS. AF_12/2020 | M2 | 3.74
102988 | RECOMPOSIÇÃO DE PAVIMENTO EM PISO INTERTRAVADO, COM REAPROVEITAMENTO DOS BLOCOS INTERTRAVADOS, PARA FECHAMENTO DE VALAS - INCLUSO RETIRADA E COLOCAÇÃO DO MATERIAL. AF_12/2020 | M2 | 49.19
100576 | REGULARIZAÇÃO E COMPACTAÇÃO DE SUBLEITO DE SOLO PREDOMINANTEMENTE ARGILOSO. AF_11/2019 | M2 | 2.33
100577 | REGULARIZAÇÃO E COMPACTAÇÃO DE SUBLEITO DE SOLO PREDOMINANTEMENTE ARENOSO. AF_11/2019 | M2 | 1.11
96388 | EXECUÇÃO E COMPACTAÇÃO DE BASE E OU SUB BASE PARA PAVIMENTAÇÃO DE SOLOS DE COMPORTAMENTO LATERÍTICO (ARENOSO) - EXCLUSIVE SOLO, ESCAVAÇÃO, CARGA E TRANSPORTE. AF_11/2019 | M3 | 11.21
96389 | EXECUÇÃO E COMPACTAÇÃO DE BASE E OU SUB BASE PARA PAVIMENTAÇÃO DE SOLO (PREDOMINANTEMENTE ARENOSO) COM CIMENTO (TEOR DE 2%) - EXCLUSIVE SOLO, ESCAVAÇÃO, CARGA E TRANSPORTE. AF_11/2019 | M3 | 46.96
96390 | EXECUÇÃO E COMPACTAÇÃO DE BASE E OU SUB BASE PARA PAVIMENTAÇÃO DE SOLO (PREDOMINANTEMENTE ARENOSO) COM CIMENTO (TEOR DE 4%) - EXCLUSIVE SOLO, ESCAVAÇÃO, CARGA E TRANSPORTE. AF_11/2019 | M3 | 73.67
96391 | EXECUÇÃO E COMPACTAÇÃO DE BASE E OU SUB BASE PARA PAVIMENTAÇÃO DE SOLO (PREDOMINANTEMENTE ARENOSO) COM CIMENTO (TEOR DE 6%) - EXCLUSIVE SOLO, ESCAVAÇÃO, CARGA E TRANSPORTE. AF_11/2019 | M3 | 102.35
96392 | EXECUÇÃO E COMPACTAÇÃO DE BASE E OU SUB BASE PARA PAVIMENTAÇÃO DE SOLO (PREDOMINANTEMENTE ARENOSO) COM CIMENTO (TEOR DE 8%) - EXCLUSIVE SOLO, ESCAVAÇÃO, CARGA E TRANSPORTE. AF_11/2019 | M3 | 129.91
96396 | EXECUÇÃO E COMPACTAÇÃO DE BASE E OU SUB BASE PARA PAVIMENTAÇÃO DE BRITA GRADUADA SIMPLES - EXCLUSIVE CARGA E TRANSPORTE. AF_11/2019 | M3 | 105.05
96397 | EXECUÇÃO E COMPACTAÇÃO DE BASE E OU SUB BASE PARA PAVIMENTAÇÃO DE BRITA GRADUADA SIMPLES TRATADA COM CIMENTO - EXCLUSIVE CARGA E TRANSPORTE. AF_11/2019 | M3 | 161.1
96398 | EXECUÇÃO E COMPACTAÇÃO DE BASE E OU SUB BASE PARA PAVIMENTAÇÃO DE CONCRETO COMPACTADO COM ROLO - EXCLUSIVE CARGA E TRANSPORTE. AF_11/2019 | M3 | 234.42
96399 | EXECUÇÃO E COMPACTAÇÃO DE BASE E OU SUB BASE PARA PAVIMENTAÇÃO DE PEDRA RACHÃO - EXCLUSIVE CARGA E TRANSPORTE. AF_11/2019 | M3 | 72.46
96400 | EXECUÇÃO E COMPACTAÇÃO DE BASE E OU SUB BASE PARA PAVIMENTAÇÃO DE MACADAME SECO - EXCLUSIVE CARGA E TRANSPORTE. AF_11/2019 | M3 | 95.99
96402 | EXECUÇÃO DE PINTURA DE LIGAÇÃO COM EMULSÃO ASFÁLTICA RR-2C. AF_11/2019 | M2 | 2.66
100564 | EXECUÇÃO E COMPACTAÇÃO DE BASE E OU SUB-BASE PARA PAVIMENTAÇÃO DE SOLO (PREDOMINANTEMENTE ARENOSO) BRITA - 40/60 - EXCLUSIVE SOLO, ESCAVAÇÃO, CARGA E TRANSPORTE. AF_11/2019 | M3 | 68.06
100565 | EXECUÇÃO E COMPACTAÇÃO DE BASE E OU SUB-BASE PARA PAVIMENTAÇÃO DE SOLO (PREDOMINANTEMENTE ARENOSO) BRITA - 50/50 - EXCLUSIVE SOLO, ESCAVAÇÃO, CARGA E TRANSPORTE. AF_11/2019 | M3 | 60.29
100566 | EXECUÇÃO E COMPACTAÇÃO DE BASE E OU SUB-BASE PARA PAVIMENTAÇÃO DE SOLO (PREDOMINANTEMENTE ARENOSO) BRITA - 40/60 COM CIMENTO (TEOR DE 4%) - EXCLUSIVE SOLO, ESCAVAÇÃO, CARGA E TRANSPORTE. AF_11/2019 | M3 | 125.72
100567 | EXECUÇÃO E COMPACTAÇÃO DE BASE E OU SUB-BASE PARA PAVIMENTAÇÃO DE SOLO (PREDOMINANTEMENTE ARENOSO) BRITA - 40/60 COM CIMENTO (TEOR DE 6%) - EXCLUSIVE SOLO, ESCAVAÇÃO, CARGA E TRANSPORTE. AF_11/2019 | M3 | 152.74
100568 | EXECUÇÃO E COMPACTAÇÃO DE BASE E OU SUB-BASE PARA PAVIMENTAÇÃO DE SOLO (PREDOMINANTEMENTE ARENOSO) BRITA - 40/60 COM CIMENTO (TEOR DE 8%) - EXCLUSIVE SOLO, ESCAVAÇÃO, CARGA E TRANSPORTE. AF_11/2019 | M3 | 179.34
100569 | EXECUÇÃO E COMPACTAÇÃO DE BASE E OU SUB-BASE PARA PAVIMENTAÇÃO DE SOLO (PREDOMINANTEMENTE ARENOSO) BRITA - 50/50 COM CIMENTO (TEOR DE 4%) - EXCLUSIVE SOLO, ESCAVAÇÃO, CARGA E TRANSPORTE. AF_11/2019 | M3 | 118.24
100570 | EXECUÇÃO E COMPACTAÇÃO DE BASE E OU SUB-BASE PARA PAVIMENTAÇÃO DE SOLO (PREDOMINANTEMENTE ARENOSO) BRITA - 50/50 COM CIMENTO (TEOR DE 6%) - EXCLUSIVE SOLO, ESCAVAÇÃO, CARGA E TRANSPORTE. AF_11/2019 | M3 | 147.67
100571 | EXECUÇÃO E COMPACTAÇÃO DE BASE E OU SUB-BASE PARA PAVIMENTAÇÃO DE SOLO (PREDOMINANTEMENTE ARENOSO) BRITA - 50/50 COM CIMENTO (TEOR DE 8%) - EXCLUSIVE SOLO, ESCAVAÇÃO, CARGA E TRANSPORTE. AF_11/2019 | M3 | 172.2
100572 | EXECUÇÃO E COMPACTAÇÃO DE BASE E OU SUB-BASE PARA PAVIMENTAÇÃO DE SOLO (PREDOMINANTEMENTE ARGILOSO) BRITA - 40/60 - EXCLUSIVE SOLO, ESCAVAÇÃO, CARGA E TRANSPORTE. AF_11/2019 | M3 | 73.02
100573 | EXECUÇÃO E COMPACTAÇÃO DE BASE E OU SUB-BASE PARA PAVIMENTAÇÃO DE SOLO (PREDOMINANTEMENTE ARGILOSO) BRITA - 50/50 - EXCLUSIVE SOLO, ESCAVAÇÃO, CARGA E TRANSPORTE. AF_11/2019 | M3 | 65.25
100574 | ESPALHAMENTO DE MATERIAL COM TRATOR DE ESTEIRAS. AF_11/2019 | M3 | 1.34
100575 | REGULARIZAÇÃO DE SUPERFÍCIES COM MOTONIVELADORA. AF_11/2019 | M2 | 0.12
101767 | EXECUÇÃO E COMPACTAÇÃO DE BASE E OU SUB BASE PARA PAVIMENTAÇÃO DE SOLOS ESTABILIZADOS GRANULOMETRICAMENTE COM MISTURA DE SOLOS EM PISTA - EXCLUSIVE SOLO, ESCAVAÇÃO, CARGA E TRANSPORTE. AF_11/2019 | M3 | 26.2
101768 | EXECUÇÃO E COMPACTAÇÃO DE BASE E OU SUB BASE PARA PAVIMENTAÇÃO DE SOLO ESTABILIZADO GRANULOMETRICAMENTE SEM MISTURA DE SOLOS - EXCLUSIVE SOLO, ESCAVAÇÃO, CARGA E TRANSPORTE. AF_11/2019 | M3 | 41.72
92391 | EXECUÇÃO DE PAVIMENTO EM PISO INTERTRAVADO, COM BLOCO PISOGRAMA DE 35 X 25 CM, ESPESSURA 6 CM. AF_12/2015 | M2 | 44.29
92392 | EXECUÇÃO DE PAVIMENTO EM PISO INTERTRAVADO, COM BLOCO PISOGRAMA DE 35 X 25 CM, ESPESSURA 8 CM. AF_12/2015 | M2 | 89.08
92393 | EXECUÇÃO DE PAVIMENTO EM PISO INTERTRAVADO, COM BLOCO SEXTAVADO DE 25 X 25 CM, ESPESSURA 6 CM. AF_12/2015 | M2 | 44.52
92394 | EXECUÇÃO DE PAVIMENTO EM PISO INTERTRAVADO, COM BLOCO SEXTAVADO DE 25 X 25 CM, ESPESSURA 8 CM. AF_12/2015 | M2 | 55.94
92395 | EXECUÇÃO DE PAVIMENTO EM PISO INTERTRAVADO, COM BLOCO SEXTAVADO DE 25 X 25 CM, ESPESSURA 10 CM. AF_12/2015 | M2 | 68.57
92396 | EXECUÇÃO DE PASSEIO EM PISO INTERTRAVADO, COM BLOCO RETANGULAR COR NATURAL DE 20 X 10 CM, ESPESSURA 6 CM. AF_12/2015 | M2 | 57.38
92397 | EXECUÇÃO DE PÁTIO/ESTACIONAMENTO EM PISO INTERTRAVADO, COM BLOCO RETANGULAR COR NATURAL DE 20 X 10 CM, ESPESSURA 6 CM. AF_12/2015 | M2 | 45.14
92398 | EXECUÇÃO DE PÁTIO/ESTACIONAMENTO EM PISO INTERTRAVADO, COM BLOCO RETANGULAR COR NATURAL DE 20 X 10 CM, ESPESSURA 8 CM. AF_12/2015 | M2 | 58.08
92399 | EXECUÇÃO DE VIA EM PISO INTERTRAVADO, COM BLOCO RETANGULAR COR NATURAL DE 20 X 10 CM, ESPESSURA 8 CM. AF_12/2015 | M2 | 59.35
92400 | EXECUÇÃO DE PÁTIO/ESTACIONAMENTO EM PISO INTERTRAVADO, COM BLOCO RETANGULAR DE 20 X 10 CM, ESPESSURA 10 CM. AF_12/2015 | M2 | 69.78
92401 | EXECUÇÃO DE VIA EM PISO INTERTRAVADO, COM BLOCO RETANGULAR DE 20 X 10 CM, ESPESSURA 10 CM. AF_12/2015 | M2 | 71.11
92402 | EXECUÇÃO DE PASSEIO EM PISO INTERTRAVADO, COM BLOCO 16 FACES DE 22 X 11 CM, ESPESSURA 6 CM. AF_12/2015 | M2 | 59.17
92403 | EXECUÇÃO DE PÁTIO/ESTACIONAMENTO EM PISO INTERTRAVADO, COM BLOCO 16 FACES DE 22 X 11 CM, ESPESSURA 6 CM. AF_12/2015 | M2 | 46.81
92404 | EXECUÇÃO DE PÁTIO/ESTACIONAMENTO EM PISO INTERTRAVADO, COM BLOCO 16 FACES DE 22 X 11 CM, ESPESSURA 8 CM. AF_12/2015 | M2 | 59.76
92405 | EXECUÇÃO DE VIA EM PISO INTERTRAVADO, COM BLOCO 16 FACES DE 22 X 11 CM, ESPESSURA 8 CM. AF_12/2015 | M2 | 61.01
92406 | EXECUÇÃO DE PÁTIO/ESTACIONAMENTO EM PISO INTERTRAVADO, COM BLOCO 16 FACES DE 22 X 11 CM, ESPESSURA 10 CM. AF_12/2015 | M2 | 71.47
92407 | EXECUÇÃO DE VIA EM PISO INTERTRAVADO, COM BLOCO 16 FACES DE 22 X 11 CM, ESPESSURA 10 CM. AF_12/2015 | M2 | 72.78
93679 | EXECUÇÃO DE PASSEIO EM PISO INTERTRAVADO, COM BLOCO RETANGULAR COLORIDO DE 20 X 10 CM, ESPESSURA 6 CM. AF_12/2015 | M2 | 62.9
93680 | EXECUÇÃO DE PÁTIO/ESTACIONAMENTO EM PISO INTERTRAVADO, COM BLOCO RETANGULAR COLORIDO DE 20 X 10 CM, ESPESSURA 6 CM. AF_12/2015 | M2 | 50.41
93681 | EXECUÇÃO DE PÁTIO/ESTACIONAMENTO EM PISO INTERTRAVADO, COM BLOCO RETANGULAR COLORIDO DE 20 X 10 CM, ESPESSURA 8 CM. AF_12/2015 | M2 | 62.31
93682 | EXECUÇÃO DE VIA EM PISO INTERTRAVADO, COM BLOCO RETANGULAR COLORIDO DE 20 X 10 CM, ESPESSURA 8 CM. AF_12/2015 | M2 | 63.62
97104 | EXECUÇÃO DE PAVIMENTO DE CONCRETO SIMPLES (PCS), FCK = 40 MPA, ESPESSURA DE 15,0 CM. AF_04/2022 | M2 | 108.6
97105 | EXECUÇÃO DE PAVIMENTO DE CONCRETO SIMPLES (PCS), FCK = 40 MPA, ESPESSURA DE 17,5 CM. AF_04/2022 | M2 | 121.8
97106 | EXECUÇÃO DE PAVIMENTO DE CONCRETO SIMPLES (PCS), FCK = 40 MPA, ESPESSURA DE 20,0 CM. AF_04/2022 | M2 | 134.02
97107 | EXECUÇÃO DE PAVIMENTO DE CONCRETO SIMPLES (PCS), FCK = 40 MPA, ESPESSURA DE 22,5 CM. AF_04/2022 | M2 | 154.02
97108 | EXECUÇÃO DE PAVIMENTO DE CONCRETO SIMPLES (PCS), FCK = 40 MPA, ESPESSURA DE 25,0 CM. AF_04/2022 | M2 | 177.78
97109 | EXECUÇÃO DE PAVIMENTO DE CONCRETO SIMPLES (PCS), FCK = 40 MPA, ESPESSURA DE 27,5 CM. AF_04/2022 | M2 | 196.98
97111 | EXECUÇÃO DE PAVIMENTO DE CONCRETO ARMADO (PCA), FCK = 30 MPA, ESPESSURA DE 15,0 CM. AF_04/2022 | M2 | 292.45
97112 | EXECUÇÃO DE PAVIMENTO DE CONCRETO ARMADO (PCA), FCK = 30 MPA, ESPESSURA DE 17,5 CM. AF_04/2022 | M2 | 236.4
97113 | APLICAÇÃO DE LONA PLÁSTICA PARA EXECUÇÃO DE PAVIMENTOS DE CONCRETO. AF_04/2022 | M2 | 2.57
97114 | EXECUÇÃO DE JUNTAS DE CONTRAÇÃO PARA PAVIMENTOS DE CONCRETO. AF_04/2022 | M | 0.35
97115 | APLICAÇÃO DE GRAXA EM BARRAS DE TRANSFERÊNCIA PARA EXECUÇÃO DE PAVIMENTO DE CONCRETO. AF_04/2022 | KG | 53.87
97116 | BARRAS DE TRANSFERÊNCIA, AÇO CA-25 DE 16,0 MM, PARA EXECUÇÃO DE PAVIMENTO DE CONCRETO  FORNECIMENTO E INSTALAÇÃO. AF_04/2022 | KG | 25.95
97117 | BARRAS DE TRANSFERÊNCIA, AÇO CA-25 DE 20,0 MM, PARA EXECUÇÃO DE PAVIMENTO DE CONCRETO  FORNECIMENTO E INSTALAÇÃO. AF_04/2022 | KG | 22.89
97118 | BARRAS DE TRANSFERÊNCIA, AÇO CA-25 DE 25,0 MM, PARA EXECUÇÃO DE PAVIMENTO DE CONCRETO  FORNECIMENTO E INSTALAÇÃO. AF_04/2022 | KG | 19.09
97119 | BARRAS DE TRANSFERÊNCIA, AÇO CA-25 DE 32,0 MM, PARA EXECUÇÃO DE PAVIMENTO DE CONCRETO  FORNECIMENTO E INSTALAÇÃO. AF_04/2022 | KG | 17.32
97120 | BARRAS DE LIGAÇÃO, AÇO CA-50 DE 10 MM, PARA EXECUÇÃO DE PAVIMENTO DE CONCRETO  FORNECIMENTO E INSTALAÇÃO. AF_04/2022 | KG | 10.99
97802 | PAVIMENTO COM TRATAMENTO SUPERFICIAL SIMPLES, COM EMULSÃO ASFÁLTICA RR-2C. AF_01/2020 | M2 | 6.99
97803 | PAVIMENTO COM TRATAMENTO SUPERFICIAL SIMPLES, COM EMULSÃO ASFÁLTICA RR-2C, COM BANHO DILUÍDO. AF_01/2020 | M2 | 10.74
97805 | PAVIMENTO COM TRATAMENTO SUPERFICIAL DUPLO, COM EMULSÃO ASFÁLTICA RR-2C. AF_01/2020 | M2 | 17.43
97806 | PAVIMENTO COM TRATAMENTO SUPERFICIAL DUPLO, COM EMULSÃO ASFÁLTICA RR-2C, COM BANHO DILUÍDO. AF_01/2020 | M2 | 21.13
97807 | PAVIMENTO COM TRATAMENTO SUPERFICIAL DUPLO, COM EMULSÃO ASFÁLTICA RR-2C, COM CAPA SELANTE. AF_01/2020 | M2 | 24.09
97809 | PAVIMENTO COM TRATAMENTO SUPERFICIAL TRIPLO, COM EMULSÃO ASFÁLTICA RR-2C. AF_01/2020 | M2 | 19.49
97810 | PAVIMENTO COM TRATAMENTO SUPERFICIAL TRIPLO, COM EMULSÃO ASFÁLTICA RR-2C, COM BANHO DILUÍDO. AF_01/2020 | M2 | 21.23
97811 | PAVIMENTO COM TRATAMENTO SUPERFICIAL TRIPLO, COM EMULSÃO ASFÁLTICA RR-2C, COM CAPA SELANTE. AF_01/2020 | M2 | 24.28
101167 | EXECUÇÃO DE PAVIMENTO EM PARALELEPÍPEDOS, REJUNTAMENTO COM PÓ DE PEDRA. AF_05/2020 | M2 | 82.13
101168 | EXECUÇÃO DE PAVIMENTO EM PARALELEPÍPEDOS, REJUNTAMENTO COM PEDRISCO E EMULSÃO ASFÁLTICA. AF_05/2020_P | M2 | 136.9
101169 | EXECUÇÃO DE PAVIMENTO EM PARALELEPÍPEDOS, REJUNTAMENTO COM ARGAMASSA TRAÇO 1:3 (CIMENTO E AREIA). AF_05/2020 | M2 | 94.87
101170 | EXECUÇÃO DE PAVIMENTO EM PEDRAS POLIÉDRICAS, REJUNTAMENTO COM PÓ DE PEDRA. AF_05/2020 | M2 | 32.84
101171 | EXECUÇÃO DE PAVIMENTO EM PEDRAS POLIÉDRICAS, REJUNTAMENTO COM PEDRISCO E EMULSÃO ASFÁLTICA. AF_05/2020_P | M2 | 99.67
101172 | EXECUÇÃO DE PAVIMENTO EM PEDRAS POLIÉDRICAS, REJUNTAMENTO COM ARGAMASSA TRAÇO 1:3 (CIMENTO E AREIA). AF_05/2020 | M2 | 55.25
103904 | EXECUÇÃO DE PAVIMENTO DE CONCRETO SIMPLES (PCS), FCK = 35 MPA, ESPESSURA DE 15,0 CM. AF_04/2022 | M2 | 105.94
103905 | EXECUÇÃO DE PAVIMENTO DE CONCRETO SIMPLES (PCS), FCK = 35 MPA, ESPESSURA DE 16,0 CM. AF_04/2022 | M2 | 111.6
103906 | EXECUÇÃO DE PAVIMENTO DE CONCRETO SIMPLES (PCS), FCK = 40 MPA, ESPESSURA DE 16,0 CM. AF_04/2022 | M2 | 137.5
103907 | EXECUÇÃO DE PAVIMENTO DE CONCRETO SIMPLES (PCS), FCK = 35 MPA, ESPESSURA DE 17,5 CM. AF_04/2022 | M2 | 116.25
103908 | EXECUÇÃO PAVIMENTO DE CONCRETO SIMPLES (PCS), FCK = 35 MPA, ESPESSURA DE 20,0 CM. AF_04/2022 | M2 | 130.48
103909 | EXECUÇÃO PAVIMENTO DE CONCRETO SIMPLES (PCS), FCK = 35 MPA, ESPESSURA DE 22,5 CM. AF_04/2022 | M2 | 150.04
103911 | EXECUÇÃO DE PAVIMENTO DE CONCRETO SIMPLES (PCS), FCK = 35 MPA, ESPESSURA DE 25,0 CM. AF_04/2022 | M2 | 173.36
103912 | EXECUÇÃO PAVIMENTO DE CONCRETO SIMPLES (PCS), FCK = 35 MPA, ESPESSURA DE 27,5 CM. AF_04/2022 | M2 | 90.73
103913 | EXECUÇÃO DE PISO INDUSTRIAL DE CONCRETO ARMADO, FCK = 20 MPA, ESPESSURA DE 12,0 CM. AF_04/2022 | M2 | 120.87
103914 | EXECUÇÃO DE PISO INDUSTRIAL DE CONCRETO ARMADO, FCK = 20 MPA, ESPESSURA DE 14,0 CM. AF_04/2022 | M2 | 140.51
103915 | EXECUÇÃO DE PISO INDUSTRIAL DE CONCRETO ARMADO, FCK = 20 MPA, ESPESSURA DE 15,0 CM. AF_04/2022 | M2 | 155.42
103916 | EXECUÇÃO DE PISO INDUSTRIAL DE CONCRETO ARMADO, FCK = 20 MPA, ESPESSURA DE 18,0 CM. AF_04/2022 | M2 | 174.54
103917 | EXECUÇÃO DE PISO INDUSTRIAL DE CONCRETO ARMADO, FCK = 20 MPA, ESPESSURA DE 20,0 CM. AF_04/2022 | M2 | 205.72
103918 | EXECUÇÃO DE PISO INDUSTRIAL DE CONCRETO ARMADO, FCK = 20 MPA, ESPESSURA DE 22,0 CM. AF_04/2022 | M2 | 214.72
103694 | FORNECIMENTO E INSTALAÇÃO DE SUPORTE DE MADEIRA PARA PLACAS DE SINALIZAÇÃO, EM SOLO, COM H= DE 2,5 M E SEÇÃO DE 7,5 X 7,5 CM. AF_03/2022 | UN | 98.05
103695 | FORNECIMENTO E INSTALAÇÃO DE SUPORTE DE MADEIRA PARA PLACAS DE SINALIZAÇÃO, EM SOLO, COM H= DE 2,0 M E SEÇÃO DE 7,5 X 7,5 CM. AF_03/2022 | UN | 87.57
103696 | FORNECIMENTO E INSTALAÇÃO DE SUPORTE DE MADEIRA PARA PLACAS DE SINALIZAÇÃO EM CONCRETO, COM H= DE 2,5 M E SEÇÃO DE 7,5 X 7,5 CM. AF_03/2022 | UN | 123.51
103697 | FORNECIMENTO E INSTALAÇÃO DE SUPORTE DE MADEIRA PARA PLACAS DE SINALIZAÇÃO, EM BASE DE CONCRETO, COM H= DE 2,0 M E SEÇÃO DE 7,5 X 7,5 CM. AF_03/2022 | UN | 113.03
95995 | EXECUÇÃO DE PAVIMENTO COM APLICAÇÃO DE CONCRETO ASFÁLTICO, CAMADA DE ROLAMENTO - EXCLUSIVE CARGA E TRANSPORTE. AF_11/2019 | M3 | 1439.51
95996 | EXECUÇÃO DE PAVIMENTO COM APLICAÇÃO DE CONCRETO ASFÁLTICO, CAMADA DE BINDER - EXCLUSIVE CARGA E TRANSPORTE. AF_11/2019 | M3 | 1245.05
96001 | FRESAGEM DE PAVIMENTO ASFÁLTICO (PROFUNDIDADE ATÉ 5,0 CM) - EXCLUSIVE TRANSPORTE. AF_11/2019 | M2 | 7.17
96393 | USINAGEM DE BRITA GRADUADA SIMPLES. AF_03/2020 | M3 | 92.61
96394 | USINAGEM DE BRITA GRADUADA TRATADA COM CIMENTO. AF_03/2020 | M3 | 147.05
96395 | USINAGEM DE CONCRETO PARA COMPACTAÇÃO COM ROLO. AF_03/2020 | M3 | 221.98
100624 | EXECUÇÃO DE PAVIMENTO COM APLICAÇÃO DE PRÉ-MISTURADO A FRIO, CAMADA DE ROLAMENTO - EXCLUSIVE CARGA E TRANSPORTE. AF_11/2019 | M3 | 956.57
100625 | EXECUÇÃO DE PAVIMENTO COM APLICAÇÃO DE PRÉ-MISTURADO A FRIO, CAMADA DE BINDER - EXCLUSIVE CARGA E TRANSPORTE. AF_11/2019 | M3 | 920.51
101020 | USINAGEM DE CONCRETO ASFÁLTICO COM CAP 50/70, PARA CAMADA DE BINDER, PADRÃO DNIT FAIXA B, EM USINA DE ASFALTO CONTÍNUA DE 80 TON/H. AF_03/2020 | T | 466.03
101021 | USINAGEM DE CONCRETO ASFÁLTICO COM CAP 50/70, PARA CAMADA DE ROLAMENTO, PADRÃO DNIT FAIXA C, EM USINA DE ASFALTO CONTÍNUA DE 80 TON/H. AF_03/2020 | T | 506.48
101022 | USINAGEM DE CONCRETO ASFÁLTICO COM CAP 50/70, PARA CAMADA DE BINDER, PADRÃO DNIT FAIXA B, EM USINA DE ASFALTO CONTÍNUA DE 140 TON/H. AF_03/2020_P | T | 400.23
101023 | USINAGEM DE CONCRETO ASFÁLTICO COM CAP 50/70, PARA CAMADA DE ROLAMENTO, PADRÃO DNIT FAIXA C, EM USINA DE ASFALTO CONTÍNUA DE 140 TON/H. AF_03/2020_P | T | 440.69
101024 | USINAGEM DE CONCRETO ASFÁLTICO COM CAP 50/70, PARA CAMADA DE BINDER, PADRÃO DNIT FAIXA B, EM USINA DE ASFALTO GRAVIMÉTRICA DE 150 TON/H. AF_03/2020_P | T | 406.27
101025 | USINAGEM DE CONCRETO ASFÁLTICO COM CAP 50/70 PARA CAMADA DE ROLAMENTO, PADRÃO DNIT FAIXA C, EM USINA DE ASFALTO GRAVIMÉTRICA DE 150 TON/H. AF_03/2020_P | T | 446.72
101026 | USINAGEM DE PRÉ MISTURADO A FRIO, PARA CAMADA DE BINDER, PADRÃO DNIT FAIXA B. AF_03/2020_P | T | 355.79
101027 | USINAGEM DE PRÉ MISTURADO A FRIO, PARA CAMADA DE ROLAMENTO, PADRÃO DNIT FAIXA C. AF_03/2020_P | T | 362.87
88411 | APLICAÇÃO MANUAL DE FUNDO SELADOR ACRÍLICO EM PANOS COM PRESENÇA DE VÃOS DE EDIFÍCIOS DE MÚLTIPLOS PAVIMENTOS. AF_06/2014 | M2 | 2.97
88412 | APLICAÇÃO MANUAL DE FUNDO SELADOR ACRÍLICO EM PANOS CEGOS DE FACHADA (SEM PRESENÇA DE VÃOS) DE EDIFÍCIOS DE MÚLTIPLOS PAVIMENTOS. AF_06/2014 | M2 | 2.27
88413 | APLICAÇÃO MANUAL DE FUNDO SELADOR ACRÍLICO EM SUPERFÍCIES EXTERNAS DE SACADA DE EDIFÍCIOS DE MÚLTIPLOS PAVIMENTOS. AF_06/2014 | M2 | 4.38
88414 | APLICAÇÃO MANUAL DE FUNDO SELADOR ACRÍLICO EM SUPERFÍCIES INTERNAS DA SACADA DE EDIFÍCIOS DE MÚLTIPLOS PAVIMENTOS. AF_06/2014 | M2 | 4.83
88415 | APLICAÇÃO MANUAL DE FUNDO SELADOR ACRÍLICO EM PAREDES EXTERNAS DE CASAS. AF_06/2014 | M2 | 3.19
88416 | APLICAÇÃO MANUAL DE PINTURA COM TINTA TEXTURIZADA ACRÍLICA EM PANOS COM PRESENÇA DE VÃOS DE EDIFÍCIOS DE MÚLTIPLOS PAVIMENTOS, UMA COR. AF_06/2014 | M2 | 15.84
88417 | APLICAÇÃO MANUAL DE PINTURA COM TINTA TEXTURIZADA ACRÍLICA EM PANOS CEGOS DE FACHADA (SEM PRESENÇA DE VÃOS) DE EDIFÍCIOS DE MÚLTIPLOS PAVIMENTOS, UMA COR. AF_06/2014 | M2 | 13.35
88420 | APLICAÇÃO MANUAL DE PINTURA COM TINTA TEXTURIZADA ACRÍLICA EM SUPERFÍCIES EXTERNAS DE SACADA DE EDIFÍCIOS DE MÚLTIPLOS PAVIMENTOS, UMA COR. AF_06/2014 | M2 | 20.87
88421 | APLICAÇÃO MANUAL DE PINTURA COM TINTA TEXTURIZADA ACRÍLICA EM SUPERFÍCIES INTERNAS DA SACADA DE EDIFÍCIOS DE MÚLTIPLOS PAVIMENTOS, UMA COR. AF_06/2014 | M2 | 22.46
88423 | APLICAÇÃO MANUAL DE PINTURA COM TINTA TEXTURIZADA ACRÍLICA EM PAREDES EXTERNAS DE CASAS, UMA COR. AF_06/2014 | M2 | 16.62
88424 | APLICAÇÃO MANUAL DE PINTURA COM TINTA TEXTURIZADA ACRÍLICA EM PANOS COM PRESENÇA DE VÃOS DE EDIFÍCIOS DE MÚLTIPLOS PAVIMENTOS, DUAS CORES. AF_06/2014 | M2 | 19.26
88426 | APLICAÇÃO MANUAL DE PINTURA COM TINTA TEXTURIZADA ACRÍLICA EM PANOS CEGOS DE FACHADA (SEM PRESENÇA DE VÃOS) DE EDIFÍCIOS DE MÚLTIPLOS PAVIMENTOS, DUAS CORES. AF_06/2014 | M2 | 14.96
88428 | APLICAÇÃO MANUAL DE PINTURA COM TINTA TEXTURIZADA ACRÍLICA EM SUPERFÍCIES EXTERNAS DE SACADA DE EDIFÍCIOS DE MÚLTIPLOS PAVIMENTOS, DUAS CORES. AF_06/2014 | M2 | 27.91
88429 | APLICAÇÃO MANUAL DE PINTURA COM TINTA TEXTURIZADA ACRÍLICA EM SUPERFÍCIES INTERNAS DA SACADA DE EDIFÍCIOS DE MÚLTIPLOS PAVIMENTOS, DUAS CORES. AF_06/2014 | M2 | 30.67
88431 | APLICAÇÃO MANUAL DE PINTURA COM TINTA TEXTURIZADA ACRÍLICA EM PAREDES EXTERNAS DE CASAS, DUAS CORES. AF_06/2014 | M2 | 20.62
88432 | APLICAÇÃO MANUAL DE PINTURA COM TINTA TEXTURIZADA ACRÍLICA EM MOLDURAS DE EPS, PRÉ-FABRICADOS, OU OUTROS. AF_06/2014 | M2 | 16.2
88484 | APLICAÇÃO DE FUNDO SELADOR ACRÍLICO EM TETO, UMA DEMÃO. AF_06/2014 | M2 | 3.21
88485 | APLICAÇÃO DE FUNDO SELADOR ACRÍLICO EM PAREDES, UMA DEMÃO. AF_06/2014 | M2 | 2.8
88488 | APLICAÇÃO MANUAL DE PINTURA COM TINTA LÁTEX ACRÍLICA EM TETO, DUAS DEMÃOS. AF_06/2014 | M2 | 16.13
88489 | APLICAÇÃO MANUAL DE PINTURA COM TINTA LÁTEX ACRÍLICA EM PAREDES, DUAS DEMÃOS. AF_06/2014 | M2 | 14.22
88494 | APLICAÇÃO E LIXAMENTO DE MASSA LÁTEX EM TETO, UMA DEMÃO. AF_06/2014 | M2 | 22.12
88495 | APLICAÇÃO E LIXAMENTO DE MASSA LÁTEX EM PAREDES, UMA DEMÃO. AF_06/2014 | M2 | 13.02
88496 | APLICAÇÃO E LIXAMENTO DE MASSA LÁTEX EM TETO, DUAS DEMÃOS. AF_06/2014 | M2 | 30.34
88497 | APLICAÇÃO E LIXAMENTO DE MASSA LÁTEX EM PAREDES, DUAS DEMÃOS. AF_06/2014 | M2 | 18.18
95305 | TEXTURA ACRÍLICA, APLICAÇÃO MANUAL EM PAREDE, UMA DEMÃO. AF_09/2016 | M2 | 12.86
95306 | TEXTURA ACRÍLICA, APLICAÇÃO MANUAL EM TETO, UMA DEMÃO. AF_09/2016 | M2 | 15.27
95622 | APLICAÇÃO MANUAL DE TINTA LÁTEX ACRÍLICA EM PANOS COM PRESENÇA DE VÃOS DE EDIFÍCIOS DE MÚLTIPLOS PAVIMENTOS, DUAS DEMÃOS. AF_11/2016 | M2 | 14.49
95623 | APLICAÇÃO MANUAL DE TINTA LÁTEX ACRÍLICA EM PANOS SEM PRESENÇA DE VÃOS DE EDIFÍCIOS DE MÚLTIPLOS PAVIMENTOS, DUAS DEMÃOS. AF_11/2016 | M2 | 11.1
95624 | APLICAÇÃO MANUAL DE TINTA LÁTEX ACRÍLICA EM SUPERFÍCIES EXTERNAS DE SACADA DE EDIFÍCIOS DE MÚLTIPLOS PAVIMENTOS, DUAS DEMÃOS. AF_11/2016 | M2 | 21.41
95625 | APLICAÇÃO MANUAL DE TINTA LÁTEX ACRÍLICA EM SUPERFÍCIES INTERNAS DE SACADA DE EDIFÍCIOS DE MÚLTIPLOS PAVIMENTOS, DUAS DEMÃOS. AF_11/2016 | M2 | 23.58
95626 | APLICAÇÃO MANUAL DE TINTA LÁTEX ACRÍLICA EM PAREDE EXTERNAS DE CASAS, DUAS DEMÃOS. AF_11/2016 | M2 | 15.6
96126 | APLICAÇÃO MANUAL DE MASSA ACRÍLICA EM PANOS DE FACHADA COM PRESENÇA DE VÃOS, DE EDIFÍCIOS DE MÚLTIPLOS PAVIMENTOS, UMA DEMÃO. AF_05/2017 | M2 | 21.29
96127 | APLICAÇÃO MANUAL DE MASSA ACRÍLICA EM PANOS DE FACHADA SEM PRESENÇA DE VÃOS, DE EDIFÍCIOS DE MÚLTIPLOS PAVIMENTOS, UMA DEMÃO. AF_05/2017 | M2 | 17.05
96128 | APLICAÇÃO MANUAL DE MASSA ACRÍLICA EM SUPERFÍCIES EXTERNAS DE SACADA DE EDIFÍCIOS DE MÚLTIPLOS PAVIMENTOS, UMA DEMÃO. AF_05/2017 | M2 | 29.9
96129 | APLICAÇÃO MANUAL DE MASSA ACRÍLICA EM SUPERFÍCIES INTERNAS DE SACADA DE EDIFÍCIOS DE MÚLTIPLOS PAVIMENTOS, UMA DEMÃO. AF_05/2017 | M2 | 32.63
96130 | APLICAÇÃO MANUAL DE MASSA ACRÍLICA EM PAREDES EXTERNAS DE CASAS, UMA DEMÃO. AF_05/2017 | M2 | 22.63
96131 | APLICAÇÃO MANUAL DE MASSA ACRÍLICA EM PANOS DE FACHADA COM PRESENÇA DE VÃOS, DE EDIFÍCIOS DE MÚLTIPLOS PAVIMENTOS, DUAS DEMÃOS. AF_05/2017 | M2 | 29.8
96132 | APLICAÇÃO MANUAL DE MASSA ACRÍLICA EM PANOS DE FACHADA SEM PRESENÇA DE VÃOS, DE EDIFÍCIOS DE MÚLTIPLOS PAVIMENTOS, DUAS DEMÃOS. AF_05/2017 | M2 | 24.15
96133 | APLICAÇÃO MANUAL DE MASSA ACRÍLICA EM SUPERFÍCIES EXTERNAS DE SACADA DE EDIFÍCIOS DE MÚLTIPLOS PAVIMENTOS, DUAS DEMÃOS. AF_05/2017 | M2 | 41.24
96134 | APLICAÇÃO MANUAL DE MASSA ACRÍLICA EM SUPERFÍCIES INTERNAS DE SACADA DE EDIFÍCIOS DE MÚLTIPLOS PAVIMENTOS, DUAS DEMÃOS. AF_05/2017 | M2 | 44.88
96135 | APLICAÇÃO MANUAL DE MASSA ACRÍLICA EM PAREDES EXTERNAS DE CASAS, DUAS DEMÃOS. AF_05/2017 | M2 | 31.6
102193 | LIXAMENTO DE MADEIRA PARA APLICAÇÃO DE FUNDO OU PINTURA. AF_01/2021 | M2 | 2.08
102194 | LIXAMENTO DE MASSA PARA MADEIRA. AF_01/2021 | M2 | 7.7
102197 | PINTURA FUNDO NIVELADOR ALQUÍDICO BRANCO EM MADEIRA. AF_01/2021 | M2 | 32.19
102200 | APLICAÇÃO MASSA ALQUÍDICA PARA MADEIRA, PARA PINTURA COM TINTA DE ACABAMENTO (PIGMENTADA). AF_01/2021 | M2 | 23.47
102201 | APLICAÇÃO MASSA ACRÍLICA PARA MADEIRA, PARA PINTURA COM TINTA DE ACABAMENTO (PIGMENTADA). AF_01/2021 | M2 | 20.09
102202 | APLICAÇÃO MASSA EPÓXI PARA MADEIRA, PARA PINTURA COM TINTA PU DE ACABAMENTO (PIGMENTADA). AF_01/2021 | M2 | 64.07
102203 | PINTURA VERNIZ (INCOLOR) ALQUÍDICO EM MADEIRA, USO INTERNO E EXTERNO, 1 DEMÃO. AF_01/2021 | M2 | 9.06
102204 | PINTURA VERNIZ (INCOLOR) ALQUÍDICO EM MADEIRA, USO INTERNO, 1 DEMÃO. AF_01/2021 | M2 | 9.32
102205 | PINTURA VERNIZ (INCOLOR) POLIURETÂNICO (RESINA ALQUÍDICA MODIFICADA) EM MADEIRA, 1 DEMÃO. AF_01/2021 | M2 | 8.48
102207 | PINTURA TINTA DE ACABAMENTO (PIGMENTADA) A ÓLEO EM MADEIRA, 1 DEMÃO. AF_01/2021 | M2 | 7.75
102208 | PINTURA TINTA DE ACABAMENTO (PIGMENTADA) ESMALTE SINTÉTICO FOSCO EM MADEIRA, 1 DEMÃO. AF_01/2021 | M2 | 7.4
102209 | PINTURA TINTA DE ACABAMENTO (PIGMENTADA) ESMALTE SINTÉTICO ACETINADO EM MADEIRA, 1 DEMÃO. AF_01/2021 | M2 | 7.63
102210 | PINTURA TINTA DE ACABAMENTO (PIGMENTADA) ESMALTE SINTÉTICO BRILHANTE EM MADEIRA, 1 DEMÃO. AF_01/2021 | M2 | 7.28
102213 | PINTURA VERNIZ (INCOLOR) ALQUÍDICO EM MADEIRA, USO INTERNO E EXTERNO, 2 DEMÃOS. AF_01/2021 | M2 | 18.12
102214 | PINTURA VERNIZ (INCOLOR) ALQUÍDICO EM MADEIRA, USO INTERNO, 2 DEMÃOS. AF_01/2021 | M2 | 18.64
102215 | PINTURA VERNIZ (INCOLOR) POLIURETÂNICO (RESINA ALQUÍDICA MODIFICADA) EM MADEIRA, 2 DEMÃOS. AF_01/2021 | M2 | 16.97
102217 | PINTURA TINTA DE ACABAMENTO (PIGMENTADA) A ÓLEO EM MADEIRA, 2 DEMÃOS. AF_01/2021 | M2 | 15.53
102218 | PINTURA TINTA DE ACABAMENTO (PIGMENTADA) ESMALTE SINTÉTICO FOSCO EM MADEIRA, 2 DEMÃOS. AF_01/2021 | M2 | 14.81
102219 | PINTURA TINTA DE ACABAMENTO (PIGMENTADA) ESMALTE SINTÉTICO ACETINADO EM MADEIRA, 2 DEMÃOS. AF_01/2021 | M2 | 15.28
102220 | PINTURA TINTA DE ACABAMENTO (PIGMENTADA) ESMALTE SINTÉTICO BRILHANTE EM MADEIRA, 2 DEMÃOS. AF_01/2021 | M2 | 14.58
102223 | PINTURA VERNIZ (INCOLOR) ALQUÍDICO EM MADEIRA, USO INTERNO E EXTERNO, 3 DEMÃOS. AF_01/2021 | M2 | 27.19
102224 | PINTURA VERNIZ (INCOLOR) ALQUÍDICO EM MADEIRA, USO INTERNO, 3 DEMÃOS. AF_01/2021 | M2 | 27.98
102225 | PINTURA VERNIZ (INCOLOR) POLIURETÂNICO (RESINA ALQUÍDICA MODIFICADA) EM MADEIRA, 3 DEMÃOS. AF_01/2021 | M2 | 25.48
102227 | PINTURA TINTA DE ACABAMENTO (PIGMENTADA) A ÓLEO EM MADEIRA, 3 DEMÃOS. AF_01/2021 | M2 | 23.29
102228 | PINTURA TINTA DE ACABAMENTO (PIGMENTADA) ESMALTE SINTÉTICO FOSCO EM MADEIRA, 3 DEMÃOS. AF_01/2021 | M2 | 22.23
102229 | PINTURA TINTA DE ACABAMENTO (PIGMENTADA) ESMALTE SINTÉTICO ACETINADO EM MADEIRA, 3 DEMÃOS. AF_01/2021 | M2 | 22.92
102230 | PINTURA TINTA DE ACABAMENTO (PIGMENTADA) ESMALTE SINTÉTICO BRILHANTE EM MADEIRA, 3 DEMÃOS. AF_01/2021 | M2 | 21.87
102233 | PINTURA IMUNIZANTE PARA MADEIRA, 1 DEMÃO. AF_01/2021 | M2 | 10.3
102234 | PINTURA IMUNIZANTE PARA MADEIRA, 2 DEMÃOS. AF_01/2021 | M2 | 20.59
100716 | JATEAMENTO ABRASIVO COM GRANALHA DE AÇO EM PERFIL METÁLICO EM FÁBRICA. AF_01/2020 | M2 | 26.64
100717 | LIXAMENTO MANUAL EM SUPERFÍCIES METÁLICAS EM OBRA. AF_01/2020 | M2 | 9.36
100718 | COLOCAÇÃO DE FITA PROTETORA PARA PINTURA. AF_01/2020 | M | 1.24
100719 | PINTURA COM TINTA ALQUÍDICA DE FUNDO (TIPO ZARCÃO) PULVERIZADA SOBRE PERFIL METÁLICO EXECUTADO EM FÁBRICA (POR DEMÃO). AF_01/2020_P | M2 | 9.78
100720 | PINTURA COM TINTA ALQUÍDICA DE FUNDO (TIPO ZARCÃO) APLICADA A ROLO OU PINCEL SOBRE PERFIL METÁLICO EXECUTADO EM FÁBRICA (POR DEMÃO). AF_01/2020 | M2 | 9.78
100721 | PINTURA COM TINTA ALQUÍDICA DE FUNDO (TIPO ZARCÃO) PULVERIZADA SOBRE SUPERFÍCIES METÁLICAS (EXCETO PERFIL) EXECUTADO EM OBRA (POR DEMÃO). AF_01/2020_P | M2 | 22.71
100722 | PINTURA COM TINTA ALQUÍDICA DE FUNDO (TIPO ZARCÃO) APLICADA A ROLO OU PINCEL SOBRE SUPERFÍCIES METÁLICAS (EXCETO PERFIL) EXECUTADO EM OBRA (POR DEMÃO). AF_01/2020 | M2 | 22.19
100723 | PINTURA COM TINTA ALQUÍDICA DE FUNDO E ACABAMENTO (ESMALTE SINTÉTICO GRAFITE) PULVERIZADA SOBRE PERFIL METÁLICO EXECUTADO EM FÁBRICA (POR DEMÃO). AF_01/2020_P | M2 | 10.49
100724 | PINTURA COM TINTA ALQUÍDICA DE FUNDO E ACABAMENTO (ESMALTE SINTÉTICO GRAFITE) APLICADA A ROLO OU PINCEL SOBRE PERFIL METÁLICO EXECUTADO EM FÁBRICA (POR DEMÃO). AF_01/2020 | M2 | 12.66
100725 | PINTURA COM TINTA ALQUÍDICA DE FUNDO E ACABAMENTO (ESMALTE SINTÉTICO GRAFITE) PULVERIZADA SOBRE SUPERFÍCIES METÁLICAS (EXCETO PERFIL) EXECUTADO EM OBRA (POR DEMÃO). AF_01/2020_P | M2 | 22.95
100726 | PINTURA COM TINTA ALQUÍDICA DE FUNDO E ACABAMENTO (ESMALTE SINTÉTICO GRAFITE) APLICADA A ROLO OU PINCEL SOBRE SUPERFÍCIES METÁLICAS (EXCETO PERFIL) EXECUTADO EM OBRA (POR DEMÃO). AF_01/2020 | M2 | 24.98
100727 | PINTURA COM TINTA EPOXÍDICA DE FUNDO PULVERIZADA SOBRE PERFIL METÁLICO EXECUTADO EM FÁBRICA (POR DEMÃO). AF_01/2020_P | M2 | 23.88
100728 | PINTURA COM TINTA EPOXÍDICA DE FUNDO APLICADA A ROLO OU PINCEL SOBRE PERFIL METÁLICO EXECUTADO EM FÁBRICA (POR DEMÃO). AF_01/2020 | M2 | 21.57
100729 | PINTURA COM TINTA EPOXÍDICA DE ACABAMENTO PULVERIZADA SOBRE PERFIL METÁLICO EXECUTADO EM FÁBRICA (POR DEMÃO). AF_01/2020_P | M2 | 18.08
100730 | PINTURA COM TINTA EPOXÍDICA DE ACABAMENTO APLICADA A ROLO OU PINCEL SOBRE PERFIL METÁLICO EXECUTADO EM FÁBRICA (POR DEMÃO). AF_01/2020 | M2 | 21.21
100733 | PINTURA COM TINTA ACRÍLICA DE FUNDO PULVERIZADA SOBRE SUPERFÍCIES METÁLICAS (EXCETO PERFIL) EXECUTADO EM OBRA (POR DEMÃO). AF_01/2020_P | M2 | 11.51
100734 | PINTURA COM TINTA ACRÍLICA DE FUNDO APLICADA A ROLO OU PINCEL SOBRE SUPERFÍCIES METÁLICAS (EXCETO PERFIL) EXECUTADO EM OBRA (POR DEMÃO). AF_01/2020 | M2 | 14.63
100735 | PINTURA COM TINTA ACRÍLICA DE ACABAMENTO PULVERIZADA SOBRE SUPERFÍCIES METÁLICAS (EXCETO PERFIL) EXECUTADO EM OBRA (POR DEMÃO). AF_01/2020_P | M2 | 10.12
100736 | PINTURA COM TINTA ACRÍLICA DE ACABAMENTO APLICADA A ROLO OU PINCEL SOBRE SUPERFÍCIES METÁLICAS (EXCETO PERFIL) EXECUTADO EM OBRA (POR DEMÃO). AF_01/2020 | M2 | 13.47
100739 | PINTURA COM TINTA ALQUÍDICA DE ACABAMENTO (ESMALTE SINTÉTICO ACETINADO) PULVERIZADA SOBRE PERFIL METÁLICO EXECUTADO EM FÁBRICA (POR DEMÃO). AF_01/2020_P | M2 | 9.62
100740 | PINTURA COM TINTA ALQUÍDICA DE ACABAMENTO (ESMALTE SINTÉTICO ACETINADO) APLICADA A ROLO OU PINCEL SOBRE PERFIL METÁLICO EXECUTADO EM FÁBRICA (POR DEMÃO). AF_01/2020 | M2 | 10.29
100741 | PINTURA COM TINTA ALQUÍDICA DE ACABAMENTO (ESMALTE SINTÉTICO ACETINADO) PULVERIZADA SOBRE SUPERFÍCIES METÁLICAS (EXCETO PERFIL) EXECUTADO EM OBRA (POR DEMÃO). AF_01/2020_P | M2 | 22.38
100742 | PINTURA COM TINTA ALQUÍDICA DE ACABAMENTO (ESMALTE SINTÉTICO ACETINADO) APLICADA A ROLO OU PINCEL SOBRE SUPERFÍCIES METÁLICAS (EXCETO PERFIL) EXECUTADO EM OBRA (POR DEMÃO). AF_01/2020 | M2 | 22.66
100743 | PINTURA COM TINTA ALQUÍDICA DE ACABAMENTO (ESMALTE SINTÉTICO BRILHANTE) PULVERIZADA SOBRE PERFIL METÁLICO EXECUTADO EM FÁBRICA (POR DEMÃO). AF_01/2020_P | M2 | 9.41
100744 | PINTURA COM TINTA ALQUÍDICA DE ACABAMENTO (ESMALTE SINTÉTICO BRILHANTE) APLICADA A ROLO OU PINCEL SOBRE PERFIL METÁLICO EXECUTADO EM FÁBRICA (POR DEMÃO). AF_01/2020 | M2 | 10.15
100745 | PINTURA COM TINTA ALQUÍDICA DE ACABAMENTO (ESMALTE SINTÉTICO BRILHANTE) PULVERIZADA SOBRE SUPERFÍCIES METÁLICAS (EXCETO PERFIL) EXECUTADO EM OBRA (POR DEMÃO). AF_01/2020_P | M2 | 22.14
100746 | PINTURA COM TINTA ALQUÍDICA DE ACABAMENTO (ESMALTE SINTÉTICO BRILHANTE) APLICADA A ROLO OU PINCEL SOBRE SUPERFÍCIES METÁLICAS (EXCETO PERFIL) EXECUTADO EM OBRA (POR DEMÃO). AF_01/2020 | M2 | 22.52
100747 | PINTURA COM TINTA ALQUÍDICA DE ACABAMENTO (ESMALTE SINTÉTICO FOSCO) PULVERIZADA SOBRE PERFIL METÁLICO EXECUTADO EM FÁBRICA (POR DEMÃO). AF_01/2020_P | M2 | 9.5
100748 | PINTURA COM TINTA ALQUÍDICA DE ACABAMENTO (ESMALTE SINTÉTICO FOSCO) APLICADA A ROLO OU PINCEL SOBRE PERFIL METÁLICO EXECUTADO EM FÁBRICA (POR DEMÃO). AF_01/2020 | M2 | 10.21
100749 | PINTURA COM TINTA ALQUÍDICA DE ACABAMENTO (ESMALTE SINTÉTICO FOSCO) PULVERIZADA SOBRE SUPERFÍCIES METÁLICAS (EXCETO PERFIL) EXECUTADO EM OBRA (POR DEMÃO). AF_01/2020_P | M2 | 22.24
100750 | PINTURA COM TINTA ALQUÍDICA DE ACABAMENTO (ESMALTE SINTÉTICO FOSCO) APLICADA A ROLO OU PINCEL SOBRE SUPERFÍCIES METÁLICAS (EXCETO PERFIL) EXECUTADO EM OBRA (POR DEMÃO). AF_01/2020 | M2 | 22.58
100751 | PINTURA COM TINTA EPOXÍDICA DE ACABAMENTO PULVERIZADA SOBRE PERFIL METÁLICO EXECUTADO EM FÁBRICA (02 DEMÃOS). AF_01/2020_P | M2 | 36.15
100752 | PINTURA COM TINTA EPOXÍDICA DE ACABAMENTO APLICADA A ROLO OU PINCEL SOBRE PERFIL METÁLICO EXECUTADO EM FÁBRICA (02 DEMÃOS). AF_01/2020 | M2 | 42.43
100753 | PINTURA COM TINTA ACRÍLICA DE ACABAMENTO PULVERIZADA SOBRE SUPERFÍCIES METÁLICAS (EXCETO PERFIL) EXECUTADO EM OBRA (02 DEMÃOS). AF_01/2020_P | M2 | 20.25
100754 | PINTURA COM TINTA ACRÍLICA DE ACABAMENTO APLICADA A ROLO OU PINCEL SOBRE SUPERFÍCIES METÁLICAS (EXCETO PERFIL) EXECUTADO EM OBRA (02 DEMÃOS). AF_01/2020 | M2 | 26.96
100757 | PINTURA COM TINTA ALQUÍDICA DE ACABAMENTO (ESMALTE SINTÉTICO ACETINADO) PULVERIZADA SOBRE SUPERFÍCIES METÁLICAS (EXCETO PERFIL) EXECUTADO EM OBRA (02 DEMÃOS). AF_01/2020_P | M2 | 44.78
100758 | PINTURA COM TINTA ALQUÍDICA DE ACABAMENTO (ESMALTE SINTÉTICO ACETINADO) APLICADA A ROLO OU PINCEL SOBRE SUPERFÍCIES METÁLICAS (EXCETO PERFIL) EXECUTADO EM OBRA (02 DEMÃOS). AF_01/2020 | M2 | 45.36
100759 | PINTURA COM TINTA ALQUÍDICA DE ACABAMENTO (ESMALTE SINTÉTICO BRILHANTE) PULVERIZADA SOBRE SUPERFÍCIES METÁLICAS (EXCETO PERFIL) EXECUTADO EM OBRA (02 DEMÃOS). AF_01/2020_P | M2 | 44.31
100760 | PINTURA COM TINTA ALQUÍDICA DE ACABAMENTO (ESMALTE SINTÉTICO BRILHANTE) APLICADA A ROLO OU PINCEL SOBRE SUPERFÍCIES METÁLICAS (EXCETO PERFIL) EXECUTADO EM OBRA (02 DEMÃOS). AF_01/2020 | M2 | 45.07
100761 | PINTURA COM TINTA ALQUÍDICA DE ACABAMENTO (ESMALTE SINTÉTICO FOSCO) PULVERIZADA SOBRE SUPERFÍCIES METÁLICAS (EXCETO PERFIL) EXECUTADO EM OBRA (02 DEMÃOS). AF_01/2020_P | M2 | 44.51
100762 | PINTURA COM TINTA ALQUÍDICA DE ACABAMENTO (ESMALTE SINTÉTICO FOSCO) APLICADA A ROLO OU PINCEL SOBRE SUPERFÍCIES METÁLICAS (EXCETO PERFIL) EXECUTADO EM OBRA (02 DEMÃOS). AF_01/2020 | M2 | 45.19
102488 | PREPARO DO PISO CIMENTADO PARA PINTURA - LIXAMENTO E LIMPEZA. AF_05/2021 | M2 | 3.28
102489 | PINTURA HIDROFUGANTE COM SILICONE, APLICAÇÃO MANUAL, 2 DEMÃOS. AF_05/2021 | M2 | 25.61
102491 | PINTURA DE PISO COM TINTA ACRÍLICA, APLICAÇÃO MANUAL, 2 DEMÃOS, INCLUSO FUNDO PREPARADOR. AF_05/2021 | M2 | 17.98
102492 | PINTURA DE PISO COM TINTA ACRÍLICA, APLICAÇÃO MANUAL, 3 DEMÃOS, INCLUSO FUNDO PREPARADOR. AF_05/2021 | M2 | 21.1
102494 | PINTURA DE PISO COM TINTA EPÓXI, APLICAÇÃO MANUAL, 2 DEMÃOS, INCLUSO PRIMER EPÓXI. AF_05/2021 | M2 | 56.46
102496 | PINTURA DE RODAPÉ COM TINTA EPÓXI, APLICAÇÃO MANUAL, 2 DEMÃOS, INCLUSÃO PRIMER EPÓXI. AF_05/2021 | M | 11.89
102497 | PINTURA DE RODAPÉ EM PEDRA DECORATIVA COM VERNIZ DE POLIURETANO, APLICAÇÃO MANUAL, 3 DEMÃOS. AF_05/2021 | M | 4.34
102498 | PINTURA DE MEIO-FIO COM TINTA BRANCA A BASE DE CAL (CAIAÇÃO). AF_05/2021 | M | 1.38
102499 | ENCERAMENTO DE PISO EM MADEIRA. AF_05/2021 | M2 | 2.93
102500 | PINTURA DE DEMARCAÇÃO DE VAGA COM TINTA ACRÍLICA, E = 10 CM, APLICAÇÃO MANUAL. AF_05/2021 | M | 3.87
102501 | PINTURA DE FAIXA DE PEDESTRE OU ZEBRADA COM TINTA ACRÍLICA, E = 30 CM, APLICAÇÃO MANUAL. AF_05/2021 | M2 | 21.95
102504 | PINTURA DE DEMARCAÇÃO DE QUADRA POLIESPORTIVA COM TINTA ACRÍLICA, E = 5 CM, APLICAÇÃO MANUAL. AF_05/2021 | M | 8.92
102505 | PINTURA DE DEMARCAÇÃO DE QUADRA POLIESPORTIVA COM BORRACHA CLORADA, E = 5 CM, APLICAÇÃO MANUAL. AF_05/2021 | M | 9.41
102506 | PINTURA DE DEMARCAÇÃO DE QUADRA POLIESPORTIVA COM TINTA EPÓXI, E = 5 CM, APLICAÇÃO MANUAL. AF_05/2021 | M | 9.83
102507 | PINTURA DE DEMARCAÇÃO DE VAGA COM TINTA EPÓXI, E = 10 CM, APLICAÇÃO MANUAL. AF_05/2021 | M | 5.68
102508 | PINTURA DE FAIXA DE PEDESTRE OU ZEBRADA COM TINTA EPÓXI, E = 30 CM, APLICAÇÃO MANUAL. AF_05/2021 | M2 | 40.52
102509 | PINTURA DE FAIXA DE PEDESTRE OU ZEBRADA TINTA RETRORREFLETIVA A BASE DE RESINA ACRÍLICA COM MICROESFERAS DE VIDRO, E = 30 CM, APLICAÇÃO MANUAL. AF_05/2021 | M2 | 24.83
102512 | PINTURA DE EIXO VIÁRIO SOBRE ASFALTO COM TINTA RETRORREFLETIVA A BASE DE RESINA ACRÍLICA COM MICROESFERAS DE VIDRO, APLICAÇÃO MECÂNICA COM DEMARCADORA AUTOPROPELIDA. AF_05/2021 | M | 4.26
102513 | PINTURA DE SÍMBOLOS E TEXTOS COM TINTA ACRÍLICA, DEMARCAÇÃO COM FITA ADESIVA E APLICAÇÃO COM ROLO. AF_05/2021 | M2 | 41.94
102520 | PINTURA DE SINALIZAÇÃO VERTICAL DE SEGURANÇA, FAIXAS AMARELA E PRETA, APLICAÇÃO MANUAL, 2 DEMÃOS. AF_05/2021 | M2 | 73.12
101749 | PISO CIMENTADO, TRAÇO 1:3 (CIMENTO E AREIA), ACABAMENTO LISO, ESPESSURA 4,0 CM, PREPARO MECÂNICO DA ARGAMASSA. AF_09/2020 | M2 | 48.79
101750 | PISO CIMENTADO, TRAÇO 1:3 (CIMENTO E AREIA), ACABAMENTO RÚSTICO, ESPESSURA 4,0 CM, PREPARO MECÂNICO DA ARGAMASSA. AF_09/2020 | M2 | 46.49
101729 | PISO EM TACO DE MADEIRA 7X42CM, FIXADO COM COLA BASE DE PVA. AF_09/2020 | M2 | 168.32
101746 | ASSOALHO DE MADEIRA. AF_09/2020 | M2 | 255.89
101751 | PISO EM TACO DE MADEIRA 7X21CM, FIXADO COM COLA BASE DE PVA. AF_09/2020 | M2 | 174.31
87246 | REVESTIMENTO CERÂMICO PARA PISO COM PLACAS TIPO ESMALTADA EXTRA DE DIMENSÕES 35X35 CM APLICADA EM AMBIENTES DE ÁREA MENOR QUE 5 M2. AF_06/2014 | M2 | 58.28
87247 | REVESTIMENTO CERÂMICO PARA PISO COM PLACAS TIPO ESMALTADA EXTRA DE DIMENSÕES 35X35 CM APLICADA EM AMBIENTES DE ÁREA ENTRE 5 M2 E 10 M2. AF_06/2014 | M2 | 51.16
87248 | REVESTIMENTO CERÂMICO PARA PISO COM PLACAS TIPO ESMALTADA EXTRA DE DIMENSÕES 35X35 CM APLICADA EM AMBIENTES DE ÁREA MAIOR QUE 10 M2. AF_06/2014 | M2 | 45.36
87249 | REVESTIMENTO CERÂMICO PARA PISO COM PLACAS TIPO ESMALTADA EXTRA DE DIMENSÕES 45X45 CM APLICADA EM AMBIENTES DE ÁREA MENOR QUE 5 M2. AF_06/2014 | M2 | 65.1
87250 | REVESTIMENTO CERÂMICO PARA PISO COM PLACAS TIPO ESMALTADA EXTRA DE DIMENSÕES 45X45 CM APLICADA EM AMBIENTES DE ÁREA ENTRE 5 M2 E 10 M2. AF_06/2014 | M2 | 53.85
87251 | REVESTIMENTO CERÂMICO PARA PISO COM PLACAS TIPO ESMALTADA EXTRA DE DIMENSÕES 45X45 CM APLICADA EM AMBIENTES DE ÁREA MAIOR QUE 10 M2. AF_06/2014 | M2 | 46.54
87255 | REVESTIMENTO CERÂMICO PARA PISO COM PLACAS TIPO ESMALTADA EXTRA DE DIMENSÕES 60X60 CM APLICADA EM AMBIENTES DE ÁREA MENOR QUE 5 M2. AF_06/2014 | M2 | 105.77
87256 | REVESTIMENTO CERÂMICO PARA PISO COM PLACAS TIPO ESMALTADA EXTRA DE DIMENSÕES 60X60 CM APLICADA EM AMBIENTES DE ÁREA ENTRE 5 M2 E 10 M2. AF_06/2014 | M2 | 92.21
87257 | REVESTIMENTO CERÂMICO PARA PISO COM PLACAS TIPO ESMALTADA EXTRA DE DIMENSÕES 60X60 CM APLICADA EM AMBIENTES DE ÁREA MAIOR QUE 10 M2. AF_06/2014 | M2 | 83.62
87258 | REVESTIMENTO CERÂMICO PARA PISO COM PLACAS TIPO PORCELANATO DE DIMENSÕES 45X45 CM APLICADA EM AMBIENTES DE ÁREA MENOR QUE 5 M². AF_06/2014 | M2 | 140.19
87259 | REVESTIMENTO CERÂMICO PARA PISO COM PLACAS TIPO PORCELANATO DE DIMENSÕES 45X45 CM APLICADA EM AMBIENTES DE ÁREA ENTRE 5 M² E 10 M². AF_06/2014 | M2 | 127.33
87260 | REVESTIMENTO CERÂMICO PARA PISO COM PLACAS TIPO PORCELANATO DE DIMENSÕES 45X45 CM APLICADA EM AMBIENTES DE ÁREA MAIOR QUE 10 M². AF_06/2014 | M2 | 119.75
87261 | REVESTIMENTO CERÂMICO PARA PISO COM PLACAS TIPO PORCELANATO DE DIMENSÕES 60X60 CM APLICADA EM AMBIENTES DE ÁREA MENOR QUE 5 M². AF_06/2014 | M2 | 161.48
87262 | REVESTIMENTO CERÂMICO PARA PISO COM PLACAS TIPO PORCELANATO DE DIMENSÕES 60X60 CM APLICADA EM AMBIENTES DE ÁREA ENTRE 5 M² E 10 M². AF_06/2014 | M2 | 146.52
87263 | REVESTIMENTO CERÂMICO PARA PISO COM PLACAS TIPO PORCELANATO DE DIMENSÕES 60X60 CM APLICADA EM AMBIENTES DE ÁREA MAIOR QUE 10 M². AF_06/2014 | M2 | 137.57
89046 | (COMPOSIÇÃO REPRESENTATIVA) DO SERVIÇO DE REVESTIMENTO CERÂMICO PARA PISO COM PLACAS TIPO ESMALTADA EXTRA DE DIMENSÕES 35X35 CM, PARA EDIFICAÇÃO HABITACIONAL MULTIFAMILIAR (PRÉDIO). AF_11/2014 | M2 | 50.84
89171 | (COMPOSIÇÃO REPRESENTATIVA) DO SERVIÇO DE REVESTIMENTO CERÂMICO PARA PISO COM PLACAS TIPO ESMALTADA EXTRA DE DIMENSÕES 35X35 CM, PARA EDIFICAÇÃO HABITACIONAL UNIFAMILIAR (CASA) E EDIFICAÇÃO PÚBLICA PADRÃO. AF_11/2014 | M2 | 48.01
93389 | REVESTIMENTO CERÂMICO PARA PISO COM PLACAS TIPO ESMALTADA PADRÃO POPULAR DE DIMENSÕES 35X35 CM APLICADA EM AMBIENTES DE ÁREA MENOR QUE 5 M2. AF_06/2014 | M2 | 52.7
93390 | REVESTIMENTO CERÂMICO PARA PISO COM PLACAS TIPO ESMALTADA PADRÃO POPULAR DE DIMENSÕES 35X35 CM APLICADA EM AMBIENTES DE ÁREA ENTRE 5 M2 E 10 M2. AF_06/2014 | M2 | 45.69
93391 | REVESTIMENTO CERÂMICO PARA PISO COM PLACAS TIPO ESMALTADA PADRÃO POPULAR DE DIMENSÕES 35X35 CM APLICADA EM AMBIENTES DE ÁREA MAIOR QUE 10 M2. AF_06/2014 | M2 | 39.89
98671 | PISO EM GRANITO APLICADO EM AMBIENTES INTERNOS. AF_09/2020 | M2 | 426.7
98672 | PISO EM MÁRMORE APLICADO EM AMBIENTES INTERNOS. AF_09/2020 | M2 | 562.19
98678 | PISO ELEVADO COM ESTRUTURA EM AÇO, COMPOSTO POR PEDESTAIS E LONGARINAS. AF_09/2020 | M2 | 557.09
98679 | PISO CIMENTADO, TRAÇO 1:3 (CIMENTO E AREIA), ACABAMENTO LISO, ESPESSURA 2,0 CM, PREPARO MECÂNICO DA ARGAMASSA. AF_09/2020 | M2 | 34.28
98680 | PISO CIMENTADO, TRAÇO 1:3 (CIMENTO E AREIA), ACABAMENTO LISO, ESPESSURA 3,0 CM, PREPARO MECÂNICO DA ARGAMASSA. AF_09/2020 | M2 | 42.26
98681 | PISO CIMENTADO, TRAÇO 1:3 (CIMENTO E AREIA), ACABAMENTO RÚSTICO, ESPESSURA 2,0 CM, PREPARO MECÂNICO DA ARGAMASSA. AF_09/2020 | M2 | 31.98
98682 | PISO CIMENTADO, TRAÇO 1:3 (CIMENTO E AREIA), ACABAMENTO RÚSTICO, ESPESSURA 3,0 CM, PREPARO MECÂNICO DA ARGAMASSA. AF_09/2020 | M2 | 39.97
98685 | RODAPÉ EM GRANITO, ALTURA 10 CM. AF_09/2020 | M | 77.8
98686 | RODAPÉ EM LADRILHO HIDRÁULICO, ALTURA 7 CM. AF_09/2020 | M | 36.65
98688 | RODAPÉ EM POLIESTIRENO, ALTURA 5 CM. AF_09/2020 | M | 46.83
98689 | SOLEIRA EM GRANITO, LARGURA 15 CM, ESPESSURA 2,0 CM. AF_09/2020 | M | 110.74
101090 | PISO EM PEDRA PORTUGUESA ASSENTADO SOBRE ARGAMASSA SECA DE CIMENTO E AREIA, TRAÇO 1:3, REJUNTADO COM CIMENTO COMUM. AF_05/2020 | M2 | 177.9
101091 | PISO EM LADRILHO HIDRÁULICO APLICADO EM AMBIENTES EXTERNOS. AF_05/2020 | M2 | 111.6
101725 | PISO EM LADRILHO HIDRÁULICO APLICADO EM AMBIENTES INTERNOS DE ÁREA MENOR QUE 5 M², INCLUSO APLICAÇÃO DE RESINA. AF_09/2020 | M2 | 233.83
101726 | PISO EM LADRILHO HIDRÁULICO APLICADO EM AMBIENTES INTERNOS DE ÁREA ENTRE 5 E 15 M², INCLUSO APLICAÇÃO DE RESINA. AF_09/2020 | M2 | 149.5
101731 | PISO EM PEDRA ASSENTADO SOBRE ARGAMASSA 1:3 (CIMENTO E AREIA). AF_09/2020 | M2 | 263.94
101732 | PISO EM PEDRA ARDÓSIA ASSENTADO SOBRE ARGAMASSA 1:3 (CIMENTO E AREIA). AF_09/2020 | M2 | 82.87
101094 | PISO PODOTÁTIL, DIRECIONAL OU ALERTA, ASSENTADO SOBRE ARGAMASSA. AF_05/2020 | M | 171.54
101727 | PISO VINÍLICO SEMI-FLEXÍVEL EM PLACAS, PADRÃO LISO, ESPESSURA 3,2 MM, FIXADO COM COLA. AF_09/2020 | M2 | 203.35
101733 | PISO DE BORRACHA PASTILHADO/FRISADO, ESPESSURA 7MM, ASSENTADO COM ARGAMASSA. AF_09/2020 | M2 | 274.73
101734 | PISO DE BORRACHA PASTILHADO, ESPESSURA 15MM, ASSENTADO COM ARGAMASSA. AF_09/2020 | M2 | 418.81
101735 | PISO DE BORRACHA ESPORTIVO, ESPESSURA 15MM, ASSENTADO COM ARGAMASSA. AF_09/2020 | M2 | 429.27
101736 | PISO DE BORRACHA PASTILHADO, ESPESSURA 3,5MM, FIXADO COM ADESIVO ACRÍLICO. AF_09/2020 | M2 | 104.81
101737 | PISO DE BORRACHA CANELADO, ESPESSURA 3,5MM, FIXADO COM ADESIVO ACRÍLICO. AF_09/2020 | M2 | 125.48
101748 | PREPARO DE CONTRAPISO COM POLITRIZ. AF_09/2020 | M2 | 3.3
101092 | PISO EM GRANITO APLICADO EM CALÇADAS OU PISOS EXTERNOS. AF_05/2020 | M2 | 437.55
101093 | PISO EM MÁRMORE APLICADO EM CALÇADAS OU PISOS EXTERNOS. AF_05/2020 | M2 | 573.04
98695 | SOLEIRA EM MÁRMORE, LARGURA 15 CM, ESPESSURA 2,0 CM. AF_09/2020 | M | 99.72
98697 | RODAPÉ EM MÁRMORE, ALTURA 7 CM. AF_09/2020 | M | 66.11
101738 | RODAPÉ EM MADEIRA, ALTURA 7CM, FIXADO COM COLA. AF_09/2020 | M | 26.24
101739 | RODAPÉ EM MADEIRA, ALTURA 7CM, FIXADO COM COLA E PARAFUSOS. AF_09/2020 | M | 29.24
88648 | RODAPÉ CERÂMICO DE 7CM DE ALTURA COM PLACAS TIPO ESMALTADA EXTRA DE DIMENSÕES 35X35CM. AF_06/2014 | M | 6.84
88649 | RODAPÉ CERÂMICO DE 7CM DE ALTURA COM PLACAS TIPO ESMALTADA EXTRA DE DIMENSÕES 45X45CM. AF_06/2014 | M | 7.76
88650 | RODAPÉ CERÂMICO DE 7CM DE ALTURA COM PLACAS TIPO ESMALTADA EXTRA DE DIMENSÕES 60X60CM. AF_06/2014 | M | 15.09
96467 | RODAPÉ CERÂMICO DE 7CM DE ALTURA COM PLACAS TIPO ESMALTADA COMERCIAL DE DIMENSÕES 35X35CM (PADRAO POPULAR). AF_06/2017 | M | 6.2
101740 | RODAPÉ EM ARDÓSIA ALTURA 10CM. AF_09/2020 | M | 43.32
101741 | RODAPÉ EM MARMORITE, ALTURA 10CM. AF_09/2020 | M | 21.97
94990 | EXECUÇÃO DE PASSEIO (CALÇADA) OU PISO DE CONCRETO COM CONCRETO MOLDADO IN LOCO, FEITO EM OBRA, ACABAMENTO CONVENCIONAL, NÃO ARMADO. AF_07/2016 | M3 | 690.49
94991 | EXECUÇÃO DE PASSEIO (CALÇADA) OU PISO DE CONCRETO COM CONCRETO MOLDADO IN LOCO, USINADO, ACABAMENTO CONVENCIONAL, NÃO ARMADO. AF_07/2016 | M3 | 575.55
94992 | EXECUÇÃO DE PASSEIO (CALÇADA) OU PISO DE CONCRETO COM CONCRETO MOLDADO IN LOCO, FEITO EM OBRA, ACABAMENTO CONVENCIONAL, ESPESSURA 6 CM, ARMADO. AF_07/2016 | M2 | 94.05
94993 | EXECUÇÃO DE PASSEIO (CALÇADA) OU PISO DE CONCRETO COM CONCRETO MOLDADO IN LOCO, USINADO, ACABAMENTO CONVENCIONAL, ESPESSURA 6 CM, ARMADO. AF_07/2016 | M2 | 87.15
94994 | EXECUÇÃO DE PASSEIO (CALÇADA) OU PISO DE CONCRETO COM CONCRETO MOLDADO IN LOCO, FEITO EM OBRA, ACABAMENTO CONVENCIONAL, ESPESSURA 8 CM, ARMADO. AF_07/2016 | M2 | 110.33
94995 | EXECUÇÃO DE PASSEIO (CALÇADA) OU PISO DE CONCRETO COM CONCRETO MOLDADO IN LOCO, USINADO, ACABAMENTO CONVENCIONAL, ESPESSURA 8 CM, ARMADO. AF_07/2016 | M2 | 101.13
94996 | EXECUÇÃO DE PASSEIO (CALÇADA) OU PISO DE CONCRETO COM CONCRETO MOLDADO IN LOCO, FEITO EM OBRA, ACABAMENTO CONVENCIONAL, ESPESSURA 10 CM, ARMADO. AF_07/2016 | M2 | 124.15
94997 | EXECUÇÃO DE PASSEIO (CALÇADA) OU PISO DE CONCRETO COM CONCRETO MOLDADO IN LOCO, USINADO, ACABAMENTO CONVENCIONAL, ESPESSURA 10 CM, ARMADO. AF_07/2016 | M2 | 112.66
94998 | EXECUÇÃO DE PASSEIO (CALÇADA) OU PISO DE CONCRETO COM CONCRETO MOLDADO IN LOCO, FEITO EM OBRA, ACABAMENTO CONVENCIONAL, ESPESSURA 12 CM, ARMADO. AF_07/2016 | M2 | 139.34
94999 | EXECUÇÃO DE PASSEIO (CALÇADA) OU PISO DE CONCRETO COM CONCRETO MOLDADO IN LOCO, USINADO, ACABAMENTO CONVENCIONAL, ESPESSURA 12 CM, ARMADO. AF_07/2016 | M2 | 125.55
101747 | PISO EM CONCRETO 20 MPA PREPARO MECÂNICO, ESPESSURA 7CM. AF_09/2020 | M2 | 65.61
101743 | PISO TÊXTIL (CARPETE) EM PLACA. AF_09/2020 | M2 | 164.34
101744 | PISO TÊXTIL (CARPETE) EM MANTA (ROLO) E = 6 A 7 MM. AF_09/2020 | M2 | 131
101745 | PISO TÊXTIL (CARPETE) EM MANTA (ROLO) E = 9 A 10 MM. AF_09/2020 | M2 | 160.94
87620 | CONTRAPISO EM ARGAMASSA TRAÇO 1:4 (CIMENTO E AREIA), PREPARO MECÂNICO COM BETONEIRA 400 L, APLICADO EM ÁREAS SECAS SOBRE LAJE, ADERIDO, ACABAMENTO NÃO REFORÇADO, ESPESSURA 2CM. AF_07/2021 | M2 | 26.31
87622 | CONTRAPISO EM ARGAMASSA TRAÇO 1:4 (CIMENTO E AREIA), PREPARO MANUAL, APLICADO EM ÁREAS SECAS SOBRE LAJE, ADERIDO, ACABAMENTO NÃO REFORÇADO, ESPESSURA 2CM. AF_07/2021 | M2 | 29.95
87623 | CONTRAPISO EM ARGAMASSA PRONTA, PREPARO MECÂNICO COM MISTURADOR 300 KG, APLICADO EM ÁREAS SECAS SOBRE LAJE, ADERIDO, ACABAMENTO NÃO REFORÇADO, ESPESSURA 2CM. AF_07/2021 | M2 | 62.83
87624 | CONTRAPISO EM ARGAMASSA PRONTA, PREPARO MECÂNICO COM MISTURADOR 300 KG, APLICADO EM ÁREAS SECAS SOBRE LAJE, ADERIDO, ACABAMENTO NÃO REFORÇADO, ESPESSURA 2CM. AF_07/2021 | M2 | 69.25
87630 | CONTRAPISO EM ARGAMASSA TRAÇO 1:4 (CIMENTO E AREIA), PREPARO MECÂNICO COM BETONEIRA 400 L, APLICADO EM ÁREAS SECAS SOBRE LAJE, ADERIDO, ACABAMENTO NÃO REFORÇADO, ESPESSURA 3CM. AF_07/2021 | M2 | 33.47
87632 | CONTRAPISO EM ARGAMASSA TRAÇO 1:4 (CIMENTO E AREIA), PREPARO MANUAL, APLICADO EM ÁREAS SECAS SOBRE LAJE, ADERIDO, ACABAMENTO NÃO REFORÇADO, ESPESSURA 3CM. AF_07/2021 | M2 | 38.52
87633 | CONTRAPISO EM ARGAMASSA PRONTA, PREPARO MECÂNICO COM MISTURADOR 300 KG, APLICADO EM ÁREAS SECAS SOBRE LAJE, ADERIDO, ACABAMENTO NÃO REFORÇADO, ESPESSURA 3CM. AF_07/2021 | M2 | 84.23
87634 | CONTRAPISO EM ARGAMASSA PRONTA, PREPARO MANUAL, APLICADO EM ÁREAS SECAS SOBRE LAJE, ADERIDO, ACABAMENTO NÃO REFORÇADO, ESPESSURA 3CM. AF_07/2021 | M2 | 93.16
87640 | CONTRAPISO EM ARGAMASSA TRAÇO 1:4 (CIMENTO E AREIA), PREPARO MECÂNICO COM BETONEIRA 400 L, APLICADO EM ÁREAS SECAS SOBRE LAJE, ADERIDO, ACABAMENTO NÃO REFORÇADO, ESPESSURA 4CM. AF_07/2021 | M2 | 39.33
87642 | CONTRAPISO EM ARGAMASSA TRAÇO 1:4 (CIMENTO E AREIA), PREPARO MANUAL, APLICADO EM ÁREAS SECAS SOBRE LAJE, ADERIDO, ACABAMENTO NÃO REFORÇADO, ESPESSURA 4CM. AF_07/2021 | M2 | 45.55
87643 | CONTRAPISO EM ARGAMASSA PRONTA, PREPARO MECÂNICO COM MISTURADOR 300 KG, APLICADO EM ÁREAS SECAS SOBRE LAJE, ADERIDO, ACABAMENTO NÃO REFORÇADO, ESPESSURA 4CM. AF_07/2021 | M2 | 101.76
87644 | CONTRAPISO EM ARGAMASSA PRONTA, PREPARO MANUAL, APLICADO EM ÁREAS SECAS SOBRE LAJE, ADERIDO, ACABAMENTO NÃO REFORÇADO, ESPESSURA 4CM. AF_07/2021 | M2 | 112.74
87680 | CONTRAPISO EM ARGAMASSA TRAÇO 1:4 (CIMENTO E AREIA), PREPARO MECÂNICO COM BETONEIRA 400 L, APLICADO EM ÁREAS SECAS SOBRE LAJE, NÃO ADERIDO, ACABAMENTO NÃO REFORÇADO, ESPESSURA 4CM. AF_07/2021 | M2 | 35.22
87682 | CONTRAPISO EM ARGAMASSA TRAÇO 1:4 (CIMENTO E AREIA), PREPARO MANUAL, APLICADO EM ÁREAS SECAS SOBRE LAJE, NÃO ADERIDO, ACABAMENTO NÃO REFORÇADO, ESPESSURA 4CM. AF_07/2021 | M2 | 41.44
87683 | CONTRAPISO EM ARGAMASSA PRONTA, PREPARO MECÂNICO COM MISTURADOR 300 KG, APLICADO EM ÁREAS SECAS SOBRE LAJE, NÃO ADERIDO, ACABAMENTO NÃO REFORÇADO, ESPESSURA 4CM. AF_07/2021 | M2 | 97.65
87684 | CONTRAPISO EM ARGAMASSA PRONTA, PREPARO MANUAL, APLICADO EM ÁREAS SECAS SOBRE LAJE, NÃO ADERIDO, ACABAMENTO NÃO REFORÇADO, ESPESSURA 4CM. AF_07/2021 | M2 | 108.63
87690 | CONTRAPISO EM ARGAMASSA TRAÇO 1:4 (CIMENTO E AREIA), PREPARO MECÂNICO COM BETONEIRA 400 L, APLICADO EM ÁREAS SECAS SOBRE LAJE, NÃO ADERIDO, ACABAMENTO NÃO REFORÇADO, ESPESSURA 5CM. AF_07/2021 | M2 | 40.36
87692 | CONTRAPISO EM ARGAMASSA TRAÇO 1:4 (CIMENTO E AREIA), PREPARO MANUAL, APLICADO EM ÁREAS SECAS SOBRE LAJE, NÃO ADERIDO, ACABAMENTO NÃO REFORÇADO, ESPESSURA 5CM. AF_07/2021 | M2 | 47.48
87693 | CONTRAPISO EM ARGAMASSA PRONTA, PREPARO MECÂNICO COM MISTURADOR 300 KG, APLICADO EM ÁREAS SECAS SOBRE LAJE, NÃO ADERIDO, ESPESSURA 5CM. AF_07/2021 | M2 | 111.85
87694 | CONTRAPISO EM ARGAMASSA PRONTA, PREPARO MANUAL, APLICADO EM ÁREAS SECAS SOBRE LAJE, NÃO ADERIDO, ACABAMENTO NÃO REFORÇADO, ESPESSURA 5CM. AF_07/2021 | M2 | 124.43
87700 | CONTRAPISO EM ARGAMASSA TRAÇO 1:4 (CIMENTO E AREIA), PREPARO MECÂNICO COM BETONEIRA 400 L, APLICADO EM ÁREAS SECAS SOBRE LAJE, NÃO ADERIDO, ACABAMENTO NÃO REFORÇADO, ESPESSURA 6CM. AF_07/2021 | M2 | 43.55
87702 | CONTRAPISO EM ARGAMASSA TRAÇO 1:4 (CIMENTO E AREIA), PREPARO MANUAL, APLICADO EM ÁREAS SECAS SOBRE LAJE, NÃO ADERIDO, ACABAMENTO NÃO REFORÇADO, ESPESSURA 6CM. AF_07/2021 | M2 | 51.3
87703 | CONTRAPISO EM ARGAMASSA PRONTA, PREPARO MECÂNICO COM MISTURADOR 300 KG, APLICADO EM ÁREAS SECAS SOBRE LAJE, NÃO ADERIDO, ACABAMENTO NÃO REFORÇADO, ESPESSURA 6CM. AF_07/2021 | M2 | 121.4
87704 | CONTRAPISO EM ARGAMASSA PRONTA, PREPARO MANUAL, APLICADO EM ÁREAS SECAS SOBRE LAJE, NÃO ADERIDO, ACABAMENTO NÃO REFORÇADO, ESPESSURA 6CM. AF_07/2021 | M2 | 135.1
87735 | CONTRAPISO EM ARGAMASSA TRAÇO 1:4 (CIMENTO E AREIA), PREPARO MECÂNICO COM BETONEIRA 400 L, APLICADO EM ÁREAS MOLHADAS SOBRE LAJE, ADERIDO, ACABAMENTO NÃO REFORÇADO, ESPESSURA 2CM. AF_07/2021 | M2 | 37.45
87737 | CONTRAPISO EM ARGAMASSA TRAÇO 1:4 (CIMENTO E AREIA), PREPARO MANUAL, APLICADO EM ÁREAS MOLHADAS SOBRE LAJE, ADERIDO, ACABAMENTO NÃO REFORÇADO, ESPESSURA 2CM. AF_07/2021 | M2 | 41.09
87738 | CONTRAPISO EM ARGAMASSA PRONTA, PREPARO MECÂNICO COM MISTURADOR 300 KG, APLICADO EM ÁREAS MOLHADAS SOBRE LAJE, ADERIDO, ACABAMENTO NÃO REFORÇADO, ESPESSURA 2CM. AF_07/2021 | M2 | 73.97
87739 | CONTRAPISO EM ARGAMASSA PRONTA, PREPARO MANUAL, APLICADO EM ÁREAS MOLHADAS SOBRE LAJE, ADERIDO, ACABAMENTO NÃO REFORÇADO, ESPESSURA 2CM. AF_07/2021 | M2 | 80.39
87745 | CONTRAPISO EM ARGAMASSA TRAÇO 1:4 (CIMENTO E AREIA), PREPARO MECÂNICO COM BETONEIRA 400 L, APLICADO EM ÁREAS MOLHADAS SOBRE LAJE, ADERIDO, ACABAMENTO NÃO REFORÇADO, ESPESSURA 3CM. AF_07/2021 | M2 | 44.6
87747 | CONTRAPISO EM ARGAMASSA TRAÇO 1:4 (CIMENTO E AREIA), PREPARO MANUAL, APLICADO EM ÁREAS MOLHADAS SOBRE LAJE, ADERIDO, ACABAMENTO NÃO REFORÇADO, ESPESSURA 3CM. AF_07/2021 | M2 | 49.65
87748 | CONTRAPISO EM ARGAMASSA PRONTA, PREPARO MECÂNICO COM MISTURADOR 300 KG, APLICADO EM ÁREAS MOLHADAS SOBRE LAJE, ADERIDO, ACABAMENTO NÃO REFORÇADO, ESPESSURA 3CM. AF_07/2021 | M2 | 95.36
87749 | CONTRAPISO EM ARGAMASSA PRONTA, PREPARO MANUAL, APLICADO EM ÁREAS MOLHADAS SOBRE LAJE, ADERIDO, ACABAMENTO NÃO REFORÇADO, ESPESSURA 3CM. AF_07/2021 | M2 | 104.29
87755 | CONTRAPISO EM ARGAMASSA TRAÇO 1:4 (CIMENTO E AREIA), PREPARO MECÂNICO COM BETONEIRA 400 L, APLICADO EM ÁREAS MOLHADAS SOBRE IMPERMEABILIZAÇÃO, ACABAMENTO NÃO REFORÇADO, ESPESSURA 3CM. AF_07/2021 | M2 | 42.62
87757 | CONTRAPISO EM ARGAMASSA TRAÇO 1:4 (CIMENTO E AREIA), PREPARO MANUAL, APLICADO EM ÁREAS MOLHADAS SOBRE IMPERMEABILIZAÇÃO, ACABAMENTO NÃO REFORÇADO, ESPESSURA 3CM. AF_07/2021 | M2 | 47.67
87758 | CONTRAPISO EM ARGAMASSA PRONTA, PREPARO MECÂNICO COM MISTURADOR 300 KG, APLICADO EM ÁREAS MOLHADAS SOBRE IMPERMEABILIZAÇÃO, ACABAMENTO NÃO REFORÇADO, ESPESSURA 3CM. AF_07/2021 | M2 | 93.38
87759 | CONTRAPISO EM ARGAMASSA PRONTA, PREPARO MANUAL, APLICADO EM ÁREAS MOLHADAS SOBRE IMPERMEABILIZAÇÃO, ACABAMENTO NÃO REFORÇADO, ESPESSURA 3CM. AF_07/2021 | M2 | 102.31
87765 | CONTRAPISO EM ARGAMASSA TRAÇO 1:4 (CIMENTO E AREIA), PREPARO MECÂNICO COM BETONEIRA 400 L, APLICADO EM ÁREAS MOLHADAS SOBRE IMPERMEABILIZAÇÃO, ACABAMENTO NÃO REFORÇADO, ESPESSURA 4CM. AF_07/2021 | M2 | 48.53
87767 | CONTRAPISO EM ARGAMASSA TRAÇO 1:4 (CIMENTO E AREIA), PREPARO MANUAL, APLICADO EM ÁREAS MOLHADAS SOBRE IMPERMEABILIZAÇÃO, ACABAMENTO NÃO REFORÇADO, ESPESSURA 4CM. AF_07/2021 | M2 | 54.75
87768 | CONTRAPISO EM ARGAMASSA PRONTA, PREPARO MECÂNICO COM MISTURADOR 300 KG, APLICADO EM ÁREAS MOLHADAS SOBRE IMPERMEABILIZAÇÃO, ACABAMENTO NÃO REFORÇADO, ESPESSURA 4CM. AF_07/2021 | M2 | 110.96
87769 | CONTRAPISO EM ARGAMASSA PRONTA, PREPARO MANUAL, APLICADO EM ÁREAS MOLHADAS SOBRE IMPERMEABILIZAÇÃO, ACABAMENTO NÃO REFORÇADO, ESPESSURA 4CM. AF_07/2021 | M2 | 121.94
88470 | CONTRAPISO COM ARGAMASSA AUTONIVELANTE, APLICADO SOBRE LAJE, NÃO ADERIDO, ESPESSURA 3CM. AF_07/2021 | M2 | 19.46
88471 | CONTRAPISO COM ARGAMASSA AUTONIVELANTE, APLICADO SOBRE LAJE, NÃO ADERIDO, ESPESSURA 4CM. AF_07/2021 | M2 | 24.44
88472 | CONTRAPISO COM ARGAMASSA AUTONIVELANTE, APLICADO SOBRE LAJE, NÃO ADERIDO, ESPESSURA 5CM. AF_07/2021 | M2 | 28.39
88476 | CONTRAPISO COM ARGAMASSA AUTONIVELANTE, APLICADO SOBRE LAJE, ADERIDO, ESPESSURA 2CM. AF_07/2021 | M2 | 16.74
88477 | CONTRAPISO COM ARGAMASSA AUTONIVELANTE, APLICADO SOBRE LAJE, ADERIDO, ESPESSURA 3CM. AF_07/2021 | M2 | 23.02
88478 | CONTRAPISO COM ARGAMASSA AUTONIVELANTE, APLICADO SOBRE LAJE, ADERIDO, ESPESSURA 4CM. AF_07/2021 | M2 | 28.21
90930 | CONTRAPISO ACÚSTICO EM ARGAMASSA TRAÇO 1:4 (CIMENTO E AREIA), PREPARO MECÂNICO COM BETONEIRA 400L, APLICADO EM ÁREAS SECAS, ACABAMENTO NÃO REFORÇADO, ESPESSURA 5CM. AF_07/2021 | M2 | 73.36
90932 | CONTRAPISO ACÚSTICO EM ARGAMASSA TRAÇO 1:4 (CIMENTO E AREIA), PREPARO MANUAL, APLICADO EM ÁREAS SECAS, ACABAMENTO NÃO REFORÇADO, ESPESSURA 5CM. AF_07/2021 | M2 | 80.48
90933 | CONTRAPISO ACÚSTICO EM ARGAMASSA PRONTA, PREPARO MECÂNICO COM MISTURADOR 300 KG, APLICADO EM ÁREAS SECAS, ACABAMENTO NÃO REFORÇADO, ESPESSURA 5CM. AF_07/2021 | M2 | 144.85
90934 | CONTRAPISO ACÚSTICO EM ARGAMASSA PRONTA, PREPARO MANUAL, APLICADO EM ÁREAS SECAS, ACABAMENTO NÃO REFORÇADO, ESPESSURA 5CM. AF_07/2021 | M2 | 157.43
90940 | CONTRAPISO ACÚSTICO EM ARGAMASSA TRAÇO 1:4 (CIMENTO E AREIA), PREPARO MECÂNICO COM BETONEIRA 400L, APLICADO EM ÁREAS SECAS, ACABAMENTO NÃO REFORÇADO, ESPESSURA 6CM. AF_07/2021 | M2 | 77.75
90942 | CONTRAPISO ACÚSTICO EM ARGAMASSA TRAÇO 1:4 (CIMENTO E AREIA), PREPARO MANUAL, APLICADO EM ÁREAS SECAS, ACABAMENTO NÃO REFORÇADO, ESPESSURA 6CM. AF_07/2021 | M2 | 85.5
90943 | CONTRAPISO ACÚSTICO EM ARGAMASSA PRONTA, PREPARO MECÂNICO COM MISTURADOR 300 KG, APLICADO EM ÁREAS SECAS, ACABAMENTO NÃO REFORÇADO, ESPESSURA 6CM. AF_07/2021 | M2 | 155.6
90944 | CONTRAPISO ACÚSTICO EM ARGAMASSA PRONTA, PREPARO MANUAL, APLICADO EM ÁREAS SECA, ACABAMENTO NÃO REFORÇADO, ESPESSURA 6CM. AF_07/2021 | M2 | 169.3
90950 | CONTRAPISO ACÚSTICO EM ARGAMASSA TRAÇO 1:4 (CIMENTO E AREIA), PREPARO MECÂNICO COM BETONEIRA 400L, APLICADO EM ÁREAS SECAS, ACABAMENTO NÃO REFORÇADO, ESPESSURA 7CM. AF_07/2021 | M2 | 85.77
90952 | CONTRAPISO ACÚSTICO EM ARGAMASSA TRAÇO 1:4 (CIMENTO E AREIA), PREPARO MANUAL, APLICADO EM ÁREAS SECAS, ACABAMENTO NÃO REFORÇADO, ESPESSURA 7CM. AF_07/2021 | M2 | 94.69
90953 | CONTRAPISO ACÚSTICO EM ARGAMASSA PRONTA, PREPARO MECÂNICO COM MISTURADOR 300 KG, APLICADO EM ÁREAS SECAS, ACABAMENTO NÃO REFORÇADO, ESPESSURA 7CM. AF_07/2021 | M2 | 175.29
90954 | CONTRAPISO ACÚSTICO EM ARGAMASSA PRONTA, PREPARO MANUAL, APLICADO EM ÁREAS SECAS, ACABAMENTO NÃO REFORÇADO, ESPESSURA 7CM. AF_07/2021 | M2 | 191.04
94438 | (COMPOSIÇÃO REPRESENTATIVA) DO SERVIÇO DE CONTRAPISO EM ARGAMASSA TRAÇO 1:4 (CIM E AREIA), EM BETONEIRA 400 L, ESPESSURA 3 CM ÁREAS SECAS E 3 CM ÁREAS MOLHADAS, PARA EDIFICAÇÃO HABITACIONAL UNIFAMILIAR (CASA) E EDIFICAÇÃO PÚBLICA PADRÃO. AF_11/2014 | M2 | 37.16
94439 | (COMPOSIÇÃO REPRESENTATIVA) DO SERVIÇO DE CONTRAPISO EM ARGAMASSA TRAÇO 1:4 (CIM E AREIA), BETONEIRA 400 L, E = 4 CM ÁREAS SECAS E MOLHADAS SOBRE LAJE , E = 3 CM ÁREAS MOLHADAS SOBRE IMPERMEABILIZAÇÃO, CASA E EDIFICAÇÃO PÚBLICA PADRÃO. AF_11/2014 | M2 | 41.86
94779 | (COMPOSIÇÃO REPRESENTATIVA) DO SERVIÇO DE CONTRAPISO EM ARGAMASSA TRAÇO 1:4 (CIM E AREIA), EM BETONEIRA 400 L, ESPESSURA 3 CM ÁREAS SECAS E 3 CM ÁREAS MOLHADAS, PARA EDIFICAÇÃO HABITACIONAL MULTIFAMILIAR (PRÉDIO). AF_11/2014 | M2 | 35.74
94782 | (COMPOSIÇÃO REPRESENTATIVA) DO SERVIÇO DE CONTRAPISO EM ARGAMASSA TRAÇO 1:4 (CIM E AREIA), BETONEIRA 400 L, E = 4 CM ÁREAS SECAS E MOLHADAS SOBRE LAJE , E = 3 CM ÁREAS MOLHADAS SOBRE IMPERMEABILIZAÇÃO, PARA EDIFICAÇÃO MULTIFAMILIAR. AF_11/2014 | M2 | 40.95
102803 | REFORÇO SUPERFICIAL PARA CONTRAPISOS DE ARGAMASSA SEMI-SECA. AF_07/2021 | M2 | 2.15
101742 | RODAPÉ BORRACHA LISO, ALTURA = 7CM, ESPESSURA = 2 MM, PARA ARGAMASSA. AF_09/2020 | M | 58.77
87871 | CHAPISCO APLICADO SOMENTE EM ESTRUTURAS DE CONCRETO EM ALVENARIAS INTERNAS, COM DESEMPENADEIRA DENTADA. ARGAMASSA INDUSTRIALIZADA COM PREPARO MANUAL. AF_06/2014 | M2 | 13.72
87872 | CHAPISCO APLICADO SOMENTE EM ESTRUTURAS DE CONCRETO EM ALVENARIAS INTERNAS, COM DESEMPENADEIRA DENTADA. ARGAMASSA INDUSTRIALIZADA COM PREPARO EM MISTURADOR 300 KG. AF_06/2014 | M2 | 12.97
87873 | CHAPISCO APLICADO EM ALVENARIAS E ESTRUTURAS DE CONCRETO INTERNAS, COM ROLO PARA TEXTURA ACRÍLICA. ARGAMASSA TRAÇO 1:4 E EMULSÃO POLIMÉRICA (ADESIVO) COM PREPARO MANUAL. AF_06/2014 | M2 | 5.81
87874 | CHAPISCO APLICADO EM ALVENARIAS E ESTRUTURAS DE CONCRETO INTERNAS, COM ROLO PARA TEXTURA ACRÍLICA. ARGAMASSA TRAÇO 1:4 E EMULSÃO POLIMÉRICA (ADESIVO) COM PREPARO EM BETONEIRA 400L. AF_06/2014 | M2 | 5.65
87876 | CHAPISCO APLICADO EM ALVENARIAS E ESTRUTURAS DE CONCRETO INTERNAS, COM ROLO PARA TEXTURA ACRÍLICA. ARGAMASSA INDUSTRIALIZADA COM PREPARO MANUAL. AF_06/2014 | M2 | 8.28
87877 | CHAPISCO APLICADO EM ALVENARIAS E ESTRUTURAS DE CONCRETO INTERNAS, COM ROLO PARA TEXTURA ACRÍLICA. ARGAMASSA INDUSTRIALIZADA COM PREPARO EM MISTURADOR 300 KG. AF_06/2014 | M2 | 7.91
87878 | CHAPISCO APLICADO EM ALVENARIAS E ESTRUTURAS DE CONCRETO INTERNAS, COM COLHER DE PEDREIRO. ARGAMASSA TRAÇO 1:3 COM PREPARO MANUAL. AF_06/2014 | M2 | 4.27
87879 | CHAPISCO APLICADO EM ALVENARIAS E ESTRUTURAS DE CONCRETO INTERNAS, COM COLHER DE PEDREIRO. ARGAMASSA TRAÇO 1:3 COM PREPARO EM BETONEIRA 400L. AF_06/2014 | M2 | 3.73
87881 | CHAPISCO APLICADO NO TETO, COM ROLO PARA TEXTURA ACRÍLICA. ARGAMASSA TRAÇO 1:4 E EMULSÃO POLIMÉRICA (ADESIVO) COM PREPARO MANUAL. AF_06/2014 | M2 | 5.7
87882 | CHAPISCO APLICADO NO TETO, COM ROLO PARA TEXTURA ACRÍLICA. ARGAMASSA TRAÇO 1:4 E EMULSÃO POLIMÉRICA (ADESIVO) COM PREPARO EM BETONEIRA 400L. AF_06/2014 | M2 | 5.54
87884 | CHAPISCO APLICADO NO TETO, COM ROLO PARA TEXTURA ACRÍLICA. ARGAMASSA INDUSTRIALIZADA COM PREPARO MANUAL. AF_06/2014 | M2 | 8.17
87885 | CHAPISCO APLICADO NO TETO, COM ROLO PARA TEXTURA ACRÍLICA. ARGAMASSA INDUSTRIALIZADA COM PREPARO EM MISTURADOR 300 KG. AF_06/2014 | M2 | 7.8
87886 | CHAPISCO APLICADO NO TETO, COM DESEMPENADEIRA DENTADA. ARGAMASSA INDUSTRIALIZADA COM PREPARO MANUAL. AF_06/2014 | M2 | 20.37
87887 | CHAPISCO APLICADO NO TETO, COM DESEMPENADEIRA DENTADA. ARGAMASSA INDUSTRIALIZADA COM PREPARO EM MISTURADOR 300 KG. AF_06/2014 | M2 | 19.62
87888 | CHAPISCO APLICADO EM ALVENARIA (SEM PRESENÇA DE VÃOS) E ESTRUTURAS DE CONCRETO DE FACHADA, COM ROLO PARA TEXTURA ACRÍLICA. ARGAMASSA TRAÇO 1:4 E EMULSÃO POLIMÉRICA (ADESIVO) COM PREPARO MANUAL. AF_06/2014 | M2 | 7.23
87889 | CHAPISCO APLICADO EM ALVENARIA (SEM PRESENÇA DE VÃOS) E ESTRUTURAS DE CONCRETO DE FACHADA, COM ROLO PARA TEXTURA ACRÍLICA. ARGAMASSA TRAÇO 1:4 E EMULSÃO POLIMÉRICA (ADESIVO) COM PREPARO EM BETONEIRA 400L. AF_06/2014 | M2 | 7.07
87891 | CHAPISCO APLICADO EM ALVENARIA (SEM PRESENÇA DE VÃOS) E ESTRUTURAS DE CONCRETO DE FACHADA, COM ROLO PARA TEXTURA ACRÍLICA. ARGAMASSA INDUSTRIALIZADA COM PREPARO MANUAL. AF_06/2014 | M2 | 9.7
87892 | CHAPISCO APLICADO EM ALVENARIA (SEM PRESENÇA DE VÃOS) E ESTRUTURAS DE CONCRETO DE FACHADA, COM ROLO PARA TEXTURA ACRÍLICA. ARGAMASSA INDUSTRIALIZADA COM PREPARO EM MISTURADOR 300 KG. AF_06/2014 | M2 | 9.33
87893 | CHAPISCO APLICADO EM ALVENARIA (SEM PRESENÇA DE VÃOS) E ESTRUTURAS DE CONCRETO DE FACHADA, COM COLHER DE PEDREIRO. ARGAMASSA TRAÇO 1:3 COM PREPARO MANUAL. AF_06/2014 | M2 | 6.74
87894 | CHAPISCO APLICADO EM ALVENARIA (SEM PRESENÇA DE VÃOS) E ESTRUTURAS DE CONCRETO DE FACHADA, COM COLHER DE PEDREIRO. ARGAMASSA TRAÇO 1:3 COM PREPARO EM BETONEIRA 400L. AF_06/2014 | M2 | 6.2
87896 | CHAPISCO APLICADO EM ALVENARIA (SEM PRESENÇA DE VÃOS) E ESTRUTURAS DE CONCRETO DE FACHADA, COM EQUIPAMENTO DE PROJEÇÃO. ARGAMASSA TRAÇO 1:3 COM PREPARO MANUAL. AF_06/2014 | M2 | 6.11
87897 | CHAPISCO APLICADO EM ALVENARIA (SEM PRESENÇA DE VÃOS) E ESTRUTURAS DE CONCRETO DE FACHADA, COM EQUIPAMENTO DE PROJEÇÃO. ARGAMASSA TRAÇO 1:3 COM PREPARO EM BETONEIRA 400 L. AF_06/2014 | M2 | 5.57
87899 | CHAPISCO APLICADO EM ALVENARIA (COM PRESENÇA DE VÃOS) E ESTRUTURAS DE CONCRETO DE FACHADA, COM ROLO PARA TEXTURA ACRÍLICA. ARGAMASSA TRAÇO 1:4 E EMULSÃO POLIMÉRICA (ADESIVO) COM PREPARO MANUAL. AF_06/2014 | M2 | 8.47
87900 | CHAPISCO APLICADO EM ALVENARIA (COM PRESENÇA DE VÃOS) E ESTRUTURAS DE CONCRETO DE FACHADA, COM ROLO PARA TEXTURA ACRÍLICA. ARGAMASSA TRAÇO 1:4 E EMULSÃO POLIMÉRICA (ADESIVO) COM PREPARO EM BETONEIRA 400L. AF_06/2014 | M2 | 8.31
87902 | CHAPISCO APLICADO EM ALVENARIA (COM PRESENÇA DE VÃOS) E ESTRUTURAS DE CONCRETO DE FACHADA, COM ROLO PARA TEXTURA ACRÍLICA. ARGAMASSA INDUSTRIALIZADA COM PREPARO MANUAL. AF_06/2014 | M2 | 10.94
87903 | CHAPISCO APLICADO EM ALVENARIA (COM PRESENÇA DE VÃOS) E ESTRUTURAS DE CONCRETO DE FACHADA, COM ROLO PARA TEXTURA ACRÍLICA. ARGAMASSA INDUSTRIALIZADA COM PREPARO EM MISTURADOR 300 KG. AF_06/2014 | M2 | 10.57
87904 | CHAPISCO APLICADO EM ALVENARIA (COM PRESENÇA DE VÃOS) E ESTRUTURAS DE CONCRETO DE FACHADA, COM COLHER DE PEDREIRO. ARGAMASSA TRAÇO 1:3 COM PREPARO MANUAL. AF_06/2014 | M2 | 8.81
87905 | CHAPISCO APLICADO EM ALVENARIA (COM PRESENÇA DE VÃOS) E ESTRUTURAS DE CONCRETO DE FACHADA, COM COLHER DE PEDREIRO. ARGAMASSA TRAÇO 1:3 COM PREPARO EM BETONEIRA 400L. AF_06/2014 | M2 | 8.27
87907 | CHAPISCO APLICADO EM ALVENARIA (COM PRESENÇA DE VÃOS) E ESTRUTURAS DE CONCRETO DE FACHADA, COM EQUIPAMENTO DE PROJEÇÃO. ARGAMASSA TRAÇO 1:3 COM PREPARO MANUAL. AF_06/2014 | M2 | 7.91
87908 | CHAPISCO APLICADO EM ALVENARIA (COM PRESENÇA DE VÃOS) E ESTRUTURAS DE CONCRETO DE FACHADA, COM EQUIPAMENTO DE PROJEÇÃO. ARGAMASSA TRAÇO 1:3 COM PREPARO EM BETONEIRA 400 L. AF_06/2014 | M2 | 7.37
87910 | CHAPISCO APLICADO SOMENTE NA ESTRUTURA DE CONCRETO DA FACHADA, COM DESEMPENADEIRA DENTADA. ARGAMASSA INDUSTRIALIZADA COM PREPARO MANUAL. AF_06/2014 | M2 | 20.16
87911 | CHAPISCO APLICADO SOMENTE NA ESTRUTURA DE CONCRETO DA FACHADA, COM DESEMPENADEIRA DENTADA. ARGAMASSA INDUSTRIALIZADA COM PREPARO EM MISTURADOR 300 KG. AF_06/2014 | M2 | 19.41
87411 | APLICAÇÃO MANUAL DE GESSO DESEMPENADO (SEM TALISCAS) EM TETO DE AMBIENTES DE ÁREA MAIOR QUE 10M², ESPESSURA DE 0,5CM. AF_06/2014 | M2 | 15.72
87412 | APLICAÇÃO MANUAL DE GESSO DESEMPENADO (SEM TALISCAS) EM TETO DE AMBIENTES DE ÁREA ENTRE 5M² E 10M², ESPESSURA DE 0,5CM. AF_06/2014 | M2 | 22.32
87413 | APLICAÇÃO MANUAL DE GESSO DESEMPENADO (SEM TALISCAS) EM TETO DE AMBIENTES DE ÁREA MENOR QUE 5M², ESPESSURA DE 0,5CM. AF_06/2014 | M2 | 26.08
87414 | APLICAÇÃO MANUAL DE GESSO DESEMPENADO (SEM TALISCAS) EM TETO DE AMBIENTES DE ÁREA MAIOR QUE 10M², ESPESSURA DE 1,0CM. AF_06/2014 | M2 | 23.44
87415 | APLICAÇÃO MANUAL DE GESSO DESEMPENADO (SEM TALISCAS) EM TETO DE AMBIENTES DE ÁREA ENTRE 5M² E 10M², ESPESSURA DE 1,0CM. AF_06/2014 | M2 | 29.84
87416 | APLICAÇÃO MANUAL DE GESSO DESEMPENADO (SEM TALISCAS) EM TETO DE AMBIENTES DE ÁREA MENOR QUE 5M², ESPESSURA DE 1,0CM. AF_06/2014 | M2 | 33.84
87417 | APLICAÇÃO MANUAL DE GESSO DESEMPENADO (SEM TALISCAS) EM PAREDES DE AMBIENTES DE ÁREA MAIOR QUE 10M², ESPESSURA DE 0,5CM. AF_06/2014 | M2 | 16.65
87418 | APLICAÇÃO MANUAL DE GESSO DESEMPENADO (SEM TALISCAS) EM PAREDES DE AMBIENTES DE ÁREA ENTRE 5M² E 10M², ESPESSURA DE 0,5CM. AF_06/2014 | M2 | 17.14
87419 | APLICAÇÃO MANUAL DE GESSO DESEMPENADO (SEM TALISCAS) EM PAREDES DE AMBIENTES DE ÁREA MENOR QUE 5M², ESPESSURA DE 0,5CM. AF_06/2014 | M2 | 18.56
87420 | APLICAÇÃO MANUAL DE GESSO DESEMPENADO (SEM TALISCAS) EM PAREDES DE AMBIENTES DE ÁREA MAIOR QUE 10M², ESPESSURA DE 1,0CM. AF_06/2014 | M2 | 25.1
87421 | APLICAÇÃO MANUAL DE GESSO DESEMPENADO (SEM TALISCAS) EM PAREDES DE AMBIENTES DE ÁREA ENTRE 5M² E 10M², ESPESSURA DE 1,0CM. AF_06/2014 | M2 | 25.59
87422 | APLICAÇÃO MANUAL DE GESSO DESEMPENADO (SEM TALISCAS) EM PAREDES DE AMBIENTES DE ÁREA MENOR QUE 5M², ESPESSURA DE 1,0CM. AF_06/2014 | M2 | 27
87423 | APLICAÇÃO MANUAL DE GESSO SARRAFEADO (COM TALISCAS) EM PAREDES DE AMBIENTES DE ÁREA MAIOR QUE 10M², ESPESSURA DE 1,0CM. AF_06/2014 | M2 | 33.11
87424 | APLICAÇÃO MANUAL DE GESSO SARRAFEADO (COM TALISCAS) EM PAREDES DE AMBIENTES DE ÁREA ENTRE 5M² E 10M², ESPESSURA DE 1,0CM. AF_06/2014 | M2 | 33.84
87425 | APLICAÇÃO MANUAL DE GESSO SARRAFEADO (COM TALISCAS) EM PAREDES DE AMBIENTES DE ÁREA MENOR QUE 5M², ESPESSURA DE 1,0CM. AF_06/2014 | M2 | 35.02
87426 | APLICAÇÃO MANUAL DE GESSO SARRAFEADO (COM TALISCAS) EM PAREDES DE AMBIENTES DE ÁREA MAIOR QUE 10M², ESPESSURA DE 1,5CM. AF_06/2014 | M2 | 39
87427 | APLICAÇÃO MANUAL DE GESSO SARRAFEADO (COM TALISCAS) EM PAREDES DE AMBIENTES DE ÁREA ENTRE 5M² E 10M², ESPESSURA DE 1,5CM. AF_06/2014 | M2 | 39.73
87428 | APLICAÇÃO MANUAL DE GESSO SARRAFEADO (COM TALISCAS) EM PAREDES DE AMBIENTES DE ÁREA MENOR QUE 5M², ESPESSURA DE 1,5CM. AF_06/2014 | M2 | 40.91
87429 | APLICAÇÃO DE GESSO PROJETADO COM EQUIPAMENTO DE PROJEÇÃO EM PAREDES DE AMBIENTES DE ÁREA MAIOR QUE 10M², DESEMPENADO (SEM TALISCAS), ESPESSURA DE 0,5CM. AF_06/2014 | M2 | 17.04
87430 | APLICAÇÃO DE GESSO PROJETADO COM EQUIPAMENTO DE PROJEÇÃO EM PAREDES DE AMBIENTES DE ÁREA ENTRE 5M² E 10M², DESEMPENADO (SEM TALISCAS), ESPESSURA DE 0,5CM. AF_06/2014 | M2 | 17.53
87431 | APLICAÇÃO DE GESSO PROJETADO COM EQUIPAMENTO DE PROJEÇÃO EM PAREDES DE AMBIENTES DE ÁREA MENOR QUE 5M², DESEMPENADO (SEM TALISCAS), ESPESSURA DE 0,5CM. AF_06/2014 | M2 | 17.78
87432 | APLICAÇÃO DE GESSO PROJETADO COM EQUIPAMENTO DE PROJEÇÃO EM PAREDES DE AMBIENTES DE ÁREA MAIOR QUE 10M², DESEMPENADO (SEM TALISCAS), ESPESSURA DE 1,0CM. AF_06/2014 | M2 | 24.12
87433 | APLICAÇÃO DE GESSO PROJETADO COM EQUIPAMENTO DE PROJEÇÃO EM PAREDES DE AMBIENTES DE ÁREA ENTRE 5M² E 10M², DESEMPENADO (SEM TALISCAS), ESPESSURA DE 1,0CM. AF_06/2014 | M2 | 25.09
87434 | APLICAÇÃO DE GESSO PROJETADO COM EQUIPAMENTO DE PROJEÇÃO EM PAREDES DE AMBIENTES DE ÁREA MENOR QUE 5M², DESEMPENADO (SEM TALISCAS), ESPESSURA DE 1,0CM. AF_06/2014 | M2 | 25.78
87435 | APLICAÇÃO DE GESSO PROJETADO COM EQUIPAMENTO DE PROJEÇÃO EM PAREDES DE AMBIENTES DE ÁREA MAIOR QUE 10M², SARRAFEADO (COM TALISCAS), ESPESSURA DE 1,0CM. AF_06/2014 | M2 | 27.19
87436 | APLICAÇÃO DE GESSO PROJETADO COM EQUIPAMENTO DE PROJEÇÃO EM PAREDES DE AMBIENTES DE ÁREA ENTRE 5M² E 10M², SARRAFEADO (COM TALISCAS), ESPESSURA DE 1,0CM. AF_06/2014 | M2 | 28.86
87437 | APLICAÇÃO DE GESSO PROJETADO COM EQUIPAMENTO DE PROJEÇÃO EM PAREDES DE AMBIENTES DE ÁREA MENOR QUE 5M², SARRAFEADO (COM TALISCAS), ESPESSURA DE 1,0CM. AF_06/2014 | M2 | 30.03
87438 | APLICAÇÃO DE GESSO PROJETADO COM EQUIPAMENTO DE PROJEÇÃO EM PAREDES DE AMBIENTES DE ÁREA MAIOR QUE 10M², SARRAFEADO (COM TALISCAS), ESPESSURA DE 1,5CM. AF_06/2014 | M2 | 33.35
87439 | APLICAÇÃO DE GESSO PROJETADO COM EQUIPAMENTO DE PROJEÇÃO EM PAREDES DE AMBIENTES DE ÁREA ENTRE 5M² E 10M², SARRAFEADO (COM TALISCAS), ESPESSURA DE 1,5CM. AF_06/2014 | M2 | 35.46
87440 | APLICAÇÃO DE GESSO PROJETADO COM EQUIPAMENTO DE PROJEÇÃO EM PAREDES DE AMBIENTES DE ÁREA MENOR QUE 5M², SARRAFEADO (COM TALISCAS), ESPESSURA DE 1,5CM. AF_06/2014 | M2 | 36.43
87527 | EMBOÇO, PARA RECEBIMENTO DE CERÂMICA, EM ARGAMASSA TRAÇO 1:2:8, PREPARO MECÂNICO COM BETONEIRA 400L, APLICADO MANUALMENTE EM FACES INTERNAS DE PAREDES, PARA AMBIENTE COM ÁREA MENOR QUE 5M2, ESPESSURA DE 20MM, COM EXECUÇÃO DE TALISCAS. AF_06/2014 | M2 | 34.52
87528 | EMBOÇO, PARA RECEBIMENTO DE CERÂMICA, EM ARGAMASSA TRAÇO 1:2:8, PREPARO MANUAL, APLICADO MANUALMENTE EM FACES INTERNAS DE PAREDES, PARA AMBIENTE COM ÁREA MENOR QUE 5M2, ESPESSURA DE 20MM, COM EXECUÇÃO DE TALISCAS. AF_06/2014 | M2 | 39.2
87529 | MASSA ÚNICA, PARA RECEBIMENTO DE PINTURA, EM ARGAMASSA TRAÇO 1:2:8, PREPARO MECÂNICO COM BETONEIRA 400L, APLICADA MANUALMENTE EM FACES INTERNAS DE PAREDES, ESPESSURA DE 20MM, COM EXECUÇÃO DE TALISCAS. AF_06/2014 | M2 | 30.94
87530 | MASSA ÚNICA, PARA RECEBIMENTO DE PINTURA, EM ARGAMASSA TRAÇO 1:2:8, PREPARO MANUAL, APLICADA MANUALMENTE EM FACES INTERNAS DE PAREDES, ESPESSURA DE 20MM, COM EXECUÇÃO DE TALISCAS. AF_06/2014 | M2 | 35.62
87531 | EMBOÇO, PARA RECEBIMENTO DE CERÂMICA, EM ARGAMASSA TRAÇO 1:2:8, PREPARO MECÂNICO COM BETONEIRA 400L, APLICADO MANUALMENTE EM FACES INTERNAS DE PAREDES, PARA AMBIENTE COM ÁREA ENTRE 5M2 E 10M2, ESPESSURA DE 20MM, COM EXECUÇÃO DE TALISCAS. AF_06/2014 | M2 | 29.66
87532 | EMBOÇO, PARA RECEBIMENTO DE CERÂMICA, EM ARGAMASSA TRAÇO 1:2:8, PREPARO MANUAL, APLICADO MANUALMENTE EM FACES INTERNAS DE PAREDES, PARA AMBIENTE COM ÁREA ENTRE 5M2 E 10M2, ESPESSURA DE 20MM, COM EXECUÇÃO DE TALISCAS. AF_06/2014 | M2 | 34.34
87535 | EMBOÇO, PARA RECEBIMENTO DE CERÂMICA, EM ARGAMASSA TRAÇO 1:2:8, PREPARO MECÂNICO COM BETONEIRA 400L, APLICADO MANUALMENTE EM FACES INTERNAS DE PAREDES, PARA AMBIENTE COM ÁREA MAIOR QUE 10M2, ESPESSURA DE 20MM, COM EXECUÇÃO DE TALISCAS. AF_06/2014 | M2 | 26.08
87536 | EMBOÇO, PARA RECEBIMENTO DE CERÂMICA, EM ARGAMASSA TRAÇO 1:2:8, PREPARO MANUAL, APLICADO MANUALMENTE EM FACES INTERNAS DE PAREDES, PARA AMBIENTE COM ÁREA MAIOR QUE 10M2, ESPESSURA DE 20MM, COM EXECUÇÃO DE TALISCAS. AF_06/2014 | M2 | 30.76
87537 | EMBOÇO, PARA RECEBIMENTO DE CERÂMICA, EM ARGAMASSA INDUSTRIALIZADA, PREPARO MECÂNICO, APLICADO COM EQUIPAMENTO DE MISTURA E PROJEÇÃO DE 1,5 M3/H DE ARGAMASSA EM FACES INTERNAS DE PAREDES, PARA AMBIENTE COM ÁREA MENOR QUE 5M2, ESPESSURA DE 20MM, COM EXECUÇÃO DE TALISCAS. AF_06/2014 | M2 | 70.84
87538 | MASSA ÚNICA, PARA RECEBIMENTO DE PINTURA, EM ARGAMASSA INDUSTRIALIZADA, PREPARO MECÂNICO, APLICADO COM EQUIPAMENTO DE MISTURA E PROJEÇÃO DE 1,5 M3/H DE ARGAMASSA EM FACES INTERNAS DE PAREDES, ESPESSURA DE 20MM, COM EXECUÇÃO DE TALISCAS. AF_06/2014 | M2 | 67.76
87539 | EMBOÇO, PARA RECEBIMENTO DE CERÂMICA, EM ARGAMASSA INDUSTRIALIZADA, PREPARO MECÂNICO, APLICADO COM EQUIPAMENTO DE MISTURA E PROJEÇÃO DE 1,5 M3/H DE ARGAMASSA EM FACES INTERNAS DE PAREDES, PARA AMBIENTE COM ÁREA ENTRE 5M2 E 10M2, ESPESSURA DE 20MM, COM EXECUÇÃO DE TALISCAS. AF_06/2014 | M2 | 66.66
87541 | EMBOÇO, PARA RECEBIMENTO DE CERÂMICA, EM ARGAMASSA INDUSTRIALIZADA, PREPARO MECÂNICO, APLICADO COM EQUIPAMENTO DE MISTURA E PROJEÇÃO DE 1,5 M3/H DE ARGAMASSA EM FACES INTERNAS DE PAREDES, PARA AMBIENTE COM ÁREA MAIOR QUE 10M2, ESPESSURA DE 20MM, COM EXECUÇÃO DE TALISCAS. AF_06/2014 | M2 | 63.6
87543 | MASSA ÚNICA, PARA RECEBIMENTO DE PINTURA OU CERÂMICA, ARGAMASSA INDUSTRIALIZADA, PREPARO MECÂNICO, APLICADO COM EQUIPAMENTO DE MISTURA E PROJEÇÃO DE 1,5 M3/H EM FACES INTERNAS DE PAREDES, ESPESSURA DE 5MM, SEM EXECUÇÃO DE TALISCAS. AF_06/2014 | M2 | 22.34
87545 | EMBOÇO, PARA RECEBIMENTO DE CERÂMICA, EM ARGAMASSA TRAÇO 1:2:8, PREPARO MECÂNICO COM BETONEIRA 400L, APLICADO MANUALMENTE EM FACES INTERNAS DE PAREDES, PARA AMBIENTE COM ÁREA MENOR QUE 5M2, ESPESSURA DE 10MM, COM EXECUÇÃO DE TALISCAS. AF_06/2014 | M2 | 23.83
87546 | EMBOÇO, PARA RECEBIMENTO DE CERÂMICA, EM ARGAMASSA TRAÇO 1:2:8, PREPARO MANUAL, APLICADO MANUALMENTE EM FACES INTERNAS DE PAREDES, PARA AMBIENTE COM ÁREA MENOR QUE 5M2, ESPESSURA DE 10MM, COM EXECUÇÃO DE TALISCAS. AF_06/2014 | M2 | 26.48
87547 | MASSA ÚNICA, PARA RECEBIMENTO DE PINTURA, EM ARGAMASSA TRAÇO 1:2:8, PREPARO MECÂNICO COM BETONEIRA 400L, APLICADA MANUALMENTE EM FACES INTERNAS DE PAREDES, ESPESSURA DE 10MM, COM EXECUÇÃO DE TALISCAS. AF_06/2014 | M2 | 20.27
87548 | MASSA ÚNICA, PARA RECEBIMENTO DE PINTURA, EM ARGAMASSA TRAÇO 1:2:8, PREPARO MANUAL, APLICADA MANUALMENTE EM FACES INTERNAS DE PAREDES, ESPESSURA DE 10MM, COM EXECUÇÃO DE TALISCAS. AF_06/2014 | M2 | 22.92
87549 | EMBOÇO, PARA RECEBIMENTO DE CERÂMICA, EM ARGAMASSA TRAÇO 1:2:8, PREPARO MECÂNICO COM BETONEIRA 400L, APLICADO MANUALMENTE EM FACES INTERNAS DE PAREDES, PARA AMBIENTE COM ÁREA ENTRE 5M2 E 10M2, ESPESSURA DE 10MM, COM EXECUÇÃO DE TALISCAS. AF_06/2014 | M2 | 18.97
87550 | EMBOÇO, PARA RECEBIMENTO DE CERÂMICA, EM ARGAMASSA TRAÇO 1:2:8, PREPARO MANUAL, APLICADO MANUALMENTE EM FACES INTERNAS DE PAREDES, PARA AMBIENTE COM ÁREA ENTRE 5M2 E 10M2, ESPESSURA DE 10MM, COM EXECUÇÃO DE TALISCAS. AF_06/2014 | M2 | 21.62
87553 | EMBOÇO, PARA RECEBIMENTO DE CERÂMICA, EM ARGAMASSA TRAÇO 1:2:8, PREPARO MECÂNICO COM BETONEIRA 400L, APLICADO MANUALMENTE EM FACES INTERNAS DE PAREDES, PARA AMBIENTE COM ÁREA MAIOR QUE 10M2, ESPESSURA DE 10MM, COM EXECUÇÃO DE TALISCAS. AF_06/2014 | M2 | 15.39
87554 | EMBOÇO, PARA RECEBIMENTO DE CERÂMICA, EM ARGAMASSA TRAÇO 1:2:8, PREPARO MANUAL, APLICADO MANUALMENTE EM FACES INTERNAS DE PAREDES, PARA AMBIENTE COM ÁREA MAIOR QUE 10M2, ESPESSURA DE 10MM, COM EXECUÇÃO DE TALISCAS. AF_06/2014 | M2 | 18.04
87555 | EMBOÇO, PARA RECEBIMENTO DE CERÂMICA, EM ARGAMASSA INDUSTRIALIZADA, PREPARO MECÂNICO, APLICADO COM EQUIPAMENTO DE MISTURA E PROJEÇÃO DE 1,5 M3/H DE ARGAMASSA EM FACES INTERNAS DE PAREDES, PARA AMBIENTE COM ÁREA MENOR QUE 5M2, ESPESSURA DE 10MM, COM EXECUÇÃO DE TALISCAS. AF_06/2014 | M2 | 43.3
87556 | MASSA ÚNICA, PARA RECEBIMENTO DE PINTURA, EM ARGAMASSA INDUSTRIALIZADA, PREPARO MECÂNICO, APLICADO COM EQUIPAMENTO DE MISTURA E PROJEÇÃO DE 1,5 M3/H DE ARGAMASSA EM FACES INTERNAS DE PAREDES, ESPESSURA DE 10MM, COM EXECUÇÃO DE TALISCAS. AF_06/2014 | M2 | 40.25
87557 | EMBOÇO, PARA RECEBIMENTO DE CERÂMICA, EM ARGAMASSA INDUSTRIALIZADA, PREPARO MECÂNICO, APLICADO COM EQUIPAMENTO DE MISTURA E PROJEÇÃO DE 1,5 M3/H DE ARGAMASSA EM FACES INTERNAS DE PAREDES, PARA AMBIENTE COM ÁREA ENTRE 5M2 E 10M2, ESPESSURA DE 10MM, COM EXECUÇÃO DE TALISCAS. AF_06/2014 | M2 | 39.14
87559 | EMBOÇO, PARA RECEBIMENTO DE CERÂMICA, EM ARGAMASSA INDUSTRIALIZADA, PREPARO MECÂNICO, APLICADO COM EQUIPAMENTO DE MISTURA E PROJEÇÃO DE 1,5 M3/H DE ARGAMASSA EM FACES INTERNAS DE PAREDES, PARA AMBIENTE COM ÁREA MAIOR QUE 10M2, ESPESSURA DE 10MM, COM EXECUÇÃO DE TALISCAS. AF_06/2014 | M2 | 36.06
87561 | MASSA ÚNICA, PARA RECEBIMENTO DE PINTURA OU CERÂMICA, EM ARGAMASSA INDUSTRIALIZADA, PREPARO MECÂNICO, APLICADO COM EQUIPAMENTO DE MISTURA E PROJEÇÃO DE 1,5 M3/H DE ARGAMASSA EM FACES INTERNAS DE PAREDES, ESPESSURA DE 10MM, SEM EXECUÇÃO DE TALISCAS. AF_06/2014 | M2 | 39.41
87775 | EMBOÇO OU MASSA ÚNICA EM ARGAMASSA TRAÇO 1:2:8, PREPARO MECÂNICO COM BETONEIRA 400 L, APLICADA MANUALMENTE EM PANOS DE FACHADA COM PRESENÇA DE VÃOS, ESPESSURA DE 25 MM. AF_06/2014 | M2 | 52.07
87777 | EMBOÇO OU MASSA ÚNICA EM ARGAMASSA TRAÇO 1:2:8, PREPARO MANUAL, APLICADA MANUALMENTE EM PANOS DE FACHADA COM PRESENÇA DE VÃOS, ESPESSURA DE 25 MM. AF_06/2014 | M2 | 55.97
87778 | EMBOÇO OU MASSA ÚNICA EM ARGAMASSA INDUSTRIALIZADA, PREPARO MECÂNICO E APLICAÇÃO COM EQUIPAMENTO DE MISTURA E PROJEÇÃO DE 1,5 M3/H DE ARGAMASSA EM PANOS DE FACHADA COM PRESENÇA DE VÃOS, ESPESSURA DE 25 MM. AF_06/2014 | M2 | 79.75
87779 | EMBOÇO OU MASSA ÚNICA EM ARGAMASSA TRAÇO 1:2:8, PREPARO MECÂNICO COM BETONEIRA 400 L, APLICADA MANUALMENTE EM PANOS DE FACHADA COM PRESENÇA DE VÃOS, ESPESSURA DE 35 MM. AF_06/2014 | M2 | 60.14
87781 | EMBOÇO OU MASSA ÚNICA EM ARGAMASSA TRAÇO 1:2:8, PREPARO MANUAL, APLICADA MANUALMENTE EM PANOS DE FACHADA COM PRESENÇA DE VÃOS, ESPESSURA DE 35 MM. AF_06/2014 | M2 | 65.38
87783 | EMBOÇO OU MASSA ÚNICA EM ARGAMASSA INDUSTRIALIZADA, PREPARO MECÂNICO E APLICAÇÃO COM EQUIPAMENTO DE MISTURA E PROJEÇÃO DE 1,5 M3/H DE ARGAMASSA EM PANOS DE FACHADA COM PRESENÇA DE VÃOS, ESPESSURA DE 35 MM. AF_06/2014 | M2 | 99.24
87784 | EMBOÇO OU MASSA ÚNICA EM ARGAMASSA TRAÇO 1:2:8, PREPARO MECÂNICO COM BETONEIRA 400 L, APLICADA MANUALMENTE EM PANOS DE FACHADA COM PRESENÇA DE VÃOS, ESPESSURA DE 45 MM. AF_06/2014 | M2 | 68.2
87786 | EMBOÇO OU MASSA ÚNICA EM ARGAMASSA TRAÇO 1:2:8, PREPARO MANUAL, APLICADA MANUALMENTE EM PANOS DE FACHADA COM PRESENÇA DE VÃOS, ESPESSURA DE 45 MM. AF_06/2014 | M2 | 74.77
87787 | EMBOÇO OU MASSA ÚNICA EM ARGAMASSA INDUSTRIALIZADA, PREPARO MECÂNICO E APLICAÇÃO COM EQUIPAMENTO DE MISTURA E PROJEÇÃO DE 1,5 M3/H DE ARGAMASSA EM PANOS DE FACHADA COM PRESENÇA DE VÃOS, ESPESSURA DE 45 MM. AF_06/2014 | M2 | 118.75
87788 | EMBOÇO OU MASSA ÚNICA EM ARGAMASSA TRAÇO 1:2:8, PREPARO MECÂNICO COM BETONEIRA 400 L, APLICADA MANUALMENTE EM PANOS DE FACHADA COM PRESENÇA DE VÃOS, ESPESSURA MAIOR OU IGUAL A 50 MM. AF_06/2014 | M2 | 88.02
87790 | EMBOÇO OU MASSA ÚNICA EM ARGAMASSA TRAÇO 1:2:8, PREPARO MANUAL, APLICADA MANUALMENTE EM PANOS DE FACHADA COM PRESENÇA DE VÃOS, ESPESSURA MAIOR OU IGUAL A 50 MM. AF_06/2014 | M2 | 95.25
87791 | EMBOÇO OU MASSA ÚNICA EM ARGAMASSA INDUSTRIALIZADA, PREPARO MECÂNICO E APLICAÇÃO COM EQUIPAMENTO DE MISTURA E PROJEÇÃO DE 1,5 M3/H DE ARGAMASSA EM PANOS DE FACHADA COM PRESENÇA DE VÃOS, ESPESSURA MAIOR OU IGUAL A 50 MM. AF_06/2014 | M2 | 140.17
87792 | EMBOÇO OU MASSA ÚNICA EM ARGAMASSA TRAÇO 1:2:8, PREPARO MECÂNICO COM BETONEIRA 400 L, APLICADA MANUALMENTE EM PANOS CEGOS DE FACHADA (SEM PRESENÇA DE VÃOS), ESPESSURA DE 25 MM. AF_06/2014 | M2 | 34.56
87794 | EMBOÇO OU MASSA ÚNICA EM ARGAMASSA TRAÇO 1:2:8, PREPARO MANUAL, APLICADA MANUALMENTE EM PANOS CEGOS DE FACHADA (SEM PRESENÇA DE VÃOS), ESPESSURA DE 25 MM. AF_06/2014 | M2 | 38.21
87795 | EMBOÇO OU MASSA ÚNICA EM ARGAMASSA INDUSTRIALIZADA, PREPARO MECÂNICO E APLICAÇÃO COM EQUIPAMENTO DE MISTURA E PROJEÇÃO DE 1,5 M3/H DE ARGAMASSA EM PANOS CEGOS DE FACHADA (SEM PRESENÇA DE VÃOS), ESPESSURA DE 25 MM. AF_06/2014 | M2 | 60
87797 | EMBOÇO OU MASSA ÚNICA EM ARGAMASSA TRAÇO 1:2:8, PREPARO MECÂNICO COM BETONEIRA 400 L, APLICADA MANUALMENTE EM PANOS CEGOS DE FACHADA (SEM PRESENÇA DE VÃOS), ESPESSURA DE 35 MM. AF_06/2014 | M2 | 42.33
87799 | EMBOÇO OU MASSA ÚNICA EM ARGAMASSA TRAÇO 1:2:8, PREPARO MANUAL, APLICADA MANUALMENTE EM PANOS CEGOS DE FACHADA (SEM PRESENÇA DE VÃOS), ESPESSURA DE 35 MM. AF_06/2014 | M2 | 47.22
87800 | EMBOÇO OU MASSA ÚNICA EM ARGAMASSA INDUSTRIALIZADA, PREPARO MECÂNICO E APLICAÇÃO COM EQUIPAMENTO DE MISTURA E PROJEÇÃO DE 1,5 M3/H DE ARGAMASSA EM PANOS CEGOS DE FACHADA (SEM PRESENÇA DE VÃOS), ESPESSURA DE 35 MM. AF_06/2014 | M2 | 78.46
87801 | EMBOÇO OU MASSA ÚNICA EM ARGAMASSA TRAÇO 1:2:8, PREPARO MECÂNICO COM BETONEIRA 400 L, APLICADA MANUALMENTE EM PANOS CEGOS DE FACHADA (SEM PRESENÇA DE VÃOS), ESPESSURA DE 45 MM. AF_06/2014 | M2 | 50.1
87803 | EMBOÇO OU MASSA ÚNICA EM ARGAMASSA TRAÇO 1:2:8, PREPARO MANUAL, APLICADA MANUALMENTE EM PANOS CEGOS DE FACHADA (SEM PRESENÇA DE VÃOS), ESPESSURA DE 45 MM. AF_06/2014 | M2 | 56.23
87804 | EMBOÇO OU MASSA ÚNICA EM ARGAMASSA INDUSTRIALIZADA, PREPARO MECÂNICO E APLICAÇÃO COM EQUIPAMENTO DE MISTURA E PROJEÇÃO DE 1,5 M3/H DE ARGAMASSA EM PANOS CEGOS DE FACHADA (SEM PRESENÇA DE VÃOS), ESPESSURA DE 45 MM. AF_06/2014 | M2 | 96.91
87805 | EMBOÇO OU MASSA ÚNICA EM ARGAMASSA TRAÇO 1:2:8, PREPARO MECÂNICO COM BETONEIRA 400 L, APLICADA MANUALMENTE EM PANOS CEGOS DE FACHADA (SEM PRESENÇA DE VÃOS), ESPESSURA MAIOR OU IGUAL A 50 MM. AF_06/2014 | M2 | 57.6
87807 | EMBOÇO OU MASSA ÚNICA EM ARGAMASSA TRAÇO 1:2:8, PREPARO MANUAL, APLICADA MANUALMENTE EM PANOS CEGOS DE FACHADA (SEM PRESENÇA DE VÃOS), ESPESSURA MAIOR OU IGUAL A 50 MM. AF_06/2014 | M2 | 64.36
87808 | EMBOÇO OU MASSA ÚNICA EM ARGAMASSA INDUSTRIALIZADA, PREPARO MECÂNICO E APLICAÇÃO COM EQUIPAMENTO DE MISTURA E PROJEÇÃO DE 1,5 M3/H DE ARGAMASSA EM PANOS CEGOS DE FACHADA (SEM PRESENÇA DE VÃOS), ESPESSURA MAIOR OU IGUAL A 50 MM. AF_06/2014 | M2 | 105.68
87809 | EMBOÇO OU MASSA ÚNICA EM ARGAMASSA TRAÇO 1:2:8, PREPARO MECÂNICO COM BETONEIRA 400 L, APLICADA MANUALMENTE EM SUPERFÍCIES EXTERNAS DA SACADA, ESPESSURA DE 25 MM, SEM USO DE TELA METÁLICA DE REFORÇO CONTRA FISSURAÇÃO. AF_06/2014 | M2 | 82.2
87811 | EMBOÇO OU MASSA ÚNICA EM ARGAMASSA TRAÇO 1:2:8, PREPARO MANUAL, APLICADA MANUALMENTE EM SUPERFÍCIES EXTERNAS DA SACADA, ESPESSURA DE 25 MM, SEM USO DE TELA METÁLICA DE REFORÇO CONTRA FISSURAÇÃO. AF_06/2014 | M2 | 85.85
87812 | EMBOÇO OU MASSA ÚNICA EM ARGAMASSA INDUSTRIALIZADA, PREPARO MECÂNICO E APLICAÇÃO COM EQUIPAMENTO DE MISTURA E PROJEÇÃO DE 1,5 M3/H EM SUPERFÍCIES EXTERNAS DA SACADA, ESPESSURA 25 MM, SEM USO DE TELA METÁLICA. AF_06/2014 | M2 | 107.18
87813 | EMBOÇO OU MASSA ÚNICA EM ARGAMASSA TRAÇO 1:2:8, PREPARO MECÂNICO COM BETONEIRA 400 L, APLICADA MANUALMENTE EM SUPERFÍCIES EXTERNAS DA SACADA, ESPESSURA DE 35 MM, SEM USO DE TELA METÁLICA DE REFORÇO CONTRA FISSURAÇÃO. AF_06/2014 | M2 | 89.98
87815 | EMBOÇO OU MASSA ÚNICA EM ARGAMASSA TRAÇO 1:2:8, PREPARO MANUAL, APLICADA MANUALMENTE EM SUPERFÍCIES EXTERNAS DA SACADA, ESPESSURA DE 35 MM, SEM USO DE TELA METÁLICA DE REFORÇO CONTRA FISSURAÇÃO. AF_06/2014 | M2 | 94.87
87816 | EMBOÇO OU MASSA ÚNICA EM ARGAMASSA INDUSTRIALIZADA, PREPARO MECÂNICO E APLICAÇÃO COM EQUIPAMENTO DE MISTURA E PROJEÇÃO DE 1,5 M3/H EM SUPERFÍCIES EXTERNAS DA SACADA, ESPESSURA 35 MM, SEM USO DE TELA METÁLICA. AF_06/2014 | M2 | 125.66
87817 | EMBOÇO OU MASSA ÚNICA EM ARGAMASSA TRAÇO 1:2:8, PREPARO MECÂNICO COM BETONEIRA 400 L, APLICADA MANUALMENTE EM SUPERFÍCIES EXTERNAS DA SACADA, ESPESSURA DE 45 MM, SEM USO DE TELA METÁLICA DE REFORÇO CONTRA FISSURAÇÃO. AF_06/2014 | M2 | 97.3
87819 | EMBOÇO OU MASSA ÚNICA EM ARGAMASSA TRAÇO 1:2:8, PREPARO MANUAL, APLICADA MANUALMENTE EM SUPERFÍCIES EXTERNAS DA SACADA, ESPESSURA DE 45 MM, SEM USO DE TELA METÁLICA DE REFORÇO CONTRA FISSURAÇÃO. AF_06/2014 | M2 | 103.43
87820 | EMBOÇO OU MASSA ÚNICA EM ARGAMASSA INDUSTRIALIZADA, PREPARO MECÂNICO E APLICAÇÃO COM EQUIPAMENTO DE MISTURA E PROJEÇÃO DE 1,5 M3/H EM SUPERFÍCIES EXTERNAS DA SACADA, ESPESSURA 45 MM, SEM USO DE TELA METÁLICA. AF_06/2014 | M2 | 144.11
87821 | EMBOÇO OU MASSA ÚNICA EM ARGAMASSA TRAÇO 1:2:8, PREPARO MECÂNICO COM BETONEIRA 400 L, APLICADA MANUALMENTE EM SUPERFÍCIES EXTERNAS DA SACADA, ESPESSURA MAIOR OU IGUAL A 50 MM, SEM USO DE TELA METÁLICA DE REFORÇO CONTRA FISSURAÇÃO. AF_06/2014 | M2 | 141.4
87823 | EMBOÇO OU MASSA ÚNICA EM ARGAMASSA TRAÇO 1:2:8, PREPARO MANUAL, APLICADA MANUALMENTE EM SUPERFÍCIES EXTERNAS DA SACADA, ESPESSURA MAIOR OU IGUAL A 50 MM, SEM USO DE TELA METÁLICA DE REFORÇO CONTRA FISSURAÇÃO. AF_06/2014 | M2 | 148.16
87824 | EMBOÇO OU MASSA ÚNICA EM ARGAMASSA INDUSTRIALIZADA, PREPARO MECÂNICO E APLICAÇÃO COM EQUIPAMENTO DE MISTURA E PROJEÇÃO DE 1,5 M3/H EM SUPERFÍCIES EXTERNAS DA SACADA, ESPESSURA MAIOR OU IGUAL A 50 MM, SEM USO DE TELA METÁLICA. AF_06/2014 | M2 | 189.04
87825 | EMBOÇO OU MASSA ÚNICA EM ARGAMASSA TRAÇO 1:2:8, PREPARO MECÂNICO COM BETONEIRA 400 L, APLICADA MANUALMENTE NAS PAREDES INTERNAS DA SACADA, ESPESSURA DE 25 MM, SEM USO DE TELA METÁLICA DE REFORÇO CONTRA FISSURAÇÃO. AF_06/2014 | M2 | 64.17
87827 | EMBOÇO OU MASSA ÚNICA EM ARGAMASSA TRAÇO 1:2:8, PREPARO MANUAL, APLICADA MANUALMENTE NAS PAREDES INTERNAS DA SACADA, ESPESSURA DE 25 MM, SEM USO DE TELA METÁLICA DE REFORÇO CONTRA FISSURAÇÃO. AF_06/2014 | M2 | 68.63
87828 | EMBOÇO OU MASSA ÚNICA EM ARGAMASSA INDUSTRIALIZADA, PREPARO MECÂNICO E APLICAÇÃO COM EQUIPAMENTO DE MISTURA E PROJEÇÃO DE 1,5 M3/H NAS PAREDES INTERNAS DA SACADA, ESPESSURA 25 MM, SEM USO DE TELA METÁLICA. AF_06/2014 | M2 | 96.65
87829 | EMBOÇO OU MASSA ÚNICA EM ARGAMASSA TRAÇO 1:2:8, PREPARO MECÂNICO COM BETONEIRA 400 L, APLICADA MANUALMENTE NAS PAREDES INTERNAS DA SACADA, ESPESSURA DE 35 MM, SEM USO DE TELA METÁLICA DE REFORÇO CONTRA FISSURAÇÃO. AF_06/2014 | M2 | 72.85
87831 | EMBOÇO OU MASSA ÚNICA EM ARGAMASSA TRAÇO 1:2:8, PREPARO MANUAL, APLICADA MANUALMENTE NAS PAREDES INTERNAS DA SACADA, ESPESSURA DE 35 MM, SEM USO DE TELA METÁLICA DE REFORÇO CONTRA FISSURAÇÃO. AF_06/2014 | M2 | 78.83
87832 | EMBOÇO OU MASSA ÚNICA EM ARGAMASSA INDUSTRIALIZADA, PREPARO MECÂNICO E APLICAÇÃO COM EQUIPAMENTO DE MISTURA E PROJEÇÃO DE 1,5 M3/H DE ARGAMASSA NAS PAREDES INTERNAS DA SACADA, ESPESSURA 35 MM, SEM USO DE TELA METÁLICA. AF_06/2014 | M2 | 118.38
87834 | REVESTIMENTO DECORATIVO MONOCAMADA APLICADO MANUALMENTE EM PANOS CEGOS DA FACHADA DE UM EDIFÍCIO DE ESTRUTURA CONVENCIONAL, COM ACABAMENTO RASPADO. AF_06/2014 | M2 | 166.06
87835 | REVESTIMENTO DECORATIVO MONOCAMADA APLICADO MANUALMENTE EM PANOS CEGOS DA FACHADA DE UM EDIFÍCIO DE ALVENARIA ESTRUTURAL, COM ACABAMENTO RASPADO. AF_06/2014 | M2 | 115.71
87836 | REVESTIMENTO DECORATIVO MONOCAMADA APLICADO COM EQUIPAMENTO DE PROJEÇÃO EM PANOS CEGOS DA FACHADA DE UM EDIFÍCIO DE ESTRUTURA CONVENCIONAL, COM ACABAMENTO RASPADO. AF_06/2014 | M2 | 158.38
87837 | REVESTIMENTO DECORATIVO MONOCAMADA APLICADO COM EQUIPAMENTO DE PROJEÇÃO EM PANOS CEGOS DA FACHADA DE UM EDIFÍCIO DE ALVENARIA ESTRUTURAL, COM ACABAMENTO RASPADO. AF_06/2014 | M2 | 108.88
87838 | REVESTIMENTO DECORATIVO MONOCAMADA APLICADO MANUALMENTE EM PANOS DA FACHADA COM PRESENÇA DE VÃOS, DE UM EDIFÍCIO DE ESTRUTURA CONVENCIONAL E ACABAMENTO RASPADO. AF_06/2014 | M2 | 172.88
87839 | REVESTIMENTO DECORATIVO MONOCAMADA APLICADO MANUALMENTE EM PANOS DA FACHADA COM PRESENÇA DE VÃOS, DE UM EDIFÍCIO DE ALVENARIA ESTRUTURAL E ACABAMENTO RASPADO. AF_06/2014 | M2 | 121.1
87840 | REVESTIMENTO DECORATIVO MONOCAMADA APLICADO COM EQUIPAMENTO DE PROJEÇÃO EM PANOS DA FACHADA COM PRESENÇA DE VÃOS, DE UM EDIFÍCIO DE ESTRUTURA CONVENCIONAL E ACABAMENTO RASPADO. AF_06/2014 | M2 | 163.37
87841 | REVESTIMENTO DECORATIVO MONOCAMADA APLICADO COM EQUIPAMENTO DE PROJEÇÃO EM PANOS DA FACHADA COM PRESENÇA DE VÃOS, DE UM EDIFÍCIO DE ALVENARIA ESTRUTURAL E ACABAMENTO RASPADO. AF_06/2014 | M2 | 112.44
87842 | REVESTIMENTO DECORATIVO MONOCAMADA APLICADO MANUALMENTE EM SUPERFÍCIES EXTERNAS DA SACADA DE UM EDIFÍCIO DE ESTRUTURA CONVENCIONAL E ACABAMENTO RASPADO. AF_06/2014 | M2 | 177.59
87843 | REVESTIMENTO DECORATIVO MONOCAMADA APLICADO MANUALMENTE EM SUPERFÍCIES EXTERNAS DA SACADA DE UM EDIFÍCIO DE ALVENARIA ESTRUTURAL E ACABAMENTO RASPADO. AF_06/2014 | M2 | 131.85
87844 | REVESTIMENTO DECORATIVO MONOCAMADA APLICADO COM EQUIPAMENTO DE PROJEÇÃO EM SUPERFÍCIES EXTERNAS DA SACADA DE UM EDIFÍCIO DE ESTRUTURA CONVENCIONAL E ACABAMENTO RASPADO. AF_06/2014 | M2 | 163.28
87845 | REVESTIMENTO DECORATIVO MONOCAMADA APLICADO COM EQUIPAMENTO DE PROJEÇÃO EM SUPERFÍCIES EXTERNAS DA SACADA DE UM EDIFÍCIO DE ALVENARIA ESTRUTURAL E ACABAMENTO RASPADO. AF_06/2014 | M2 | 118.42
87846 | REVESTIMENTO DECORATIVO MONOCAMADA APLICADO MANUALMENTE EM PANOS CEGOS DA FACHADA DE UM EDIFÍCIO DE ESTRUTURA CONVENCIONAL, COM ACABAMENTO TRAVERTINO. AF_06/2014 | M2 | 180.5
87847 | REVESTIMENTO DECORATIVO MONOCAMADA APLICADO MANUALMENTE EM PANOS CEGOS DA FACHADA DE UM EDIFÍCIO DE ALVENARIA ESTRUTURAL, COM ACABAMENTO TRAVERTINO. AF_06/2014 | M2 | 130.14
87848 | REVESTIMENTO DECORATIVO MONOCAMADA APLICADO COM EQUIPAMENTO DE PROJEÇÃO EM PANOS CEGOS DA FACHADA DE UM EDIFÍCIO DE ESTRUTURA CONVENCIONAL, COM ACABAMENTO TRAVERTINO. AF_06/2014 | M2 | 171.46
87849 | REVESTIMENTO DECORATIVO MONOCAMADA APLICADO COM EQUIPAMENTO DE PROJEÇÃO EM PANOS CEGOS DA FACHADA DE UM EDIFÍCIO DE ALVENARIA ESTRUTURAL, COM ACABAMENTO TRAVERTINO. AF_06/2014 | M2 | 121.97
87850 | REVESTIMENTO DECORATIVO MONOCAMADA APLICADO MANUALMENTE EM PANOS DA FACHADA COM PRESENÇA DE VÃOS, DE UM EDIFÍCIO DE ESTRUTURA CONVENCIONAL E ACABAMENTO TRAVERTINO. AF_06/2014 | M2 | 187.33
87851 | REVESTIMENTO DECORATIVO MONOCAMADA APLICADO MANUALMENTE EM PANOS DA FACHADA COM PRESENÇA DE VÃOS, DE UM EDIFÍCIO DE ALVENARIA ESTRUTURAL E ACABAMENTO TRAVERTINO. AF_06/2014 | M2 | 135.56
87852 | REVESTIMENTO DECORATIVO MONOCAMADA APLICADO COM EQUIPAMENTO DE PROJEÇÃO EM PANOS DA FACHADA COM PRESENÇA DE VÃOS, DE UM EDIFÍCIO DE ESTRUTURA CONVENCIONAL E ACABAMENTO TRAVERTINO. AF_06/2014 | M2 | 176.43
87853 | REVESTIMENTO DECORATIVO MONOCAMADA APLICADO COM EQUIPAMENTO DE PROJEÇÃO EM PANOS DA FACHADA COM PRESENÇA DE VÃOS, DE UM EDIFÍCIO DE ALVENARIA ESTRUTURAL E ACABAMENTO TRAVERTINO. AF_06/2014 | M2 | 125.5
87854 | REVESTIMENTO DECORATIVO MONOCAMADA APLICADO MANUALMENTE EM SUPERFÍCIES EXTERNAS DA SACADA DE UM EDIFÍCIO DE ESTRUTURA CONVENCIONAL E ACABAMENTO TRAVERTINO. AF_06/2014 | M2 | 192.02
87855 | REVESTIMENTO DECORATIVO MONOCAMADA APLICADO MANUALMENTE EM SUPERFÍCIES EXTERNAS DA SACADA DE UM EDIFÍCIO DE ALVENARIA ESTRUTURAL E ACABAMENTO TRAVERTINO. AF_06/2014 | M2 | 146.31
87856 | REVESTIMENTO DECORATIVO MONOCAMADA APLICADO COM EQUIPAMENTO DE PROJEÇÃO EM SUPERFÍCIES EXTERNAS DA SACADA DE UM EDIFÍCIO DE ESTRUTURA CONVENCIONAL E ACABAMENTO TRAVERTINO. AF_06/2014 | M2 | 176.37
87857 | REVESTIMENTO DECORATIVO MONOCAMADA APLICADO COM EQUIPAMENTO DE PROJEÇÃO EM SUPERFÍCIES EXTERNAS DA SACADA DE UM EDIFÍCIO DE ALVENARIA ESTRUTURAL E ACABAMENTO TRAVERTINO. AF_06/2014 | M2 | 131.48
87858 | REVESTIMENTO DECORATIVO MONOCAMADA APLICADO MANUALMENTE NAS PAREDES INTERNAS DA SACADA COM ACABAMENTO RASPADO. AF_06/2014 | M2 | 126.15
87859 | REVESTIMENTO DECORATIVO MONOCAMADA APLICADO MANUALMENTE NAS PAREDES INTERNAS DA SACADA COM ACABAMENTO TRAVERTINO. AF_06/2014 | M2 | 146.5
89048 | (COMPOSIÇÃO REPRESENTATIVA) DO SERVIÇO DE EMBOÇO/MASSA ÚNICA, TRAÇO 1:2:8, PREPARO MECÂNICO, COM BETONEIRA DE 400L, EM PAREDES DE AMBIENTES INTERNOS, COM EXECUÇÃO DE TALISCAS, PARA EDIFICAÇÃO HABITACIONAL MULTIFAMILIAR (PRÉDIO). AF_11/2014 | M2 | 31.7
89049 | (COMPOSIÇÃO REPRESENTATIVA) DO SERVIÇO DE APLICAÇÃO MANUAL DE GESSO DESEMPENADO (SEM TALISCAS) EM TETO, ESPESSURA 0,5 CM, PARA EDIFICAÇÃO HABITACIONAL MULTIFAMILIAR (PRÉDIO). AF_11/2014 | M2 | 21.75
89173 | (COMPOSIÇÃO REPRESENTATIVA) DO SERVIÇO DE EMBOÇO/MASSA ÚNICA, APLICADO MANUALMENTE, TRAÇO 1:2:8, EM BETONEIRA DE 400L, PAREDES INTERNAS, COM EXECUÇÃO DE TALISCAS, EDIFICAÇÃO HABITACIONAL UNIFAMILIAR (CASAS) E EDIFICAÇÃO PÚBLICA PADRÃO. AF_12/2014 | M2 | 31.12
90406 | MASSA ÚNICA, PARA RECEBIMENTO DE PINTURA, EM ARGAMASSA TRAÇO 1:2:8, PREPARO MECÂNICO COM BETONEIRA 400L, APLICADA MANUALMENTE EM TETO, ESPESSURA DE 20MM, COM EXECUÇÃO DE TALISCAS. AF_03/2015 | M2 | 41.4
90407 | MASSA ÚNICA, PARA RECEBIMENTO DE PINTURA, EM ARGAMASSA TRAÇO 1:2:8, PREPARO MANUAL, APLICADA MANUALMENTE EM TETO, ESPESSURA DE 20MM, COM EXECUÇÃO DE TALISCAS. AF_03/2015 | M2 | 46.08
90408 | MASSA ÚNICA, PARA RECEBIMENTO DE PINTURA, EM ARGAMASSA TRAÇO 1:2:8, PREPARO MECÂNICO COM BETONEIRA 400L, APLICADA MANUALMENTE EM TETO, ESPESSURA DE 10MM, COM EXECUÇÃO DE TALISCAS. AF_03/2015 | M2 | 30.42
90409 | MASSA ÚNICA, PARA RECEBIMENTO DE PINTURA, EM ARGAMASSA TRAÇO 1:2:8, PREPARO MANUAL, APLICADA MANUALMENTE EM TETO, ESPESSURA DE 10MM, COM EXECUÇÃO DE TALISCAS. AF_03/2015 | M2 | 33.07
87242 | REVESTIMENTO CERÂMICO PARA PAREDES EXTERNAS EM PASTILHAS DE PORCELANA 5 X 5 CM (PLACAS DE 30 X 30 CM), ALINHADAS A PRUMO, APLICADO EM PANOS COM VÃOS. AF_06/2014 | M2 | 207.14
87243 | REVESTIMENTO CERÂMICO PARA PAREDES EXTERNAS EM PASTILHAS DE PORCELANA 5 X 5 CM (PLACAS DE 30 X 30 CM), ALINHADAS A PRUMO, APLICADO EM PANOS SEM VÃOS. AF_06/2014 | M2 | 189.13
87244 | REVESTIMENTO CERÂMICO PARA PAREDES EXTERNAS EM PASTILHAS DE PORCELANA 5 X 5 CM (PLACAS DE 30 X 30 CM), ALINHADAS A PRUMO, APLICADO EM SUPERFÍCIES EXTERNAS DA SACADA. AF_06/2014 | M2 | 201.56
87245 | REVESTIMENTO CERÂMICO PARA PAREDES EXTERNAS EM PASTILHAS DE PORCELANA 5 X 5 CM (PLACAS DE 30 X 30 CM), ALINHADAS A PRUMO, APLICADO EM SUPERFÍCIES INTERNAS DA SACADA. AF_06/2014 | M2 | 242.47
87264 | REVESTIMENTO CERÂMICO PARA PAREDES INTERNAS COM PLACAS TIPO ESMALTADA EXTRA DE DIMENSÕES 20X20 CM APLICADAS EM AMBIENTES DE ÁREA MENOR QUE 5 M² NA ALTURA INTEIRA DAS PAREDES. AF_06/2014 | M2 | 63.79
87265 | REVESTIMENTO CERÂMICO PARA PAREDES INTERNAS COM PLACAS TIPO ESMALTADA EXTRA DE DIMENSÕES 20X20 CM APLICADAS EM AMBIENTES DE ÁREA MAIOR QUE 5 M² NA ALTURA INTEIRA DAS PAREDES. AF_06/2014 | M2 | 55.87
87266 | REVESTIMENTO CERÂMICO PARA PAREDES INTERNAS COM PLACAS TIPO ESMALTADA EXTRA DE DIMENSÕES 20X20 CM APLICADAS EM AMBIENTES DE ÁREA MENOR QUE 5 M² A MEIA ALTURA DAS PAREDES. AF_06/2014 | M2 | 66.6
87267 | REVESTIMENTO CERÂMICO PARA PAREDES INTERNAS COM PLACAS TIPO ESMALTADA EXTRA DE DIMENSÕES 20X20 CM APLICADAS EM AMBIENTES DE ÁREA MAIOR QUE 5 M² A MEIA ALTURA DAS PAREDES. AF_06/2014 | M2 | 63.08
87268 | REVESTIMENTO CERÂMICO PARA PAREDES INTERNAS COM PLACAS TIPO ESMALTADA EXTRA DE DIMENSÕES 25X35 CM APLICADAS EM AMBIENTES DE ÁREA MENOR QUE 5 M² NA ALTURA INTEIRA DAS PAREDES. AF_06/2014 | M2 | 68.62
87269 | REVESTIMENTO CERÂMICO PARA PAREDES INTERNAS COM PLACAS TIPO ESMALTADA EXTRA DE DIMENSÕES 25X35 CM APLICADAS EM AMBIENTES DE ÁREA MAIOR QUE 5 M² NA ALTURA INTEIRA DAS PAREDES. AF_06/2014 | M2 | 60
87270 | REVESTIMENTO CERÂMICO PARA PAREDES INTERNAS COM PLACAS TIPO ESMALTADA EXTRA DE DIMENSÕES 25X35 CM APLICADAS EM AMBIENTES DE ÁREA MENOR QUE 5 M² A MEIA ALTURA DAS PAREDES. AF_06/2014 | M2 | 70.98
87271 | REVESTIMENTO CERÂMICO PARA PAREDES INTERNAS COM PLACAS TIPO ESMALTADA EXTRA DE DIMENSÕES 25X35 CM APLICADAS EM AMBIENTES DE ÁREA MAIOR QUE 5 M² A MEIA ALTURA DAS PAREDES. AF_06/2014 | M2 | 66.9
87272 | REVESTIMENTO CERÂMICO PARA PAREDES INTERNAS COM PLACAS TIPO ESMALTADA EXTRA DE DIMENSÕES 33X45 CM APLICADAS EM AMBIENTES DE ÁREA MENOR QUE 5 M² NA ALTURA INTEIRA DAS PAREDES. AF_06/2014 | M2 | 73.1
87273 | REVESTIMENTO CERÂMICO PARA PAREDES INTERNAS COM PLACAS TIPO ESMALTADA EXTRA DE DIMENSÕES 33X45 CM APLICADAS EM AMBIENTES DE ÁREA MAIOR QUE 5 M² NA ALTURA INTEIRA DAS PAREDES. AF_06/2014 | M2 | 62.57
87274 | REVESTIMENTO CERÂMICO PARA PAREDES INTERNAS COM PLACAS TIPO ESMALTADA EXTRA DE DIMENSÕES 33X45 CM APLICADAS EM AMBIENTES DE ÁREA MENOR QUE 5 M² A MEIA ALTURA DAS PAREDES. AF_06/2014 | M2 | 74.76
87275 | REVESTIMENTO CERÂMICO PARA PAREDES INTERNAS COM PLACAS TIPO ESMALTADA EXTRA DE DIMENSÕES 33X45 CM APLICADAS EM AMBIENTES DE ÁREA MAIOR QUE 5 M² A MEIA ALTURA DAS PAREDES. AF_06/2014 | M2 | 71.18
88786 | REVESTIMENTO CERÂMICO PARA PAREDES EXTERNAS EM PASTILHAS DE PORCELANA 2,5 X 2,5 CM (PLACAS DE 30 X 30 CM), ALINHADAS A PRUMO, APLICADO EM PANOS COM VÃOS. AF_10/2014 | M2 | 291.46
88787 | REVESTIMENTO CERÂMICO PARA PAREDES EXTERNAS EM PASTILHAS DE PORCELANA 2,5 X 2,5 CM (PLACAS DE 30 X 30 CM), ALINHADAS A PRUMO, APLICADO EM PANOS SEM VÃOS. AF_10/2014 | M2 | 268.67
88788 | REVESTIMENTO CERÂMICO PARA PAREDES EXTERNAS EM PASTILHAS DE PORCELANA 2,5 X 2,5 CM (PLACAS DE 30 X 30 CM), ALINHADAS A PRUMO, APLICADO EM SUPERFÍCIES EXTERNAS DA SACADA. AF_10/2014 | M2 | 281.1
88789 | REVESTIMENTO CERÂMICO PARA PAREDES EXTERNAS EM PASTILHAS DE PORCELANA 2,5 X 2,5 CM (PLACAS DE 30 X 30 CM), ALINHADAS A PRUMO, APLICADO EM SUPERFÍCIES INTERNAS DA SACADA. AF_10/2014 | M2 | 338.4
89045 | (COMPOSIÇÃO REPRESENTATIVA) DO SERVIÇO DE REVESTIMENTO CERÂMICO PARA AMBIENTES DE ÁREAS MOLHADAS, MEIA PAREDE OU PAREDE INTEIRA, COM PLACAS TIPO ESMALTADA EXTRA, DIMENSÕES 20X20 CM, PARA EDIFICAÇÃO HABITACIONAL MULTIFAMILIAR (PRÉDIO). AF_11/2014 | M2 | 63.6
89170 | (COMPOSIÇÃO REPRESENTATIVA) DO SERVIÇO DE REVESTIMENTO CERÂMICO PARA PAREDES INTERNAS, MEIA OU PAREDE INTEIRA, PLACAS TIPO ESMALTADA EXTRA DE 20X20 CM, PARA EDIFICAÇÕES HABITACIONAIS UNIFAMILIAR (CASAS) E EDIFICAÇÕES PÚBLICAS PADRÃO. AF_11/2014 | M2 | 61.59
93392 | REVESTIMENTO CERÂMICO PARA PAREDES INTERNAS COM PLACAS TIPO ESMALTADA PADRÃO POPULAR DE DIMENSÕES 20X20 CM, ARGAMASSA TIPO AC I, APLICADAS EM AMBIENTES DE ÁREA MENOR QUE 5 M2 NA ALTURA INTEIRA DAS PAREDES. AF_06/2014 | M2 | 54.95
93393 | REVESTIMENTO CERÂMICO PARA PAREDES INTERNAS COM PLACAS TIPO ESMALTADA PADRÃO POPULAR DE DIMENSÕES 20X20 CM, ARGAMASSA TIPO AC I, APLICADAS EM AMBIENTES DE ÁREA MAIOR QUE 5 M2 NA ALTURA INTEIRA DAS PAREDES. AF_06/2014 | M2 | 47.11
93394 | REVESTIMENTO CERÂMICO PARA PAREDES INTERNAS COM PLACAS TIPO ESMALTADA PADRÃO POPULAR DE DIMENSÕES 20X20 CM, ARGAMASSA TIPO AC I, APLICADAS EM AMBIENTES DE ÁREA MENOR QUE 5 M2 A MEIA ALTURA DAS PAREDES. AF_06/2014 | M2 | 57.76
93395 | REVESTIMENTO CERÂMICO PARA PAREDES INTERNAS COM PLACAS TIPO ESMALTADA PADRÃO POPULAR DE DIMENSÕES 20X20 CM, ARGAMASSA TIPO AC I, APLICADAS EM AMBIENTES DE ÁREA MAIOR QUE 5 M2 A MEIA ALTURA DAS PAREDES. AF_06/2014 | M2 | 54.24
99194 | REVESTIMENTO CERÂMICO PARA PAREDES INTERNAS COM PLACAS TIPO ESMALTADA PADRÃO POPULAR DE DIMENSÕES 20X20 CM, ARGAMASSA TIPO AC III, APLICADAS EM AMBIENTES DE ÁREA MENOR QUE 5 M2 NA ALTURA INTEIRA DAS PAREDES. AF_06/2014 | M2 | 61.8
99195 | REVESTIMENTO CERÂMICO PARA PAREDES INTERNAS COM PLACAS TIPO ESMALTADA PADRÃO POPULAR DE DIMENSÕES 20X20 CM, ARGAMASSA TIPO AC III, APLICADAS EM AMBIENTES DE ÁREA MAIOR QUE 5 M2 NA ALTURA INTEIRA DAS PAREDES. AF_06/2014 | M2 | 53.96
99196 | REVESTIMENTO CERÂMICO PARA PAREDES INTERNAS COM PLACAS TIPO ESMALTADA PADRÃO POPULAR DE DIMENSÕES 20X20 CM, ARGAMASSA TIPO AC III, APLICADAS EM AMBIENTES DE ÁREA MENOR QUE 5 M2 A MEIA ALTURA DAS PAREDES. AF_06/2014 | M2 | 64.61
99198 | REVESTIMENTO CERÂMICO PARA PAREDES INTERNAS COM PLACAS TIPO ESMALTADA PADRÃO POPULAR DE DIMENSÕES 20X20 CM, ARGAMASSA TIPO AC III, APLICADAS EM AMBIENTES DE ÁREA MAIOR QUE 5 M2 A MEIA ALTURA DAS PAREDES. AF_06/2014 | M2 | 61.09
101965 | PEITORIL LINEAR EM GRANITO OU MÁRMORE, L = 15CM, COMPRIMENTO DE ATÉ 2M, ASSENTADO COM ARGAMASSA 1:6 COM ADITIVO. AF_11/2020 | M | 133.9
101966 | CHAPIM SOBRE MUROS LINEARES, EM GRANITO OU MÁRMORE, L = 25 CM, ASSENTADO COM ARGAMASSA 1:6 COM ADITIVO. AF_11/2020 | M | 171.11
101979 | CHAPIM (RUFO CAPA) EM AÇO GALVANIZADO, CORTE 33. AF_11/2020 | M | 55.47
96112 | FORRO EM MADEIRA PINUS, PARA AMBIENTES RESIDENCIAIS, INCLUSIVE ESTRUTURA DE FIXAÇÃO. AF_05/2017 | M2 | 154.17
96117 | FORRO EM MADEIRA PINUS, PARA AMBIENTES COMERCIAIS, INCLUSIVE ESTRUTURA DE FIXAÇÃO. AF_05/2017 | M2 | 207.22
96122 | ACABAMENTOS PARA FORRO (RODA-FORRO EM MADEIRA PINUS). AF_05/2017 | M | 51.02
96109 | FORRO EM PLACAS DE GESSO, PARA AMBIENTES RESIDENCIAIS. AF_05/2017_P | M2 | 40.93
96110 | FORRO EM DRYWALL, PARA AMBIENTES RESIDENCIAIS, INCLUSIVE ESTRUTURA DE FIXAÇÃO. AF_05/2017_P | M2 | 74.62
96113 | FORRO EM PLACAS DE GESSO, PARA AMBIENTES COMERCIAIS. AF_05/2017_P | M2 | 35.72
96114 | FORRO EM DRYWALL, PARA AMBIENTES COMERCIAIS, INCLUSIVE ESTRUTURA DE FIXAÇÃO. AF_05/2017_P | M2 | 79.27
96120 | ACABAMENTOS PARA FORRO (MOLDURA DE GESSO). AF_05/2017 | M | 2.8
96123 | ACABAMENTOS PARA FORRO (MOLDURA EM DRYWALL, COM LARGURA DE 15 CM). AF_05/2017_P | M | 37.72
99054 | ACABAMENTOS PARA FORRO (SANCA DE GESSO MONTADA NA OBRA). AF_05/2017_P | M2 | 51
96111 | FORRO EM RÉGUAS DE PVC, FRISADO, PARA AMBIENTES RESIDENCIAIS, INCLUSIVE ESTRUTURA DE FIXAÇÃO. AF_05/2017_P | M2 | 78.03
96116 | FORRO EM RÉGUAS DE PVC, FRISADO, PARA AMBIENTES COMERCIAIS, INCLUSIVE ESTRUTURA DE FIXAÇÃO. AF_05/2017_P | M2 | 86.68
96121 | ACABAMENTOS PARA FORRO (RODA-FORRO EM PERFIL METÁLICO E PLÁSTICO). AF_05/2017 | M | 13.76
96485 | FORRO EM RÉGUAS DE PVC, LISO, PARA AMBIENTES RESIDENCIAIS, INCLUSIVE ESTRUTURA DE FIXAÇÃO. AF_05/2017_P | M2 | 91.73
96486 | FORRO DE PVC, LISO, PARA AMBIENTES COMERCIAIS, INCLUSIVE ESTRUTURA DE FIXAÇÃO. AF_05/2017_P | M2 | 101.22
91514 | ESTUCAMENTO DE PANOS DE FACHADA SEM VÃOS DO SISTEMA DE PAREDES DE CONCRETO EM EDIFICAÇÕES DE MÚLTIPLOS PAVIMENTOS. AF_06/2015 | M2 | 6.63
91515 | ESTUCAMENTO DE PANOS DE FACHADA COM VÃOS DO SISTEMA DE PAREDES DE CONCRETO EM EDIFICAÇÕES DE MÚLTIPLOS PAVIMENTOS. AF_06/2015 | M2 | 8.78
91516 | ESTUCAMENTO DE SUPERFÍCIE EXTERNA DA SACADA DO SISTEMA DE PAREDES DE CONCRETO EM EDIFICAÇÕES DE MÚLTIPLOS PAVIMENTOS. AF_06/2015 | M2 | 12.83
91517 | ESTUCAMENTO DE PANOS DE FACHADA SEM VÃOS DO SISTEMA DE PAREDES DE CONCRETO EM EDIFICAÇÕES DE PAVIMENTO ÚNICO. AF_06/2015 | M2 | 14.29
91519 | ESTUCAMENTO DE PANOS DE FACHADA COM VÃOS DO SISTEMA DE PAREDES DE CONCRETO EM EDIFICAÇÕES DE PAVIMENTO ÚNICO. AF_06/2015 | M2 | 16.41
91520 | ESTUCAMENTO DE DENSIDADE BAIXA NAS FACES INTERNAS DE PAREDES DO SISTEMA DE PAREDES DE CONCRETO. AF_06/2015 | M2 | 2.39
91522 | ESTUCAMENTO, PARA QUALQUER REVESTIMENTO, EM TETO DO SISTEMA DE PAREDES DE CONCRETO. AF_06/2015 | M2 | 2.88
91525 | ESTUCAMENTO DE DENSIDADE ALTA, NAS FACES INTERNAS DE PAREDES DO SISTEMA DE PAREDES DE CONCRETO. AF_06/2015 | M2 | 5.24
87280 | ARGAMASSA TRAÇO 1:7 (EM VOLUME DE CIMENTO E AREIA MÉDIA ÚMIDA) COM ADIÇÃO DE PLASTIFICANTE PARA EMBOÇO/MASSA ÚNICA/ASSENTAMENTO DE ALVENARIA DE VEDAÇÃO, PREPARO MECÂNICO COM BETONEIRA 400 L. AF_08/2019 | M3 | 358.31
87281 | ARGAMASSA TRAÇO 1:7 (EM VOLUME DE CIMENTO E AREIA MÉDIA ÚMIDA) COM ADIÇÃO DE PLASTIFICANTE PARA EMBOÇO/MASSA ÚNICA/ASSENTAMENTO DE ALVENARIA DE VEDAÇÃO, PREPARO MECÂNICO COM BETONEIRA 600 L. AF_08/2019 | M3 | 353.13
87283 | ARGAMASSA TRAÇO 1:6 (EM VOLUME DE CIMENTO E AREIA MÉDIA ÚMIDA) COM ADIÇÃO DE PLASTIFICANTE PARA EMBOÇO/MASSA ÚNICA/ASSENTAMENTO DE ALVENARIA DE VEDAÇÃO, PREPARO MECÂNICO COM BETONEIRA 400 L. AF_08/2019 | M3 | 371.52
87284 | ARGAMASSA TRAÇO 1:6 (EM VOLUME DE CIMENTO E AREIA MÉDIA ÚMIDA) COM ADIÇÃO DE PLASTIFICANTE PARA EMBOÇO/MASSA ÚNICA/ASSENTAMENTO DE ALVENARIA DE VEDAÇÃO, PREPARO MECÂNICO COM BETONEIRA 600 L. AF_08/2019 | M3 | 365.02
87286 | ARGAMASSA TRAÇO 1:1:6 (EM VOLUME DE CIMENTO, CAL E AREIA MÉDIA ÚMIDA) PARA EMBOÇO/MASSA ÚNICA/ASSENTAMENTO DE ALVENARIA DE VEDAÇÃO, PREPARO MECÂNICO COM BETONEIRA 400 L. AF_08/2019 | M3 | 437.72
87287 | ARGAMASSA TRAÇO 1:1:6 (EM VOLUME DE CIMENTO, CAL E AREIA MÉDIA ÚMIDA) PARA EMBOÇO/MASSA ÚNICA/ASSENTAMENTO DE ALVENARIA DE VEDAÇÃO, PREPARO MECÂNICO COM BETONEIRA 600 L. AF_08/2019 | M3 | 421.81
87289 | ARGAMASSA TRAÇO 1:1,5:7,5 (EM VOLUME DE CIMENTO, CAL E AREIA MÉDIA ÚMIDA) PARA EMBOÇO/MASSA ÚNICA/ASSENTAMENTO DE ALVENARIA DE VEDAÇÃO, PREPARO MECÂNICO COM BETONEIRA 400 L. AF_08/2019 | M3 | 414.17
87290 | ARGAMASSA TRAÇO 1:1,5:7,5 (EM VOLUME DE CIMENTO, CAL E AREIA MÉDIA ÚMIDA) PARA EMBOÇO/MASSA ÚNICA/ASSENTAMENTO DE ALVENARIA DE VEDAÇÃO, PREPARO MECÂNICO COM BETONEIRA 600 L. AF_08/2019 | M3 | 406.2
87292 | ARGAMASSA TRAÇO 1:2:8 (EM VOLUME DE CIMENTO, CAL E AREIA MÉDIA ÚMIDA) PARA EMBOÇO/MASSA ÚNICA/ASSENTAMENTO DE ALVENARIA DE VEDAÇÃO, PREPARO MECÂNICO COM BETONEIRA 400 L. AF_08/2019 | M3 | 415.62
87294 | ARGAMASSA TRAÇO 1:2:9 (EM VOLUME DE CIMENTO, CAL E AREIA MÉDIA ÚMIDA) PARA EMBOÇO/MASSA ÚNICA/ASSENTAMENTO DE ALVENARIA DE VEDAÇÃO, PREPARO MECÂNICO COM BETONEIRA 600 L. AF_08/2019 | M3 | 399.19
87295 | ARGAMASSA TRAÇO 1:3:12 (EM VOLUME DE CIMENTO, CAL E AREIA MÉDIA ÚMIDA) PARA EMBOÇO/MASSA ÚNICA/ASSENTAMENTO DE ALVENARIA DE VEDAÇÃO, PREPARO MECÂNICO COM BETONEIRA 400 L. AF_08/2019 | M3 | 403.67
87296 | ARGAMASSA TRAÇO 1:3:12 (EM VOLUME DE CIMENTO, CAL E AREIA MÉDIA ÚMIDA) PARA EMBOÇO/MASSA ÚNICA/ASSENTAMENTO DE ALVENARIA DE VEDAÇÃO, PREPARO MECÂNICO COM BETONEIRA 600 L. AF_08/2019 | M3 | 379.05
87298 | ARGAMASSA TRAÇO 1:3 (EM VOLUME DE CIMENTO E AREIA MÉDIA ÚMIDA) PARA CONTRAPISO, PREPARO MECÂNICO COM BETONEIRA 400 L. AF_08/2019 | M3 | 556.65
87299 | ARGAMASSA TRAÇO 1:3 (EM VOLUME DE CIMENTO E AREIA MÉDIA ÚMIDA) PARA CONTRAPISO, PREPARO MECÂNICO COM BETONEIRA 600 L. AF_08/2019 | M3 | 362.93
87301 | ARGAMASSA TRAÇO 1:4 (EM VOLUME DE CIMENTO E AREIA MÉDIA ÚMIDA) PARA CONTRAPISO, PREPARO MECÂNICO COM BETONEIRA 400 L. AF_08/2019 | M3 | 499.59
87302 | ARGAMASSA TRAÇO 1:4 (EM VOLUME DE CIMENTO E AREIA MÉDIA ÚMIDA) PARA CONTRAPISO, PREPARO MECÂNICO COM BETONEIRA 600 L. AF_08/2019 | M3 | 491.8
87304 | ARGAMASSA TRAÇO 1:5 (EM VOLUME DE CIMENTO E AREIA MÉDIA ÚMIDA) PARA CONTRAPISO, PREPARO MECÂNICO COM BETONEIRA 400 L. AF_08/2019 | M3 | 449.76
87305 | ARGAMASSA TRAÇO 1:5 (EM VOLUME DE CIMENTO E AREIA MÉDIA ÚMIDA) PARA CONTRAPISO, PREPARO MECÂNICO COM BETONEIRA 600 L. AF_08/2019 | M3 | 452.37
87307 | ARGAMASSA TRAÇO 1:6 (EM VOLUME DE CIMENTO E AREIA MÉDIA ÚMIDA) PARA CONTRAPISO, PREPARO MECÂNICO COM BETONEIRA 400 L. AF_08/2019 | M3 | 427.61
87308 | ARGAMASSA TRAÇO 1:6 (EM VOLUME DE CIMENTO E AREIA MÉDIA ÚMIDA) PARA CONTRAPISO, PREPARO MECÂNICO COM BETONEIRA 600 L. AF_08/2019 | M3 | 419.54
87310 | ARGAMASSA TRAÇO 1:5 (EM VOLUME DE CIMENTO E AREIA GROSSA ÚMIDA) PARA CHAPISCO CONVENCIONAL, PREPARO MECÂNICO COM BETONEIRA 400 L. AF_08/2019 | M3 | 357.43
87311 | ARGAMASSA TRAÇO 1:5 (EM VOLUME DE CIMENTO E AREIA GROSSA ÚMIDA) PARA CHAPISCO CONVENCIONAL, PREPARO MECÂNICO COM BETONEIRA 600 L. AF_08/2019 | M3 | 349.13
87313 | ARGAMASSA TRAÇO 1:3 (EM VOLUME DE CIMENTO E AREIA GROSSA ÚMIDA) PARA CHAPISCO CONVENCIONAL, PREPARO MECÂNICO COM BETONEIRA 400 L. AF_08/2019 | M3 | 435.89
87314 | ARGAMASSA TRAÇO 1:3 (EM VOLUME DE CIMENTO E AREIA GROSSA ÚMIDA) PARA CHAPISCO CONVENCIONAL, PREPARO MECÂNICO COM BETONEIRA 600 L. AF_08/2019 | M3 | 429.14
87316 | ARGAMASSA TRAÇO 1:4 (EM VOLUME DE CIMENTO E AREIA GROSSA ÚMIDA) PARA CHAPISCO CONVENCIONAL, PREPARO MECÂNICO COM BETONEIRA 400 L. AF_08/2019 | M3 | 394.83
87317 | ARGAMASSA TRAÇO 1:4 (EM VOLUME DE CIMENTO E AREIA GROSSA ÚMIDA) PARA CHAPISCO CONVENCIONAL, PREPARO MECÂNICO COM BETONEIRA 600 L. AF_08/2019 | M3 | 381.9
87319 | ARGAMASSA TRAÇO 1:5 (EM VOLUME DE CIMENTO E AREIA GROSSA ÚMIDA) COM ADIÇÃO DE EMULSÃO POLIMÉRICA PARA CHAPISCO ROLADO, PREPARO MECÂNICO COM BETONEIRA 400 L. AF_08/2019 | M3 | 2985.64
87320 | ARGAMASSA TRAÇO 1:5 (EM VOLUME DE CIMENTO E AREIA GROSSA ÚMIDA) COM ADIÇÃO DE EMULSÃO POLIMÉRICA PARA CHAPISCO ROLADO, PREPARO MECÂNICO COM BETONEIRA 600 L. AF_08/2019 | M3 | 2990.36
87322 | ARGAMASSA TRAÇO 1:3 (EM VOLUME DE CIMENTO E AREIA GROSSA ÚMIDA) COM ADIÇÃO DE EMULSÃO POLIMÉRICA PARA CHAPISCO ROLADO, PREPARO MECÂNICO COM BETONEIRA 400 L. AF_08/2019 | M3 | 3078.7
87323 | ARGAMASSA TRAÇO 1:3 (EM VOLUME DE CIMENTO E AREIA GROSSA ÚMIDA) COM ADIÇÃO DE EMULSÃO POLIMÉRICA PARA CHAPISCO ROLADO, PREPARO MECÂNICO COM BETONEIRA 600 L. AF_08/2019 | M3 | 3077.62
87325 | ARGAMASSA TRAÇO 1:4 (EM VOLUME DE CIMENTO E AREIA GROSSA ÚMIDA) COM ADIÇÃO DE EMULSÃO POLIMÉRICA PARA CHAPISCO ROLADO, PREPARO MECÂNICO COM BETONEIRA 400 L. AF_08/2019 | M3 | 3009.52
87326 | ARGAMASSA TRAÇO 1:4 (EM VOLUME DE CIMENTO E AREIA GROSSA ÚMIDA) COM ADIÇÃO DE EMULSÃO POLIMÉRICA PARA CHAPISCO ROLADO, PREPARO MECÂNICO COM BETONEIRA 600 L. AF_08/2019 | M3 | 3016.54
87327 | ARGAMASSA TRAÇO 1:7 (EM VOLUME DE CIMENTO E AREIA MÉDIA ÚMIDA) COM ADIÇÃO DE PLASTIFICANTE PARA EMBOÇO/MASSA ÚNICA/ASSENTAMENTO DE ALVENARIA DE VEDAÇÃO, PREPARO MECÂNICO COM MISTURADOR DE EIXO HORIZONTAL DE 300 KG. AF_08/2019 | M3 | 379.01
87328 | ARGAMASSA TRAÇO 1:7 (EM VOLUME DE CIMENTO E AREIA MÉDIA ÚMIDA) COM ADIÇÃO DE PLASTIFICANTE PARA EMBOÇO/MASSA ÚNICA/ASSENTAMENTO DE ALVENARIA DE VEDAÇÃO, PREPARO MECÂNICO COM MISTURADOR DE EIXO HORIZONTAL DE 600 KG. AF_08/2019 | M3 | 327.86
87329 | ARGAMASSA TRAÇO 1:6 (EM VOLUME DE CIMENTO E AREIA MÉDIA ÚMIDA) COM ADIÇÃO DE PLASTIFICANTE PARA EMBOÇO/MASSA ÚNICA/ASSENTAMENTO DE ALVENARIA DE VEDAÇÃO, PREPARO MECÂNICO COM MISTURADOR DE EIXO HORIZONTAL DE 300 KG. AF_08/2019 | M3 | 408.08
87330 | ARGAMASSA TRAÇO 1:6 (EM VOLUME DE CIMENTO E AREIA MÉDIA ÚMIDA) COM ADIÇÃO DE PLASTIFICANTE PARA EMBOÇO/MASSA ÚNICA/ASSENTAMENTO DE ALVENARIA DE VEDAÇÃO, PREPARO MECÂNICO COM MISTURADOR DE EIXO HORIZONTAL DE 600 KG. AF_08/2019 | M3 | 350.08
87331 | ARGAMASSA TRAÇO 1:1:6 (EM VOLUME DE CIMENTO, CAL E AREIA MÉDIA ÚMIDA) PARA EMBOÇO/MASSA ÚNICA/ASSENTAMENTO DE ALVENARIA DE VEDAÇÃO, PREPARO MECÂNICO COM MISTURADOR DE EIXO HORIZONTAL DE 300 KG. AF_08/2019 | M3 | 458.17
87332 | ARGAMASSA TRAÇO 1:1:6 (EM VOLUME DE CIMENTO, CAL E AREIA MÉDIA ÚMIDA) PARA EMBOÇO/MASSA ÚNICA/ASSENTAMENTO DE ALVENARIA DE VEDAÇÃO, PREPARO MECÂNICO COM MISTURADOR DE EIXO HORIZONTAL DE 600 KG. AF_08/2019 | M3 | 404.67
87333 | ARGAMASSA TRAÇO 1:1,5:7,5 (EM VOLUME DE CIMENTO, CAL E AREIA MÉDIA ÚMIDA) PARA EMBOÇO/MASSA ÚNICA/ASSENTAMENTO DE ALVENARIA DE VEDAÇÃO, PREPARO MECÂNICO COM MISTURADOR DE EIXO HORIZONTAL DE 300 KG. AF_08/2019 | M3 | 420
87334 | ARGAMASSA TRAÇO 1:1,5:7,5 (EM VOLUME DE CIMENTO, CAL E AREIA MÉDIA ÚMIDA) PARA EMBOÇO/MASSA ÚNICA/ASSENTAMENTO DE ALVENARIA DE VEDAÇÃO, PREPARO MECÂNICO COM MISTURADOR DE EIXO HORIZONTAL DE 600 KG. AF_08/2019 | M3 | 387.73
87335 | ARGAMASSA TRAÇO 1:2:8 (EM VOLUME DE CIMENTO, CAL E AREIA MÉDIA ÚMIDA) PARA EMBOÇO/MASSA ÚNICA/ASSENTAMENTO DE ALVENARIA DE VEDAÇÃO, PREPARO MECÂNICO COM MISTURADOR DE EIXO HORIZONTAL DE 300 KG. AF_08/2019 | M3 | 413.36
87336 | ARGAMASSA TRAÇO 1:2:8 (EM VOLUME DE CIMENTO, CAL E AREIA MÉDIA ÚMIDA) PARA EMBOÇO/MASSA ÚNICA/ASSENTAMENTO DE ALVENARIA DE VEDAÇÃO, PREPARO MECÂNICO COM MISTURADOR DE EIXO HORIZONTAL DE 600 KG. AF_08/2019 | M3 | 393.36
87337 | ARGAMASSA TRAÇO 1:2:9 (EM VOLUME DE CIMENTO, CAL E AREIA MÉDIA ÚMIDA) PARA EMBOÇO/MASSA ÚNICA/ASSENTAMENTO DE ALVENARIA DE VEDAÇÃO, PREPARO MECÂNICO COM MISTURADOR DE EIXO HORIZONTAL DE 300 KG. AF_08/2019 | M3 | 402.03
87338 | ARGAMASSA TRAÇO 1:3:12 (EM VOLUME DE CIMENTO, CAL E AREIA MÉDIA ÚMIDA) PARA EMBOÇO/MASSA ÚNICA/ASSENTAMENTO DE ALVENARIA DE VEDAÇÃO, PREPARO MECÂNICO COM MISTURADOR DE EIXO HORIZONTAL DE 600 KG. AF_08/2019 | M3 | 379.58
87339 | ARGAMASSA TRAÇO 1:3 (EM VOLUME DE CIMENTO E AREIA MÉDIA ÚMIDA) PARA CONTRAPISO, PREPARO MECÂNICO COM MISTURADOR DE EIXO HORIZONTAL DE 160 KG. AF_08/2019 | M3 | 664.06
87340 | ARGAMASSA TRAÇO 1:3 (EM VOLUME DE CIMENTO E AREIA MÉDIA ÚMIDA) PARA CONTRAPISO, PREPARO MECÂNICO COM MISTURADOR DE EIXO HORIZONTAL DE 300 KG. AF_08/2019 | M3 | 555.66
87341 | ARGAMASSA TRAÇO 1:3 (EM VOLUME DE CIMENTO E AREIA MÉDIA ÚMIDA) PARA CONTRAPISO, PREPARO MECÂNICO COM MISTURADOR DE EIXO HORIZONTAL DE 600 KG. AF_08/2019 | M3 | 528.92
87342 | ARGAMASSA TRAÇO 1:4 (EM VOLUME DE CIMENTO E AREIA MÉDIA ÚMIDA) PARA CONTRAPISO, PREPARO MECÂNICO COM MISTURADOR DE EIXO HORIZONTAL DE 160 KG. AF_08/2019 | M3 | 562.55
87343 | ARGAMASSA TRAÇO 1:4 (EM VOLUME DE CIMENTO E AREIA MÉDIA ÚMIDA) PARA CONTRAPISO, PREPARO MECÂNICO COM MISTURADOR DE EIXO HORIZONTAL DE 300 KG. AF_08/2019 | M3 | 501.24
87344 | ARGAMASSA TRAÇO 1:4 (EM VOLUME DE CIMENTO E AREIA MÉDIA ÚMIDA) PARA CONTRAPISO, PREPARO MECÂNICO COM MISTURADOR DE EIXO HORIZONTAL DE 600 KG. AF_08/2019 | M3 | 467.74
87345 | ARGAMASSA TRAÇO 1:5 (EM VOLUME DE CIMENTO E AREIA MÉDIA ÚMIDA) PARA CONTRAPISO, PREPARO MECÂNICO COM MISTURADOR DE EIXO HORIZONTAL DE 160 KG. AF_08/2019 | M3 | 502.86
87346 | ARGAMASSA TRAÇO 1:5 (EM VOLUME DE CIMENTO E AREIA MÉDIA ÚMIDA) PARA CONTRAPISO, PREPARO MECÂNICO COM MISTURADOR DE EIXO HORIZONTAL DE 300 KG. AF_08/2019 | M3 | 452.27
87347 | ARGAMASSA TRAÇO 1:5 (EM VOLUME DE CIMENTO E AREIA MÉDIA ÚMIDA) PARA CONTRAPISO, PREPARO MECÂNICO COM MISTURADOR DE EIXO HORIZONTAL DE 600 KG. AF_08/2019 | M3 | 425.69
87348 | ARGAMASSA TRAÇO 1:6 (EM VOLUME DE CIMENTO E AREIA MÉDIA ÚMIDA) PARA CONTRAPISO, PREPARO MECÂNICO COM MISTURADOR DE EIXO HORIZONTAL DE 160 KG. AF_08/2019 | M3 | 458.25
87349 | ARGAMASSA TRAÇO 1:6 (EM VOLUME DE CIMENTO E AREIA MÉDIA ÚMIDA) PARA CONTRAPISO, PREPARO MECÂNICO COM MISTURADOR DE EIXO HORIZONTAL DE 600 KG. AF_08/2019 | M3 | 392.33
87350 | ARGAMASSA TRAÇO 1:5 (EM VOLUME DE CIMENTO E AREIA GROSSA ÚMIDA) PARA CHAPISCO CONVENCIONAL, PREPARO MECÂNICO COM MISTURADOR DE EIXO HORIZONTAL DE 300 KG. AF_08/2019 | M3 | 398
87351 | ARGAMASSA TRAÇO 1:5 (EM VOLUME DE CIMENTO E AREIA GROSSA ÚMIDA) PARA CHAPISCO CONVENCIONAL, PREPARO MECÂNICO COM MISTURADOR DE EIXO HORIZONTAL DE 600 KG. AF_08/2019 | M3 | 335.58
87352 | ARGAMASSA TRAÇO 1:3 (EM VOLUME DE CIMENTO E AREIA GROSSA ÚMIDA) PARA CHAPISCO CONVENCIONAL, PREPARO MECÂNICO COM MISTURADOR DE EIXO HORIZONTAL DE 160 KG. AF_08/2019 | M3 | 507.3
87353 | ARGAMASSA TRAÇO 1:3 (EM VOLUME DE CIMENTO E AREIA GROSSA ÚMIDA) PARA CHAPISCO CONVENCIONAL, PREPARO MECÂNICO COM MISTURADOR DE EIXO HORIZONTAL DE 300 KG. AF_08/2019 | M3 | 440.34
87354 | ARGAMASSA TRAÇO 1:3 (EM VOLUME DE CIMENTO E AREIA GROSSA ÚMIDA) PARA CHAPISCO CONVENCIONAL, PREPARO MECÂNICO COM MISTURADOR DE EIXO HORIZONTAL DE 600 KG. AF_08/2019 | M3 | 410.65
87355 | ARGAMASSA TRAÇO 1:4 (EM VOLUME DE CIMENTO E AREIA GROSSA ÚMIDA) PARA CHAPISCO CONVENCIONAL, PREPARO MECÂNICO COM MISTURADOR DE EIXO HORIZONTAL DE 160 KG. AF_08/2019 | M3 | 428.81
87356 | ARGAMASSA TRAÇO 1:4 (EM VOLUME DE CIMENTO E AREIA GROSSA ÚMIDA) PARA CHAPISCO CONVENCIONAL, PREPARO MECÂNICO COM MISTURADOR DE EIXO HORIZONTAL DE 300 KG. AF_08/2019 | M3 | 383.57
87357 | ARGAMASSA TRAÇO 1:4 (EM VOLUME DE CIMENTO E AREIA GROSSA ÚMIDA) PARA CHAPISCO CONVENCIONAL, PREPARO MECÂNICO COM MISTURADOR DE EIXO HORIZONTAL DE 600 KG. AF_08/2019 | M3 | 362.08
87358 | ARGAMASSA TRAÇO 1:5 (EM VOLUME DE CIMENTO E AREIA GROSSA ÚMIDA) COM ADIÇÃO DE EMULSÃO POLIMÉRICA PARA CHAPISCO ROLADO, PREPARO MECÂNICO COM MISTURADOR DE EIXO HORIZONTAL DE 300 KG. AF_08/2019 | M3 | 2953.5
87359 | ARGAMASSA TRAÇO 1:5 (EM VOLUME DE CIMENTO E AREIA GROSSA ÚMIDA) COM ADIÇÃO DE EMULSÃO POLIMÉRICA PARA CHAPISCO ROLADO, PREPARO MECÂNICO COM MISTURADOR DE EIXO HORIZONTAL DE 600 KG. AF_08/2019 | M3 | 2929.18
87360 | ARGAMASSA TRAÇO 1:3 (EM VOLUME DE CIMENTO E AREIA GROSSA ÚMIDA) COM ADIÇÃO DE EMULSÃO POLIMÉRICA PARA CHAPISCO ROLADO, PREPARO MECÂNICO COM MISTURADOR DE EIXO HORIZONTAL DE 160 KG. AF_08/2019 | M3 | 3044.45
87361 | ARGAMASSA TRAÇO 1:3 (EM VOLUME DE CIMENTO E AREIA GROSSA ÚMIDA) COM ADIÇÃO DE EMULSÃO POLIMÉRICA PARA CHAPISCO ROLADO, PREPARO MECÂNICO COM MISTURADOR DE EIXO HORIZONTAL DE 300 KG. AF_08/2019 | M3 | 3005.93
87362 | ARGAMASSA TRAÇO 1:3 (EM VOLUME DE CIMENTO E AREIA GROSSA ÚMIDA) COM ADIÇÃO DE EMULSÃO POLIMÉRICA PARA CHAPISCO ROLADO, PREPARO MECÂNICO COM MISTURADOR DE EIXO HORIZONTAL DE 600 KG. AF_08/2019 | M3 | 3005.12
87363 | ARGAMASSA TRAÇO 1:4 (EM VOLUME DE CIMENTO E AREIA GROSSA ÚMIDA) COM ADIÇÃO DE EMULSÃO POLIMÉRICA PARA CHAPISCO ROLADO, PREPARO MECÂNICO COM MISTURADOR DE EIXO HORIZONTAL DE 300 KG. AF_08/2019 | M3 | 2985.49
87364 | ARGAMASSA TRAÇO 1:4 (EM VOLUME DE CIMENTO E AREIA GROSSA ÚMIDA) COM ADIÇÃO DE EMULSÃO POLIMÉRICA PARA CHAPISCO ROLADO, PREPARO MECÂNICO COM MISTURADOR DE EIXO HORIZONTAL DE 600 KG. AF_08/2019 | M3 | 2961.08
87365 | ARGAMASSA TRAÇO 1:7 (EM VOLUME DE CIMENTO E AREIA MÉDIA ÚMIDA) COM ADIÇÃO DE PLASTIFICANTE PARA EMBOÇO/MASSA ÚNICA/ASSENTAMENTO DE ALVENARIA DE VEDAÇÃO, PREPARO MANUAL. AF_08/2019 | M3 | 474.2
87366 | ARGAMASSA TRAÇO 1:6 (EM VOLUME DE CIMENTO E AREIA MÉDIA ÚMIDA) COM ADIÇÃO DE PLASTIFICANTE PARA EMBOÇO/MASSA ÚNICA/ASSENTAMENTO DE ALVENARIA DE VEDAÇÃO, PREPARO MANUAL. AF_08/2019 | M3 | 500.58
87367 | ARGAMASSA TRAÇO 1:1:6 (EM VOLUME DE CIMENTO, CAL E AREIA MÉDIA ÚMIDA) PARA EMBOÇO/MASSA ÚNICA/ASSENTAMENTO DE ALVENARIA DE VEDAÇÃO, PREPARO MANUAL. AF_08/2019 | M3 | 554.7
87368 | ARGAMASSA TRAÇO 1:1,5:7,5 (EM VOLUME DE CIMENTO, CAL E AREIA MÉDIA ÚMIDA) PARA EMBOÇO/MASSA ÚNICA/ASSENTAMENTO DE ALVENARIA DE VEDAÇÃO, PREPARO MANUAL. AF_08/2019 | M3 | 535.81
87369 | ARGAMASSA TRAÇO 1:2:8 (EM VOLUME DE CIMENTO, CAL E AREIA MÉDIA ÚMIDA) PARA EMBOÇO/MASSA ÚNICA/ASSENTAMENTO DE ALVENARIA DE VEDAÇÃO, PREPARO MANUAL. AF_08/2019 | M3 | 540.08
87370 | ARGAMASSA TRAÇO 1:2:9 (EM VOLUME DE CIMENTO, CAL E AREIA MÉDIA ÚMIDA) PARA EMBOÇO/MASSA ÚNICA/ASSENTAMENTO DE ALVENARIA DE VEDAÇÃO, PREPARO MANUAL. AF_08/2019 | M3 | 523.4
87371 | ARGAMASSA TRAÇO 1:3:12 (EM VOLUME DE CIMENTO, CAL E AREIA MÉDIA ÚMIDA) PARA EMBOÇO/MASSA ÚNICA/ASSENTAMENTO DE ALVENARIA DE VEDAÇÃO, PREPARO MANUAL. AF_08/2019 | M3 | 506.13
87372 | ARGAMASSA TRAÇO 1:3 (EM VOLUME DE CIMENTO E AREIA MÉDIA ÚMIDA) PARA CONTRAPISO, PREPARO MANUAL. AF_08/2019 | M3 | 691.14
87373 | ARGAMASSA TRAÇO 1:4 (EM VOLUME DE CIMENTO E AREIA MÉDIA ÚMIDA) PARA CONTRAPISO, PREPARO MANUAL. AF_08/2019 | M3 | 616.92
87374 | ARGAMASSA TRAÇO 1:5 (EM VOLUME DE CIMENTO E AREIA MÉDIA ÚMIDA) PARA CONTRAPISO, PREPARO MANUAL. AF_08/2019 | M3 | 576.14
87375 | ARGAMASSA TRAÇO 1:6 (EM VOLUME DE CIMENTO E AREIA MÉDIA ÚMIDA) PARA CONTRAPISO, PREPARO MANUAL. AF_08/2019 | M3 | 550.3
87376 | ARGAMASSA TRAÇO 1:5 (EM VOLUME DE CIMENTO E AREIA GROSSA ÚMIDA) PARA CHAPISCO CONVENCIONAL, PREPARO MANUAL. AF_08/2019 | M3 | 481.92
87377 | ARGAMASSA TRAÇO 1:3 (EM VOLUME DE CIMENTO E AREIA GROSSA ÚMIDA) PARA CHAPISCO CONVENCIONAL, PREPARO MANUAL. AF_08/2019 | M3 | 564.64
87378 | ARGAMASSA TRAÇO 1:4 (EM VOLUME DE CIMENTO E AREIA GROSSA ÚMIDA) PARA CHAPISCO CONVENCIONAL, PREPARO MANUAL. AF_08/2019 | M3 | 510.58
87379 | ARGAMASSA TRAÇO 1:5 (EM VOLUME DE CIMENTO E AREIA GROSSA ÚMIDA) COM ADIÇÃO DE EMULSÃO POLIMÉRICA PARA CHAPISCO ROLADO, PREPARO MANUAL. AF_08/2019 | M3 | 3091.55
87380 | ARGAMASSA TRAÇO 1:3 (EM VOLUME DE CIMENTO E AREIA GROSSA ÚMIDA) COM ADIÇÃO DE EMULSÃO POLIMÉRICA PARA CHAPISCO ROLADO, PREPARO MANUAL. AF_08/2019 | M3 | 3172.1
87381 | ARGAMASSA TRAÇO 1:4 (EM VOLUME DE CIMENTO E AREIA GROSSA ÚMIDA) COM ADIÇÃO DE EMULSÃO POLIMÉRICA PARA CHAPISCO ROLADO, PREPARO MANUAL. AF_08/2019 | M3 | 3119.16
87382 | ARGAMASSA INDUSTRIALIZADA MULTIUSO PARA REVESTIMENTOS E ASSENTAMENTO DA ALVENARIA, PREPARO COM MISTURADOR DE EIXO HORIZONTAL DE 160 KG. AF_08/2019 | M3 | 1453.42
87383 | ARGAMASSA INDUSTRIALIZADA MULTIUSO PARA REVESTIMENTOS E ASSENTAMENTO DA ALVENARIA, PREPARO COM MISTURADOR DE EIXO HORIZONTAL DE 300 KG. AF_08/2019 | M3 | 1448.47
87384 | ARGAMASSA INDUSTRIALIZADA MULTIUSO PARA REVESTIMENTOS E ASSENTAMENTO DA ALVENARIA, PREPARO COM MISTURADOR DE EIXO HORIZONTAL DE 600 KG. AF_08/2019 | M3 | 1440.95
87385 | ARGAMASSA PRONTA PARA CONTRAPISO, PREPARO COM MISTURADOR DE EIXO HORIZONTAL DE 160 KG. AF_08/2019 | M3 | 1687.1
87386 | ARGAMASSA PRONTA PARA CONTRAPISO, PREPARO COM MISTURADOR DE EIXO HORIZONTAL DE 300 KG. AF_08/2019 | M3 | 1677.42
87387 | ARGAMASSA PRONTA PARA CONTRAPISO, PREPARO COM MISTURADOR DE EIXO HORIZONTAL DE 600 KG. AF_08/2019 | M3 | 1671.62
87388 | ARGAMASSA PARA REVESTIMENTO DECORATIVO MONOCAMADA (MONOCAPA), PREPARO COM MISTURADOR DE EIXO HORIZONTAL DE 160 KG. AF_08/2019 | M3 | 4036.71
87389 | ARGAMASSA PARA REVESTIMENTO DECORATIVO MONOCAMADA (MONOCAPA), PREPARO COM MISTURADOR DE EIXO HORIZONTAL DE 300 KG. AF_08/2019 | M3 | 4050
87390 | ARGAMASSA PARA REVESTIMENTO DECORATIVO MONOCAMADA (MONOCAPA), PREPARO COM MISTURADOR DE EIXO HORIZONTAL DE 600 KG. AF_08/2019 | M3 | 4069.21
87391 | ARGAMASSA INDUSTRIALIZADA PARA CHAPISCO ROLADO, PREPARO COM MISTURADOR DE EIXO HORIZONTAL DE 160 KG. AF_08/2019 | M3 | 4479.77
87393 | ARGAMASSA INDUSTRIALIZADA PARA CHAPISCO ROLADO, PREPARO COM MISTURADOR DE EIXO HORIZONTAL DE 300 KG. AF_08/2019 | M3 | 4517.02
87394 | ARGAMASSA INDUSTRIALIZADA PARA CHAPISCO ROLADO, PREPARO COM MISTURADOR DE EIXO HORIZONTAL DE 600 KG. AF_08/2019 | M3 | 4555.25
87395 | ARGAMASSA INDUSTRIALIZADA PARA CHAPISCO COLANTE, PREPARO COM MISTURADOR DE EIXO HORIZONTAL DE 160 KG. AF_08/2019 | M3 | 2837.59
87396 | ARGAMASSA INDUSTRIALIZADA PARA CHAPISCO COLANTE, PREPARO COM MISTURADOR DE EIXO HORIZONTAL DE 300 KG. AF_08/2019 | M3 | 2852.78
87397 | ARGAMASSA INDUSTRIALIZADA PARA CHAPISCO COLANTE, PREPARO COM MISTURADOR DE EIXO HORIZONTAL DE 600 KG. AF_08/2019 | M3 | 2869.95
87398 | ARGAMASSA INDUSTRIALIZADA MULTIUSO PARA REVESTIMENTOS E ASSENTAMENTO DA ALVENARIA, PREPARO MANUAL. AF_08/2019 | M3 | 1647.63
87399 | ARGAMASSA PRONTA PARA CONTRAPISO, PREPARO MANUAL. AF_08/2019 | M3 | 1884.62
87401 | ARGAMASSA INDUSTRIALIZADA PARA CHAPISCO ROLADO, PREPARO MANUAL. AF_08/2019 | M3 | 4760.97
87402 | ARGAMASSA INDUSTRIALIZADA PARA CHAPISCO COLANTE, PREPARO MANUAL. AF_08/2019 | M3 | 3085.17
87404 | ARGAMASSA PARA REVESTIMENTO DECORATIVO MONOCAMADA (MONOCAPA), MISTURA E PROJEÇÃO DE 1,5 M3/H DE ARGAMASSA. AF_08/2019 | M3 | 4201.18
87405 | ARGAMASSA PARA REVESTIMENTO DECORATIVO MONOCAMADA (MONOCAPA), MISTURA E PROJEÇÃO DE 2 M3/H DE ARGAMASSA. AF_06/2014 | M3 | 4207.58
87407 | ARGAMASSA INDUSTRIALIZADA PARA REVESTIMENTOS, MISTURA E PROJEÇÃO DE 1,5 M³/H DE ARGAMASSA. AF_08/2019 | M3 | 1484.25
87408 | ARGAMASSA INDUSTRIALIZADA PARA REVESTIMENTOS, MISTURA E PROJEÇÃO DE 2 M³/H DE ARGAMASSA. AF_06/2014 | M3 | 1472.12
87410 | ARGAMASSA À BASE DE GESSO, MISTURA E PROJEÇÃO DE 1,5 M³/H DE ARGAMASSA. AF_08/2019 | M3 | 786.31
88626 | ARGAMASSA TRAÇO 1:0,5:4,5 (EM VOLUME DE CIMENTO, CAL E AREIA MÉDIA ÚMIDA), PREPARO MECÂNICO COM BETONEIRA 400 L. AF_08/2019 | M3 | 431.73
88627 | ARGAMASSA TRAÇO 1:0,5:4,5 (EM VOLUME DE CIMENTO, CAL E AREIA MÉDIA ÚMIDA) PARA ASSENTAMENTO DE ALVENARIA, PREPARO MANUAL. AF_08/2019 | M3 | 528.22
88628 | ARGAMASSA TRAÇO 1:3 (EM VOLUME DE CIMENTO E AREIA MÉDIA ÚMIDA), PREPARO MECÂNICO COM BETONEIRA 400 L. AF_08/2019 | M3 | 463.21
88629 | ARGAMASSA TRAÇO 1:3 (EM VOLUME DE CIMENTO E AREIA MÉDIA ÚMIDA), PREPARO MANUAL. AF_08/2019 | M3 | 564.22
88630 | ARGAMASSA TRAÇO 1:4 (CIMENTO E AREIA MÉDIA), PREPARO MECÂNICO COM BETONEIRA 400 L. AF_08/2014 | M3 | 392.48
88631 | ARGAMASSA TRAÇO 1:4 (EM VOLUME DE CIMENTO E AREIA MÉDIA ÚMIDA), PREPARO MANUAL. AF_08/2019 | M3 | 505.29
88715 | ARGAMASSA TRAÇO 1:2:9 (EM VOLUME DE CIMENTO, CAL E AREIA MÉDIA ÚMIDA) PARA EMBOÇO/MASSA ÚNICA/ASSENTAMENTO DE ALVENARIA DE VEDAÇÃO, PREPARO MECÂNICO COM BETONEIRA 400 L. AF_08/2019 | M3 | 392.93
95563 | ARGAMASSA TRAÇO 1:1,93 (EM VOLUME DE CIMENTO E AREIA MÉDIA ÚMIDA), FCK 20 MPA, PREPARO MECÂNICO COM MISTURADOR DUPLO HORIZONTAL DE ALTA TURBULÊNCIA. AF_03/2020 | M3 | 693.4
100464 | ARGAMASSA TRAÇO 1:0,5:4,5 (EM VOLUME DE CIMENTO, CAL E AREIA MÉDIA ÚMIDA), PREPARO MECÂNICO COM MISTURADOR DE EIXO HORIZONTAL DE 160 KG. AF_08/2019 | M3 | 455.19
100465 | ARGAMASSA TRAÇO 1:0,5:4,5 (EM VOLUME DE CIMENTO, CAL E AREIA MÉDIA ÚMIDA), PREPARO MECÂNICO COM MISTURADOR DE EIXO HORIZONTAL DE 300 KG. AF_08/2019 | M3 | 421.48
100466 | ARGAMASSA TRAÇO 1:0,5:4,5 (EM VOLUME DE CIMENTO, CAL E AREIA MÉDIA ÚMIDA), PREPARO MECÂNICO COM MISTURADOR DE EIXO HORIZONTAL DE 600 KG. AF_08/2019 | M3 | 405.25
100468 | ARGAMASSA TRAÇO 1:3 (EM VOLUME DE CIMENTO E AREIA MÉDIA ÚMIDA), PREPARO MECÂNICO COM MISTURADOR DE EIXO HORIZONTAL DE 160 KG. AF_08/2019 | M3 | 563.68
100469 | ARGAMASSA TRAÇO 1:3 (EM VOLUME DE CIMENTO E AREIA MÉDIA ÚMIDA), PREPARO MECÂNICO COM MISTURADOR DE EIXO HORIZONTAL DE 300 KG. AF_08/2019 | M3 | 455.15
100470 | ARGAMASSA TRAÇO 1:3 (EM VOLUME DE CIMENTO E AREIA MÉDIA ÚMIDA), PREPARO MECÂNICO COM MISTURADOR DE EIXO HORIZONTAL DE 600 KG. AF_08/2019 | M3 | 405.64
100472 | ARGAMASSA TRAÇO 1:4 (EM VOLUME DE CIMENTO E AREIA MÉDIA ÚMIDA), PREPARO MECÂNICO COM MISTURADOR DE EIXO HORIZONTAL DE 160 KG. AF_08/2019 | M3 | 450.7
100473 | ARGAMASSA TRAÇO 1:4 (EM VOLUME DE CIMENTO E AREIA MÉDIA ÚMIDA), PREPARO MECÂNICO COM MISTURADOR DE EIXO HORIZONTAL DE 300 KG. AF_08/2019 | M3 | 408.06
100474 | ARGAMASSA TRAÇO 1:4 (EM VOLUME DE CIMENTO E AREIA MÉDIA ÚMIDA), PREPARO MECÂNICO COM MISTURADOR DE EIXO HORIZONTAL DE 600 KG. AF_08/2019 | M3 | 389.92
100475 | ARGAMASSA TRAÇO 1:3 (EM VOLUME DE CIMENTO E AREIA MÉDIA ÚMIDA) COM ADIÇÃO DE IMPERMEABILIZANTE, PREPARO MECÂNICO COM BETONEIRA 400 L. AF_08/2019 | M3 | 602.68
100477 | ARGAMASSA TRAÇO 1:3 (EM VOLUME DE CIMENTO E AREIA MÉDIA ÚMIDA) COM ADIÇÃO DE IMPERMEABILIZANTE, PREPARO MECÂNICO COM MISTURADOR DE EIXO HORIZONTAL DE 160 KG. AF_08/2019 | M3 | 657.22
100478 | ARGAMASSA TRAÇO 1:3 (EM VOLUME DE CIMENTO E AREIA MÉDIA ÚMIDA) COM ADIÇÃO DE IMPERMEABILIZANTE, PREPARO MECÂNICO COM MISTURADOR DE EIXO HORIZONTAL DE 300 KG. AF_08/2019 | M3 | 591.32
100479 | ARGAMASSA TRAÇO 1:3 (EM VOLUME DE CIMENTO E AREIA MÉDIA ÚMIDA) COM ADIÇÃO DE IMPERMEABILIZANTE, PREPARO MECÂNICO COM MISTURADOR DE EIXO HORIZONTAL DE 600 KG. AF_08/2019 | M3 | 577.99
100480 | ARGAMASSA TRAÇO 1:3 (EM VOLUME DE CIMENTO E AREIA MÉDIA ÚMIDA) COM ADIÇÃO DE IMPERMEABILIZANTE, PREPARO MANUAL. AF_08/2019 | M3 | 702.94
100481 | ARGAMASSA TRAÇO 1:4 (EM VOLUME DE CIMENTO E AREIA MÉDIA ÚMIDA) COM ADIÇÃO DE IMPERMEABILIZANTE, PREPARO MECÂNICO COM BETONEIRA 400 L. AF_08/2019 | M3 | 517.51
100483 | ARGAMASSA TRAÇO 1:4 (EM VOLUME DE CIMENTO E AREIA MÉDIA ÚMIDA) COM ADIÇÃO DE IMPERMEABILIZANTE, PREPARO MECÂNICO COM MISTURADOR DE EIXO HORIZONTAL DE 160 KG. AF_08/2019 | M3 | 558.43
100484 | ARGAMASSA TRAÇO 1:4 (EM VOLUME DE CIMENTO E AREIA MÉDIA ÚMIDA) COM ADIÇÃO DE IMPERMEABILIZANTE, PREPARO MECÂNICO COM MISTURADOR DE EIXO HORIZONTAL DE 300 KG. AF_08/2019 | M3 | 516.77
100485 | ARGAMASSA TRAÇO 1:4 (EM VOLUME DE CIMENTO E AREIA MÉDIA ÚMIDA) COM ADIÇÃO DE IMPERMEABILIZANTE, PREPARO MECÂNICO COM MISTURADOR DE EIXO HORIZONTAL DE 600 KG. AF_08/2019 | M3 | 500.54
100486 | ARGAMASSA TRAÇO 1:4 (EM VOLUME DE CIMENTO E AREIA MÉDIA ÚMIDA) COM ADIÇÃO DE IMPERMEABILIZANTE, PREPARO MANUAL. AF_08/2019 | M3 | 621.47
100487 | ARGAMASSA TRAÇO 1:2:9 (EM VOLUME DE CIMENTO, CAL E AREIA MÉDIA ÚMIDA) PARA EMBOÇO/MASSA ÚNICA/ASSENTAMENTO DE ALVENARIA DE VEDAÇÃO, PREPARO MECÂNICO COM MISTURADOR DE EIXO HORIZONTAL DE 600 KG. AF_08/2019 | M3 | 373.04
100488 | ARGAMASSA TRAÇO 1:0,5:4,5 (EM VOLUME DE CIMENTO, CAL E AREIA MÉDIA ÚMIDA), PREPARO MECÂNICO COM BETONEIRA 600 L. AF_08/2019 | M3 | 424.75
100489 | ARGAMASSA TRAÇO 1:3 (EM VOLUME DE CIMENTO E AREIA MÉDIA ÚMIDA), PREPARO MECÂNICO COM BETONEIRA 600 L. AF_08/2019 | M3 | 462.31
100490 | ARGAMASSA TRAÇO 1:4 (EM VOLUME DE CIMENTO E AREIA MÉDIA ÚMIDA), PREPARO MECÂNICO COM BETONEIRA 600 L. AF_08/2019 | M3 | 405.83
100491 | ARGAMASSA TRAÇO 1:3 (EM VOLUME DE CIMENTO E AREIA MÉDIA ÚMIDA) COM ADIÇÃO DE IMPERMEABILIZANTE, PREPARO MECÂNICO COM BETONEIRA 600 L. AF_08/2019 | M3 | 602.88
100492 | ARGAMASSA TRAÇO 1:4 (EM VOLUME DE CIMENTO E AREIA MÉDIA ÚMIDA) COM ADIÇÃO DE IMPERMEABILIZANTE, PREPARO MECÂNICO COM BETONEIRA 600 L. AF_08/2019 | M3 | 518.1
92121 | PENEIRAMENTO DE AREIA COM PENEIRA ELÉTRICA. AF_11/2015 | M3 | 28.13
92122 | PENEIRAMENTO DE AREIA COM PENEIRA MANUAL. AF_11/2015 | M3 | 47.43
92123 | ENSACAMENTO DE AREIA. AF_11/2015 | M3 | 47.35
100195 | TRANSPORTE HORIZONTAL MANUAL, DE SACOS DE 50 KG (UNIDADE: KGXKM). AF_07/2019 | KGXKM | 0.72
100196 | TRANSPORTE HORIZONTAL MANUAL, DE SACOS DE 30 KG (UNIDADE: KGXKM). AF_07/2019 | KGXKM | 1.21
100197 | TRANSPORTE HORIZONTAL MANUAL, DE SACOS DE 20 KG (UNIDADE: KGXKM). AF_07/2019 | KGXKM | 1.81
100198 | TRANSPORTE HORIZONTAL COM CARRINHO PLATAFORMA, DE SACOS DE 50 KG (UNIDADE: KGXKM). AF_07/2019 | KGXKM | 0.25
100199 | TRANSPORTE HORIZONTAL COM CARRINHO PLATAFORMA, DE SACOS DE 30 KG (UNIDADE: KGXKM). AF_07/2019 | KGXKM | 0.3
100200 | TRANSPORTE HORIZONTAL COM CARRINHO PLATAFORMA, DE SACOS DE 20 KG (UNIDADE: KGXKM). AF_07/2019 | KGXKM | 0.37
100201 | TRANSPORTE HORIZONTAL COM CARRINHO DE MÃO, DE SACOS DE 50 KG (UNIDADE: KGXKM). AF_07/2019 | KGXKM | 0.73
100202 | TRANSPORTE HORIZONTAL COM CARRINHO DE MÃO, DE SACOS DE 30 KG (UNIDADE: KGXKM). AF_07/2019 | KGXKM | 0.86
100203 | TRANSPORTE HORIZONTAL COM CARRINHO DE MÃO, DE SACOS DE 20 KG (UNIDADE: KGXKM). AF_07/2019 | KGXKM | 1.02
100204 | TRANSPORTE HORIZONTAL COM MANIPULADOR TELESCÓPICO, DE PÁLETE DE SACOS (UNIDADE: KGXKM). AF_07/2019 | KGXKM | 0.09
100205 | TRANSPORTE HORIZONTAL COM JERICA DE 60 L, DE MASSA/ GRANEL (UNIDADE: M3XKM). AF_07/2019 | M3XKM | 1351.1
100206 | TRANSPORTE HORIZONTAL COM JERICA DE 90 L, DE MASSA/ GRANEL (UNIDADE: M3XKM). AF_07/2019 | M3XKM | 976.61
100207 | TRANSPORTE HORIZONTAL COM CARREGADEIRA, DE MASSA/ GRANEL (UNIDADE: M3XKM). AF_07/2019 | M3XKM | 396.97
100208 | TRANSPORTE HORIZONTAL MANUAL, DE BLOCOS VAZADOS DE CONCRETO OU CERÂMICO DE 19X19X39CM (UNIDADE: BLOCOXKM). AF_07/2019 | UNXKM | 17.87
100209 | TRANSPORTE HORIZONTAL MANUAL, DE BLOCOS CERÂMICOS FURADOS NA HORIZONTAL DE 9X19X19CM (UNIDADE: BLOCOXKM). AF_07/2019 | UNXKM | 8.93
100210 | TRANSPORTE HORIZONTAL COM CARRINHO DE MÃO, DE BLOCOS VAZADOS DE CONCRETO OU CERÂMICO DE 19X19X39CM (UNIDADE: BLOCOXKM). AF_07/2019 | UNXKM | 16.46
100211 | TRANSPORTE HORIZONTAL COM CARRINHO DE MÃO, DE BLOCOS CERÂMICOS FURADOS NA HORIZONTAL DE 9X19X19CM (UNIDADE: BLOCOXKM). AF_07/2019 | UNXKM | 6.35
100212 | TRANSPORTE HORIZONTAL COM CARRINHO PLATAFORMA, DE BLOCOS VAZADOS DE CONCRETO OU CERÂMICO DE 19X19X39CM (UNIDADE: BLOCOXKM). AF_07/2019 | UNXKM | 7.01
100213 | TRANSPORTE HORIZONTAL COM CARRINHO PLATAFORMA, DE BLOCOS CERÂMICOS FURADOS NA HORIZONTAL DE 9X19X19CM (UNIDADE: BLOCOXKM). AF_07/2019 | UNXKM | 2.52
100214 | TRANSPORTE HORIZONTAL COM CARRINHO MINI PÁLETES, DE BLOCOS VAZADOS DE CONCRETO DE 19X19X39CM (UNIDADE: BLOCOXKM). AF_07/2019 | UNXKM | 3.87
100215 | TRANSPORTE HORIZONTAL COM CARRINHO MINI PÁLETES, DE BLOCOS CERÂMICOS FURADOS NA VERTICAL DE 19X19X39CM (UNIDADE: BLOCOXKM). AF_07/2019 | UNXKM | 3.31
100216 | TRANSPORTE HORIZONTAL COM CARRINHO MINI PÁLETES, DE BLOCOS CERÂMICOS FURADOS NA HORIZONTAL DE 9X19X19CM (UNIDADE: BLOCOXKM). AF_07/2019 | UNXKM | 0.89
100217 | TRANSPORTE HORIZONTAL COM MANIPULADOR TELESCÓPICO, DE BLOCOS VAZADOS DE CONCRETO DE 19X19X39CM (UNIDADE: BLOCOXKM). AF_07/2019 | UNXKM | 2.75
100218 | TRANSPORTE HORIZONTAL COM MANIPULADOR TELESCÓPICO, DE BLOCOS CERÂMICOS FURADOS NA VERTICAL DE 19X19X39CM (UNIDADE: BLOCOXKM). AF_07/2019 | UNXKM | 1.89
100219 | TRANSPORTE HORIZONTAL COM MANIPULADOR TELESCÓPICO, DE BLOCOS CERÂMICOS FURADOS NA HORIZONTAL DE 9X19X19CM (UNIDADE: BLOCOXKM). AF_07/2019 | UNXKM | 0.41
100220 | TRANSPORTE HORIZONTAL MANUAL, DE CAIXA COM REVESTIMENTO CERÂMICO (UNIDADE: M2XKM). AF_07/2019 | M2XKM | 25.67
100221 | TRANSPORTE HORIZONTAL COM CARRINHO DE MÃO, DE CAIXA COM REVESTIMENTO CERÂMICO (UNIDADE: M2XKM). AF_07/2019 | M2XKM | 29.1
100222 | TRANSPORTE HORIZONTAL COM CARRINHO PLATAFORMA, DE CAIXA COM REVESTIMENTO CERÂMICO (UNIDADE: M2XKM). AF_07/2019 | M2XKM | 11.02
100223 | TRANSPORTE HORIZONTAL COM CARRINHO MINI PÁLETES, DE CAIXA COM REVESTIMENTO CERÂMICO (UNIDADE: M2XKM). AF_07/2019 | M2XKM | 5.16
100224 | TRANSPORTE HORIZONTAL COM MANIPULADOR TELESCÓPICO, DE CAIXA COM REVESTIMENTO CERÂMICO (UNIDADE: M2XKM). AF_07/2019 | M2XKM | 2.75
100225 | TRANSPORTE HORIZONTAL MANUAL, DE LATA DE 18 LITROS (UNIDADE: LXKM). AF_07/2019 | LXKM | 2.01
100226 | TRANSPORTE HORIZONTAL COM CARRINHO PLATAFORMA, DE LATA DE 18 LITROS (UNIDADE: LXKM). AF_07/2019 | LXKM | 0.63
100227 | TRANSPORTE HORIZONTAL COM CARRINHO RACIONAL, DE LATA DE 18 LITROS (UNIDADE: LXKM). AF_07/2019 | LXKM | 0.93
100228 | TRANSPORTE HORIZONTAL COM MANIPULADOR TELESCÓPICO, DE LATA DE 18 LITROS (UNIDADE: LXKM). AF_07/2019 | LXKM | 0.26
100229 | TRANSPORTE VERTICAL MANUAL, 1 PAVIMENTO, DE SACOS DE 50 KG (UNIDADE: KG). AF_07/2019 | KG | 0.01
100230 | TRANSPORTE VERTICAL MANUAL, 1 PAVIMENTO, DE SACOS DE 30 KG (UNIDADE: KG). AF_07/2019 | KG | 0.02
100231 | TRANSPORTE VERTICAL MANUAL, 1 PAVIMENTO, DE SACOS DE 20 KG (UNIDADE: KG). AF_07/2019 | KG | 0.03
100232 | TRANSPORTE VERTICAL MANUAL, 1 PAVIMENTO, DE BLOCOS VAZADOS DE CONCRETO OU CERÂMICO DE 19X19X39CM (UNIDADE: BLOCO). AF_07/2019 | UN | 0.34
100233 | TRANSPORTE VERTICAL MANUAL, 1 PAVIMENTO, DE BLOCOS CERÂMICOS FURADOS NA HORIZONTAL DE 9X19X19CM (UNIDADE: BLOCO). AF_07/2019 | UN | 0.17
100234 | TRANSPORTE VERTICAL MANUAL, 1 PAVIMENTO, DE CAIXA COM REVESTIMENTO CERÂMICO (UNIDADE: M2). AF_07/2019 | M2 | 0.5
100235 | TRANSPORTE VERTICAL MANUAL, 1 PAVIMENTO, DE LATA DE 18 LITROS (UNIDADE: L). AF_07/2019 | L | 0.03
100236 | TRANSPORTE HORIZONTAL MANUAL, DE TUBO DE PVC SOLDÁVEL COM DIÂMETRO MENOR OU IGUAL A 60 MM (UNIDADE: MXKM). AF_07/2019 | MXKM | 2.56
100237 | TRANSPORTE HORIZONTAL MANUAL, DE TUBO DE PVC SOLDÁVEL COM DIÂMETRO MAIOR QUE 60 MM E MENOR OU IGUAL A 85 MM (UNIDADE: MXKM). AF_07/2019 | MXKM | 3.07
100238 | TRANSPORTE HORIZONTAL MANUAL, DE TUBO DE CPVC COM DIÂMETRO MENOR OU IGUAL A 73 MM (UNIDADE: MXKM). AF_07/2019 | MXKM | 4.91
100239 | TRANSPORTE HORIZONTAL MANUAL, DE TUBO DE CPVC COM DIÂMETRO MAIOR QUE 73 MM E MENOR OU IGUAL A 89 MM (UNIDADE: MXKM). AF_07/2019 | MXKM | 6.14
100240 | TRANSPORTE HORIZONTAL MANUAL, DE TUBO DE PPR - PN12 OU PN25 - COM DIÂMETRO MENOR OU IGUAL A 50 MM (UNIDADE: MXKM). AF_07/2019 | MXKM | 3.68
100241 | TRANSPORTE HORIZONTAL MANUAL, DE TUBO DE PPR - PN12 OU PN25 - COM DIÂMETRO MAIOR QUE 50 MM E MENOR OU IGUAL A 75 MM (UNIDADE: MXKM). AF_07/2019 | MXKM | 6.14
100242 | TRANSPORTE HORIZONTAL MANUAL, DE TUBO DE PPR - PN12 OU PN25 - COM DIÂMETRO MAIOR QUE 75 MM E MENOR OU IGUAL A 110 MM (UNIDADE: MXKM). AF_07/2019 | MXKM | 18.15
100243 | TRANSPORTE HORIZONTAL MANUAL, DE TUBO DE COBRE - CLASSE E - COM DIÂMETRO MENOR OU IGUAL A 54 MM (UNIDADE: MXKM). AF_07/2019 | MXKM | 2.94
100244 | TRANSPORTE HORIZONTAL MANUAL, DE TUBO DE COBRE - CLASSE E - COM DIÂMETRO MAIOR QUE 54 MM E MENOR OU IGUAL A 79 MM (UNIDADE: MXKM). AF_07/2019 | MXKM | 3.68
100245 | TRANSPORTE HORIZONTAL MANUAL, DE TUBO DE COBRE - CLASSE E - COM DIÂMETRO MAIOR QUE 79 MM E MENOR OU IGUAL A 104 MM (UNIDADE: MXKM). AF_07/2019 | MXKM | 7.37
100246 | TRANSPORTE HORIZONTAL MANUAL, DE TUBO DE PVC SÉRIE NORMAL - ESGOTO PREDIAL, OU REFORÇADO PARA ESGOTO OU ÁGUAS PLUVIAIS PREDIAL, COM DIÂMETRO MENOR OU IGUAL A 75 MM (UNIDADE: MXKM). AF_07/2019 | MXKM | 2.45
100247 | TRANSPORTE HORIZONTAL MANUAL, DE TUBO DE PVC SÉRIE NORMAL - ESGOTO PREDIAL, OU REFORÇADO PARA ESGOTO OU ÁGUAS PLUVIAIS PREDIAL, COM DIÂMETRO MAIOR QUE 75 MM E MENOR OU IGUAL A 100 MM (UNIDADE: MXKM). AF_07/2019 | MXKM | 3.07
100248 | TRANSPORTE HORIZONTAL MANUAL, DE TUBO DE PVC SÉRIE NORMAL - ESGOTO PREDIAL, OU REFORÇADO PARA ESGOTO OU ÁGUAS PLUVIAIS PREDIAL, COM DIÂMETRO MAIOR QUE 100 MM E MENOR OU IGUAL A 150 MM (UNIDADE: MXKM). AF_07/2019 | MXKM | 12.1
100249 | TRANSPORTE HORIZONTAL MANUAL, DE TUBO DE AÇO CARBONO LEVE OU MÉDIO, PRETO OU GALVANIZADO, COM DIÂMETRO MENOR OU IGUAL A 20 MM (UNIDADE: MXKM). AF_07/2019 | MXKM | 2.45
100250 | TRANSPORTE HORIZONTAL MANUAL, DE TUBO DE AÇO CARBONO LEVE OU MÉDIO, PRETO OU GALVANIZADO, COM DIÂMETRO MAIOR QUE 20 MM E MENOR OU IGUAL A 32 MM (UNIDADE: MXKM). AF_07/2019 | MXKM | 4.09
100251 | TRANSPORTE HORIZONTAL MANUAL, DE TUBO DE AÇO CARBONO LEVE OU MÉDIO, PRETO OU GALVANIZADO, COM DIÂMETRO MAIOR QUE 32 MM E MENOR OU IGUAL A 65 MM (UNIDADE: MXKM). AF_07/2019 | MXKM | 12.1
100252 | TRANSPORTE HORIZONTAL MANUAL, DE TUBO DE AÇO CARBONO LEVE OU MÉDIO, PRETO OU GALVANIZADO, COM DIÂMETRO MAIOR QUE 65 MM E MENOR OU IGUAL A 90 MM (UNIDADE: MXKM). AF_07/2019 | MXKM | 18.15
100253 | TRANSPORTE HORIZONTAL MANUAL, DE TUBO DE AÇO CARBONO LEVE OU MÉDIO, PRETO OU GALVANIZADO, COM DIÂMETRO MAIOR QUE 90 MM E MENOR OU IGUAL A 125 MM (UNIDADE: MXKM). AF_07/2019 | MXKM | 24.2
100254 | TRANSPORTE HORIZONTAL MANUAL, DE TUBO DE AÇO CARBONO LEVE OU MÉDIO, PRETO OU GALVANIZADO, COM DIÂMETRO MAIOR QUE 125 MM E MENOR OU IGUAL A 150 MM (UNIDADE: MXKM). AF_07/2019 | MXKM | 36.3
100255 | TRANSPORTE HORIZONTAL MANUAL, DE TÁBUAS DE MADEIRA COM SEÇÃO TRANSVERSAL DE 2,5 X 25 CM E 2,5 X 30 CM (UNIDADE: MXKM). AF_07/2019 | MXKM | 12.28
100256 | TRANSPORTE HORIZONTAL MANUAL, DE CAIBROS DE MADEIRA COM SEÇÃO TRANSVERSAL DE 7,5 X 6 CM E 6 X 8 CM (UNIDADE: MXKM). AF_07/2019 | MXKM | 8.19
100257 | TRANSPORTE HORIZONTAL MANUAL, DE RIPAS DE MADEIRA COM SEÇÃO TRANSVERSAL DE 1 X 5 CM E 2 X 5 CM (UNIDADE: MXKM). AF_07/2019 | MXKM | 4.91
100258 | TRANSPORTE HORIZONTAL MANUAL, DE VIGAS DE MADEIRA COM SEÇÃO TRANSVERSAL DE 5 X 12 CM (UNIDADE: MXKM). AF_07/2019 | MXKM | 12.28
100259 | TRANSPORTE HORIZONTAL MANUAL, DE VIGAS DE MADEIRA COM SEÇÃO TRANSVERSAL DE 6 X 16 CM (UNIDADE: MXKM). AF_07/2019 | MXKM | 24.2
100260 | TRANSPORTE HORIZONTAL MANUAL, DE VERGALHÕES DE AÇO COM DIÂMETRO DE 5 MM (UNIDADE: KGXKM). AF_07/2019 | KGXKM | 7.97
100261 | TRANSPORTE HORIZONTAL MANUAL, DE VERGALHÕES DE AÇO COM DIÂMETRO DE 6,3 MM (UNIDADE: KGXKM). AF_07/2019 | KGXKM | 5.01
100262 | TRANSPORTE HORIZONTAL MANUAL, DE VERGALHÕES DE AÇO COM DIÂMETRO DE 8 MM (UNIDADE: KGXKM). AF_07/2019 | KGXKM | 3.1
100263 | TRANSPORTE HORIZONTAL MANUAL, DE VERGALHÕES DE AÇO COM DIÂMETRO DE 10 MM; 12,5 MM; 16 MM; 20 MM; 25 MM OU 32 MM (UNIDADE: KGXKM). AF_07/2019 | KGXKM | 1.99
100264 | TRANSPORTE HORIZONTAL MANUAL, DE JANELA (UNIDADE: M2XKM). AF_07/2019 | M2XKM | 36.24
100265 | TRANSPORTE VERTICAL MANUAL, 1 PAVIMENTO, DE JANELA (UNIDADE: M2). AF_07/2019 | M2 | 0.76
100266 | TRANSPORTE HORIZONTAL MANUAL, DE PORTA (UNIDADE: UNIDXKM). AF_07/2019 | UNXKM | 77.03
100267 | TRANSPORTE VERTICAL MANUAL, 1 PAVIMENTO, DE PORTA (UNIDADE: UNID). AF_07/2019 | UN | 1.52
100268 | TRANSPORTE HORIZONTAL MANUAL, DE BANCADA DE MÁRMORE OU GRANITO PARA COZINHA/LAVATÓRIO OU MÁRMORE SINTÉTICO COM CUBA INTEGRADA (UNIDADE: UNIDXKM). AF_07/2019 | UNXKM | 77.03
100269 | TRANSPORTE VERTICAL, BANCADA DE MÁRMORE OU GRANITO PARA COZINHA/LAVATÓRIO OU MÁRMORE SINTÉTICO COM CUBA INTEGRADA, MANUAL, 1 PAVIMENTO, (UNIDADE: UNID). AF_07/2019 | UN | 1.52
100270 | TRANSPORTE HORIZONTAL COM CARRINHO PLATAFORMA, DE BANCADA DE MÁRMORE OU GRANITO PARA COZINHA/LAVATÓRIO OU MÁRMORE SINTÉTICO COM CUBA INTEGRADA (UNIDADE: UNIDXKM). AF_07/2019 | UNXKM | 57.74
100271 | TRANSPORTE HORIZONTAL MANUAL, DE VIDRO (UNIDADE: M2XKM). AF_07/2019 | M2XKM | 57.77
100272 | TRANSPORTE VERTICAL MANUAL, 1 PAVIMENTO, DE VIDRO (UNIDADE: M2). AF_07/2019 | M2 | 1.14
100273 | TRANSPORTE HORIZONTAL MANUAL, DE TELA DE AÇO (UNIDADE: KGXKM). AF_07/2019 | KGXKM | 3.01
100274 | TRANSPORTE HORIZONTAL MANUAL, DE COMPENSADO DE MADEIRA (UNIDADE: M2XKM). AF_07/2019 | M2XKM | 25.69
100275 | TRANSPORTE HORIZONTAL MANUAL, DE TELHA TERMOACÚSTICA OU TELHA DE AÇO ZINCADO (UNIDADE: M2XKM). AF_07/2019 | M2XKM | 16.61
100276 | TRANSPORTE HORIZONTAL MANUAL, DE TELHA DE FIBROCIMENTO OU TELHA ESTRUTURAL DE FIBROCIMENTO, CANALETE 90 OU KALHETÃO (UNIDADE: M2XKM). AF_07/2019 | M2XKM | 30.31
100277 | TRANSPORTE HORIZONTAL COM MANIPULADOR TELESCÓPICO, DE TELHAS TERMOACÚSTICAS, FIBROCIMENTO, AÇO ZINCADO, FIBROCIMENTO ESTRUTURAL, CANALETE 90 OU KALHETÃO (UNIDADE: M2XKM). AF_07/2019 | M2XKM | 1.76
100278 | TRANSPORTE HORIZONTAL MANUAL, DE BACIA SANITÁRIA, CAIXA ACOPLADA, TANQUE OU PIA (UNIDADE: UNIDXKM). AF_07/2019 | UNXKM | 36.85
100279 | TRANSPORTE VERTICAL MANUAL, 1 PAVIMENTO, DE BACIA SANITÁRIA, CAIXA ACOPLADA, TANQUE OU PIA (UNIDADE: UNID). AF_07/2019 | UN | 0.71
100280 | TRANSPORTE HORIZONTAL COM CARRINHO PLATAFORMA, DE BACIA SANITÁRIA, CAIXA ACOPLADA, TANQUE OU PIA (UNIDADE: UNIDXKM). AF_07/2019 | UNXKM | 16.92
100281 | TRANSPORTE HORIZONTAL COM MANIPULADOR TELESCÓPICO, DE BACIA SANITÁRIA, CAIXA ACOPLADA, TANQUE OU PIA (UNIDADE: UNIDXKM). AF_07/2019 | UNXKM | 3.37
100282 | TRANSPORTE HORIZONTAL MANUAL, DE TELHA DE CONCRETO OU CERÂMICA (UNIDADE: M2XKM). AF_07/2019 | M2XKM | 144.32
100283 | TRANSPORTE HORIZONTAL COM CARRINHO PLATAFORMA, DE TELHA DE CONCRETO OU CERÂMICA (UNIDADE: M2XKM). AF_07/2019 | M2XKM | 23.31
100284 | TRANSPORTE HORIZONTAL COM MANIPULADOR TELESCÓPICO, DE TELHA DE CONCRETO OU CERÂMICA (UNIDADE: M2XKM). AF_07/2019 | M2XKM | 9.88
100285 | TRANSPORTE HORIZONTAL MANUAL, DE BARRAMENTO BLINDADO (UNIDADE: MXKM). AF_07/2019 | MXKM | 38.77
100286 | TRANSPORTE HORIZONTAL COM CARRINHO PLATAFORMA, DE BARRAMENTO BLINDADO (UNIDADE: MXKM). AF_07/2019 | MXKM | 12.63
100287 | TRANSPORTE HORIZONTAL MANUAL, DE CALHA QUADRADA NÚMERO 24  CORTE 33 (UNIDADE: MXKM). AF_07/2019 | MXKM | 12.1
99802 | LIMPEZA DE PISO CERÂMICO OU PORCELANATO COM VASSOURA A SECO. AF_04/2019 | M2 | 0.49
99803 | LIMPEZA DE PISO CERÂMICO OU PORCELANATO COM PANO ÚMIDO. AF_04/2019 | M2 | 1.91
99804 | LIMPEZA DE PISO CERÂMICO OU PORCELANATO UTILIZANDO DETERGENTE NEUTRO E ESCOVAÇÃO MANUAL. AF_04/2019 | M2 | 4.96
99805 | LIMPEZA DE PISO CERÂMICO OU COM PEDRAS RÚSTICAS UTILIZANDO ÁCIDO MURIÁTICO. AF_04/2019 | M2 | 10.37
99806 | LIMPEZA DE REVESTIMENTO CERÂMICO EM PAREDE COM PANO ÚMIDO AF_04/2019 | M2 | 0.79
99807 | LIMPEZA DE REVESTIMENTO CERÂMICO EM PAREDE UTILIZANDO DETERGENTE NEUTRO E ESCOVAÇÃO MANUAL. AF_04/2019 | M2 | 1.5
99808 | LIMPEZA DE REVESTIMENTO CERÂMICO EM PAREDE UTILIZANDO ÁCIDO MURIÁTICO. AF_04/2019 | M2 | 3.64
99809 | LIMPEZA DE PISO DE LADRILHO HIDRÁULICO COM PANO ÚMIDO. AF_04/2019 | M2 | 5.45
99810 | LIMPEZA DE PISO DE MÁRMORE/GRANITO UTILIZANDO DETERGENTE NEUTRO E ESCOVAÇÃO MANUAL. AF_04/2019 | M2 | 6.78
99811 | LIMPEZA DE CONTRAPISO COM VASSOURA A SECO. AF_04/2019 | M2 | 3.26
99812 | LIMPEZA DE LADRILHO HIDRÁULICO EM PAREDE COM PANO ÚMIDO. AF_04/2019 | M2 | 1.04
99813 | LIMPEZA DE MÁRMORE/GRANITO EM PAREDE UTILIZANDO DETERGENTE NEUTRO E ESCOVAÇÃO MANUAL. AF_04/2019 | M2 | 0.89
99814 | LIMPEZA DE SUPERFÍCIE COM JATO DE ALTA PRESSÃO. AF_04/2019 | M2 | 1.82
99815 | LIMPEZA DE PIA INOX COM BANCADA DE PEDRA, INCLUSIVE METAIS CORRESPONDENTES. AF_04/2019 | UN | 8
99816 | LIMPEZA DE TANQUE OU LAVATÓRIO DE LOUÇA ISOLADO, INCLUSIVE METAIS CORRESPONDENTES. AF_04/2019 | UN | 8.5
99817 | LIMPEZA DE LAVATÓRIO DE LOUÇA COM BANCADA DE PEDRA, INCLUSIVE METAIS CORRESPONDENTES. AF_04/2019 | UN | 5.06
99818 | LIMPEZA DE BACIA SANITÁRIA, BIDÊ OU MICTÓRIO EM LOUÇA, INCLUSIVE METAIS CORRESPONDENTES. AF_04/2019 | UN | 5.06
99819 | LIMPEZA DE BANCADA DE PEDRA (MÁRMORE OU GRANITO). AF_04/2019 | M2 | 15.53
99820 | LIMPEZA DE JANELA INTEIRAMENTE DE VIDRO. AF_04/2019 | M2 | 1.8
99821 | LIMPEZA DE JANELA DE VIDRO COM CAIXILHO EM AÇO/ALUMÍNIO/PVC. AF_04/2019 | M2 | 2.79
99822 | LIMPEZA DE PORTA DE MADEIRA. AF_04/2019 | M2 | 0.92
99823 | LIMPEZA DE PORTA INTEIRAMENTE DE VIDRO. AF_04/2019 | M2 | 2.12
99824 | LIMPEZA DE PORTA EM AÇO/ALUMÍNIO. AF_04/2019 | M2 | 2.31
99825 | LIMPEZA DE PORTA DE VIDRO COM CAIXILHO EM AÇO/ ALUMÍNIO/ PVC. AF_04/2019 | M2 | 3.27
99826 | LIMPEZA DE FORRO REMOVÍVEL COM PANO ÚMIDO. AF_04/2019 | M2 | 1.42
97010 | GUARDA-CORPO FIXADO EM FÔRMA DE MADEIRA COM TRAVESSÕES EM MADEIRA PREGADA E FECHAMENTO EM TELA DE POLIPROPILENO PARA EDIFICAÇÕES COM ATÉ 2 PAVIMENTOS. AF_11/2017 | M | 78.95
97011 | GUARDA-CORPO FIXADO EM FÔRMA DE MADEIRA COM TRAVESSÕES EM MADEIRA PREGADA E FECHAMENTO EM TELA DE POLIPROPILENO PARA EDIFICAÇÕES COM 3 PAVIMENTOS. AF_11/2017 | M | 59.16
97012 | GUARDA-CORPO FIXADO EM FÔRMA DE MADEIRA COM TRAVESSÕES EM MADEIRA PREGADA E FECHAMENTO EM TELA DE POLIPROPILENO PARA EDIFICAÇÕES COM ALTURA IGUAL OU SUPERIOR A 4 PAVIMENTOS. AF_11/2017 | M | 49.27
97013 | GUARDA-CORPO FIXADO EM FÔRMA DE MADEIRA COM TRAVESSÕES EM MADEIRA PREGADA E FECHAMENTO EM PAINEL COMPENSADO PARA EDIFICAÇÕES COM ATÉ 2 PAVIMENTOS. AF_11/2017 | M | 101.61
97014 | GUARDA-CORPO FIXADO EM FÔRMA DE MADEIRA COM TRAVESSÕES EM MADEIRA PREGADA E FECHAMENTO EM PAINEL COMPENSADO PARA EDIFICAÇÕES COM 3 PAVIMENTOS. AF_11/2017 | M | 74.51
97015 | GUARDA-CORPO FIXADO EM FÔRMA DE MADEIRA COM TRAVESSÕES EM MADEIRA PREGADA E FECHAMENTO EM PAINEL COMPENSADO PARA EDIFICAÇÕES COM ALTURA IGUAL OU SUPERIOR A 4 PAVIMENTOS. AF_11/2017 | M | 60.81
97016 | GUARDA-CORPO FIXADO EM FÔRMA DE MADEIRA COM TRAVESSÕES EM MADEIRA PREGADA PRÉ-MONTADA E ENCAIXE NA FÔRMA. PARA EDIFICAÇÕES COM ATÉ 2 PAVIMENTOS. AF_11/2017 | M | 71.47
97017 | GUARDA-CORPO FIXADO EM FÔRMA DE MADEIRA COM TRAVESSÕES EM MADEIRA PREGADA PRÉ-MONTADA E ENCAIXE NA FÔRMA PARA EDIFICAÇÕES COM 3 PAVIMENTOS. AF_11/2017 | M | 52.62
97018 | GUARDA-CORPO FIXADO EM FÔRMA DE MADEIRA COM TRAVESSÕES EM MADEIRA PREGADA PRÉ-MONTADA E ENCAIXE NA FÔRMA. PARA EDIFICAÇÕES COM ALTURA IGUAL OU SUPERIOR A 4 PAVIMENTOS. AF_11/2017 | M | 42.84
97031 | GUARDA-CORPO EM LAJE PÓS-DESFÔRMA, PARA ESTRUTURAS EM CONCRETO, COM ESCORAS DE MADEIRA ESTRONCADAS NA ESTRUTURA, TRAVESSÕES DE MADEIRA PREGADOS E FECHAMENTO EM TELA DE POLIPROPILENO PARA EDIFICAÇÕES COM ALTURA ATÉ 4 PAVIMENTOS (1 MONTAGEM POR OBRA). AF_11/2017 | M | 104.5
97032 | GUARDA-CORPO EM LAJE PÓS-DESFÔRMA, PARA ESTRUTURAS EM CONCRETO, COM ESCORAS DE MADEIRA ESTRONCADAS NA ESTRUTURA, TRAVESSÕES DE MADEIRA PREGADOS E FECHAMENTO EM TELA DE POLIPROPILENO PARA EDIFICAÇÕES ACIMA DE 4 PAV. (2 MONTAGENS POR OBRA). AF_11/2017 | M | 62.7
97033 | GUARDA-CORPO EM LAJE PÓS-DESFORMA, PARA ESTRUTURAS EM CONCRETO, COM ESCORAS METÁLICAS ESTRONCADAS NA ESTRUTURA, TRAVESSÕES DE MADEIRA E FECHAMENTO EM TELA DE POLIPROPILENO PARA EDIFICAÇÕES COM ALTURA ATÉ 4 PAVIMENTOS (1 MONTAGEM POR OBRA). AF_11/2017 | M | 110.61
97034 | GUARDA-CORPO EM LAJE PÓS-DESFORMA, PARA ESTRUTURAS EM CONCRETO, COM ESCORAS METÁLICAS ESTRONCADAS NA ESTRUTURA, TRAVESSÕES DE MADEIRA E FECHAMENTO EM TELA DE POLIPROPILENO PARA EDIFICAÇÕES ACIMA DE 4 PAVIMENTOS (2 MONTAGENS POR OBRA). AF_11/2017 | M | 64.71
97039 | FECHAMENTO REMOVÍVEL DE VÃO DE PORTAS, EM MADEIRA (VÃO DO ELEVADOR)  1 MONTAGEM EM OBRA. AF_11/2017 | M2 | 42.59
97040 | FECHAMENTO REMOVÍVEL DE ABERTURA DE CAIXILHO, EM MADEIRA  4 MONTAGENS EM OBRA. AF_11/2017 | M2 | 14.95
97041 | FECHAMENTO REMOVÍVEL DE ABERTURA NO PISO, EM MADEIRA  1 MONTAGEM EM OBRA. AF_11/2017 | M2 | 325.27
97046 | PONTEIRAS DE PROTEÇÃO DE VERGALHÕES EXPOSTOS EM FUNDAÇÕES. AF_11/2017 | M2 | 0.26
97047 | PONTEIRAS DE PROTEÇÃO DE VERGALHÕES EXPOSTOS EM ESTRUTURAS DE CONCRETO ARMADO CONVENCIONAL. AF_11/2017 | M2 | 0.1
97048 | PONTEIRAS DE PROTEÇÃO DE VERGALHÕES EXPOSTOS EM ALVENARIA ESTRUTURAL. AF_11/2017 | M2 | 0.07
97054 | INSTALAÇÃO DE SINALIZADOR NOTURNO LED. AF_11/2017 | UN | 28.63
97062 | COLOCAÇÃO DE TELA EM ANDAIME FACHADEIRO. AF_11/2017 | M2 | 6.22
97063 | MONTAGEM E DESMONTAGEM DE ANDAIME MODULAR FACHADEIRO, COM PISO METÁLICO, PARA EDIFICAÇÕES COM MÚLTIPLOS PAVIMENTOS (EXCLUSIVE ANDAIME E LIMPEZA). AF_11/2017 | M2 | 10
97064 | MONTAGEM E DESMONTAGEM DE ANDAIME TUBULAR TIPO TORRE (EXCLUSIVE ANDAIME E LIMPEZA). AF_11/2017 | M | 18.39
97065 | MONTAGEM E DESMONTAGEM DE ANDAIME MULTIDIRECIONAL (EXCLUSIVE ANDAIME E LIMPEZA). AF_11/2017 | M3 | 6.34
97066 | COBERTURA PARA PROTEÇÃO DE PEDESTRES SOBRE ESTRUTURA DE ANDAIME, INCLUSIVE MONTAGEM E DESMONTAGEM. AF_11/2017 | M2 | 95.12
97067 | PLATAFORMA DE PROTEÇÃO PRINCIPAL PARA ALVENARIA ESTRUTURAL PARA SER APOIADA EM ANDAIME, INCLUSIVE MONTAGEM E DESMONTAGEM. AF_11/2017 | M | 825.19
97621 | DEMOLIÇÃO DE ALVENARIA DE BLOCO FURADO, DE FORMA MANUAL, COM REAPROVEITAMENTO. AF_12/2017 | M3 | 106.06
97622 | DEMOLIÇÃO DE ALVENARIA DE BLOCO FURADO, DE FORMA MANUAL, SEM REAPROVEITAMENTO. AF_12/2017 | M3 | 51.69
97623 | DEMOLIÇÃO DE ALVENARIA DE TIJOLO MACIÇO, DE FORMA MANUAL, COM REAPROVEITAMENTO. AF_12/2017 | M3 | 158.36
97624 | DEMOLIÇÃO DE ALVENARIA DE TIJOLO MACIÇO, DE FORMA MANUAL, SEM REAPROVEITAMENTO. AF_12/2017 | M3 | 97.19
97625 | DEMOLIÇÃO DE ALVENARIA PARA QUALQUER TIPO DE BLOCO, DE FORMA MECANIZADA, SEM REAPROVEITAMENTO. AF_12/2017 | M3 | 54.14
97626 | DEMOLIÇÃO DE PILARES E VIGAS EM CONCRETO ARMADO, DE FORMA MANUAL, SEM REAPROVEITAMENTO. AF_12/2017 | M3 | 558.74
97627 | DEMOLIÇÃO DE PILARES E VIGAS EM CONCRETO ARMADO, DE FORMA MECANIZADA COM MARTELETE, SEM REAPROVEITAMENTO. AF_12/2017 | M3 | 271.85
97628 | DEMOLIÇÃO DE LAJES, DE FORMA MANUAL, SEM REAPROVEITAMENTO. AF_12/2017 | M3 | 255.48
97629 | DEMOLIÇÃO DE LAJES, DE FORMA MECANIZADA COM MARTELETE, SEM REAPROVEITAMENTO. AF_12/2017 | M3 | 117.98
97631 | DEMOLIÇÃO DE ARGAMASSAS, DE FORMA MANUAL, SEM REAPROVEITAMENTO. AF_12/2017 | M2 | 3.03
97632 | DEMOLIÇÃO DE RODAPÉ CERÂMICO, DE FORMA MANUAL, SEM REAPROVEITAMENTO. AF_12/2017 | M | 2.37
97633 | DEMOLIÇÃO DE REVESTIMENTO CERÂMICO, DE FORMA MANUAL, SEM REAPROVEITAMENTO. AF_12/2017 | M2 | 20.69
97634 | DEMOLIÇÃO DE REVESTIMENTO CERÂMICO, DE FORMA MECANIZADA COM MARTELETE, SEM REAPROVEITAMENTO. AF_12/2017 | M2 | 11.32
97635 | DEMOLIÇÃO DE PAVIMENTO INTERTRAVADO, DE FORMA MANUAL, COM REAPROVEITAMENTO. AF_12/2017 | M2 | 13.43
97636 | DEMOLIÇÃO PARCIAL DE PAVIMENTO ASFÁLTICO, DE FORMA MECANIZADA, SEM REAPROVEITAMENTO. AF_12/2017 | M2 | 18.2
97637 | REMOÇÃO DE TAPUME/ CHAPAS METÁLICAS E DE MADEIRA, DE FORMA MANUAL, SEM REAPROVEITAMENTO. AF_12/2017 | M2 | 2.52
97638 | REMOÇÃO DE CHAPAS E PERFIS DE DRYWALL, DE FORMA MANUAL, SEM REAPROVEITAMENTO. AF_12/2017 | M2 | 7.34
97639 | REMOÇÃO DE PLACAS E PILARETES DE CONCRETO, DE FORMA MANUAL, SEM REAPROVEITAMENTO. AF_12/2017 | M2 | 18.26
97640 | REMOÇÃO DE FORROS DE DRYWALL, PVC E FIBROMINERAL, DE FORMA MANUAL, SEM REAPROVEITAMENTO. AF_12/2017 | M2 | 1.59
97641 | REMOÇÃO DE FORRO DE GESSO, DE FORMA MANUAL, SEM REAPROVEITAMENTO. AF_12/2017 | M2 | 4.5
97642 | REMOÇÃO DE TRAMA METÁLICA OU DE MADEIRA PARA FORRO, DE FORMA MANUAL, SEM REAPROVEITAMENTO. AF_12/2017 | M2 | 2.85
97643 | REMOÇÃO DE PISO DE MADEIRA (ASSOALHO E BARROTE), DE FORMA MANUAL, SEM REAPROVEITAMENTO. AF_12/2017 | M2 | 22.41
97644 | REMOÇÃO DE PORTAS, DE FORMA MANUAL, SEM REAPROVEITAMENTO. AF_12/2017 | M2 | 8.44
97645 | REMOÇÃO DE JANELAS, DE FORMA MANUAL, SEM REAPROVEITAMENTO. AF_12/2017 | M2 | 32.31
97647 | REMOÇÃO DE TELHAS, DE FIBROCIMENTO, METÁLICA E CERÂMICA, DE FORMA MANUAL, SEM REAPROVEITAMENTO. AF_12/2017 | M2 | 3.15
97648 | REMOÇÃO DE PROTEÇÃO TÉRMICA PARA COBERTURA EM EPS, DE FORMA MANUAL, SEM REAPROVEITAMENTO. AF_12/2017 | M2 | 1.81
97649 | REMOÇÃO DE TELHAS DE FIBROCIMENTO, METÁLICA E CERÂMICA, DE FORMA MECANIZADA, COM USO DE GUINDASTE, SEM REAPROVEITAMENTO. AF_12/2017 | M2 | 4.03
97650 | REMOÇÃO DE TRAMA DE MADEIRA PARA COBERTURA, DE FORMA MANUAL, SEM REAPROVEITAMENTO. AF_12/2017 | M2 | 6.76
97651 | REMOÇÃO DE TESOURAS DE MADEIRA, COM VÃO MENOR QUE 8M, DE FORMA MANUAL, SEM REAPROVEITAMENTO. AF_12/2017 | UN | 74.9
97652 | REMOÇÃO DE TESOURAS DE MADEIRA, COM VÃO MAIOR OU IGUAL A 8M, DE FORMA MANUAL, SEM REAPROVEITAMENTO. AF_12/2017 | UN | 169.8
97653 | REMOÇÃO DE TESOURAS DE MADEIRA, COM VÃO MENOR QUE 8M, DE FORMA MECANIZADA, COM REAPROVEITAMENTO. AF_12/2017 | UN | 127.59
97654 | REMOÇÃO DE TESOURAS DE MADEIRA, COM VÃO MAIOR OU IGUAL A 8M, DE FORMA MECANIZADA, COM REAPROVEITAMENTO. AF_12/2017 | UN | 153.58
97655 | REMOÇÃO DE TRAMA METÁLICA PARA COBERTURA, DE FORMA MANUAL, SEM REAPROVEITAMENTO. AF_12/2017 | M2 | 19.8
97656 | REMOÇÃO DE TESOURAS METÁLICAS, COM VÃO MENOR QUE 8M, DE FORMA MANUAL, SEM REAPROVEITAMENTO. AF_12/2017 | UN | 197.94
97657 | REMOÇÃO DE TESOURAS METÁLICAS, COM VÃO MAIOR OU IGUAL A 8M, DE FORMA MANUAL, SEM REAPROVEITAMENTO. AF_12/2017 | UN | 392.36
97658 | REMOÇÃO DE TESOURAS METÁLICAS, COM VÃO MENOR QUE 8M, DE FORMA MECANIZADA, COM REAPROVEITAMENTO. AF_12/2017 | UN | 175.64
97659 | REMOÇÃO DE TESOURAS METÁLICAS, COM VÃO MAIOR OU IGUAL A 8M, DE FORMA MECANIZADA, COM REAPROVEITAMENTO. AF_12/2017 | UN | 231.28
97660 | REMOÇÃO DE INTERRUPTORES/TOMADAS ELÉTRICAS, DE FORMA MANUAL, SEM REAPROVEITAMENTO. AF_12/2017 | UN | 0.6
97661 | REMOÇÃO DE CABOS ELÉTRICOS, DE FORMA MANUAL, SEM REAPROVEITAMENTO. AF_12/2017 | M | 0.61
97662 | REMOÇÃO DE TUBULAÇÕES (TUBOS E CONEXÕES) DE ÁGUA FRIA, DE FORMA MANUAL, SEM REAPROVEITAMENTO. AF_12/2017 | M | 0.44
97663 | REMOÇÃO DE LOUÇAS, DE FORMA MANUAL, SEM REAPROVEITAMENTO. AF_12/2017 | UN | 11.17
97664 | REMOÇÃO DE ACESSÓRIOS, DE FORMA MANUAL, SEM REAPROVEITAMENTO. AF_12/2017 | UN | 1.39
97665 | REMOÇÃO DE LUMINÁRIAS, DE FORMA MANUAL, SEM REAPROVEITAMENTO. AF_12/2017 | UN | 1.17
97666 | REMOÇÃO DE METAIS SANITÁRIOS, DE FORMA MANUAL, SEM REAPROVEITAMENTO. AF_12/2017 | UN | 8.14
95967 | SERVIÇOS TÉCNICOS ESPECIALIZADOS PARA ACOMPANHAMENTO DE EXECUÇÃO DE FUNDAÇÕES PROFUNDAS E ESTRUTURAS DE CONTENÇÃO | H | 130.4
99058 | LOCAÇÃO DE PONTO PARA REFERÊNCIA TOPOGRÁFICA. AF_10/2018 | UN | 7
99059 | LOCACAO CONVENCIONAL DE OBRA, UTILIZANDO GABARITO DE TÁBUAS CORRIDAS PONTALETADAS A CADA 2,00M - 2 UTILIZAÇÕES. AF_10/2018 | M | 58.83
99060 | LOCAÇÃO COM CAVALETE COM ALTURA DE 1,00 M - 2 UTILIZAÇÕES. AF_10/2018 | UN | 162.1
99061 | LOCAÇÃO COM CAVALETE COM ALTURA DE 0,50 M - 2 UTILIZAÇÕES. AF_10/2018 | UN | 105.37
99062 | MARCAÇÃO DE PONTOS EM GABARITO OU CAVALETE. AF_10/2018 | UN | 2.36
99063 | LOCAÇÃO DE REDE DE ÁGUA OU ESGOTO. AF_10/2018 | M | 5.26
99064 | LOCAÇÃO DE PAVIMENTAÇÃO. AF_10/2018 | M | 0.35
93588 | TRANSPORTE COM CAMINHÃO BASCULANTE DE 10 M³, EM VIA URBANA EM LEITO NATURAL (UNIDADE: M3XKM). AF_07/2020 | M3XKM | 2.88
93589 | TRANSPORTE COM CAMINHÃO BASCULANTE DE 10 M³, EM VIA URBANA EM REVESTIMENTO PRIMÁRIO (UNIDADE: M3XKM). AF_07/2020 | M3XKM | 2.46
93590 | TRANSPORTE COM CAMINHÃO BASCULANTE DE 10 M³, EM VIA URBANA PAVIMENTADA, ADICIONAL PARA DMT EXCEDENTE A 30 KM (UNIDADE: M3XKM). AF_07/2020 | M3XKM | 0.9
93591 | TRANSPORTE COM CAMINHÃO BASCULANTE DE 14 M³, EM VIA URBANA EM LEITO NATURAL (UNIDADE: M3XKM). AF_07/2020 | M3XKM | 2.49
93592 | TRANSPORTE COM CAMINHÃO BASCULANTE DE 14 M³, EM VIA URBANA EM REVESTIMENTO PRIMÁRIO (UNIDADE: M3XKM). AF_07/2020 | M3XKM | 2.16
93593 | TRANSPORTE COM CAMINHÃO BASCULANTE DE 14 M³, EM VIA URBANA PAVIMENTADA, ADICIONAL PARA DMT EXCEDENTE A 30 KM (UNIDADE: M3XKM). AF_07/2020 | M3XKM | 0.79
93594 | TRANSPORTE COM CAMINHÃO BASCULANTE DE 10 M³, EM VIA URBANA EM LEITO NATURAL (UNIDADE: TXKM). AF_07/2020 | TXKM | 1.92
93595 | TRANSPORTE COM CAMINHÃO BASCULANTE DE 10 M³, EM VIA URBANA EM REVESTIMENTO PRIMÁRIO (UNIDADE: TXKM). AF_07/2020 | TXKM | 1.66
93596 | TRANSPORTE COM CAMINHÃO BASCULANTE DE 10 M³, EM VIA URBANA PAVIMENTADA, ADICIONAL PARA DMT EXCEDENTE A 30 KM (UNIDADE: TXKM). AF_07/2020 | TXKM | 0.6
93597 | TRANSPORTE COM CAMINHÃO BASCULANTE DE 14 M³, EM VIA URBANA EM LEITO NATURAL (UNIDADE: TXKM). AF_07/2020 | TXKM | 1.66
93598 | TRANSPORTE COM CAMINHÃO BASCULANTE DE 14 M³, EM VIA URBANA EM REVESTIMENTO PRIMÁRIO (UNIDADE: TXKM). AF_07/2020 | TXKM | 1.42
93599 | TRANSPORTE COM CAMINHÃO BASCULANTE DE 14 M³, EM VIA URBANA PAVIMENTADA, ADICIONAL PARA DMT EXCEDENTE A 30 KM (UNIDADE: TXKM). AF_07/2020 | TXKM | 0.53
95425 | TRANSPORTE COM CAMINHÃO BASCULANTE DE 18 M³, EM VIA URBANA EM LEITO NATURAL (UNIDADE: M3XKM). AF_07/2020 | M3XKM | 2.15
95426 | TRANSPORTE COM CAMINHÃO BASCULANTE DE 18 M³, EM VIA URBANA EM REVESTIMENTO PRIMÁRIO (UNIDADE: M3XKM). AF_07/2020 | M3XKM | 1.85
95427 | TRANSPORTE COM CAMINHÃO BASCULANTE DE 18 M³, EM VIA URBANA PAVIMENTADA, ADICIONAL PARA DMT EXCEDENTE A 30 KM (UNIDADE: M3XKM). AF_07/2020 | M3XKM | 0.7
95428 | TRANSPORTE COM CAMINHÃO BASCULANTE DE 18 M³, EM VIA URBANA EM LEITO NATURAL (UNIDADE: TXKM). AF_07/2020 | TXKM | 1.45
95429 | TRANSPORTE COM CAMINHÃO BASCULANTE DE 18 M³, EM VIA URBANA EM REVESTIMENTO PRIMÁRIO (UNIDADE: TXKM). AF_07/2020 | TXKM | 1.25
95430 | TRANSPORTE COM CAMINHÃO BASCULANTE DE 18 M³, EM VIA URBANA PAVIMENTADA, ADICIONAL PARA DMT EXCEDENTE A 30 KM (UNIDADE: TXKM). AF_07/2020 | TXKM | 0.44
95875 | TRANSPORTE COM CAMINHÃO BASCULANTE DE 10 M³, EM VIA URBANA PAVIMENTADA, DMT ATÉ 30 KM (UNIDADE: M3XKM). AF_07/2020 | M3XKM | 2.27
95876 | TRANSPORTE COM CAMINHÃO BASCULANTE DE 14 M³, EM VIA URBANA PAVIMENTADA, DMT ATÉ 30 KM (UNIDADE: M3XKM). AF_07/2020 | M3XKM | 1.96
95877 | TRANSPORTE COM CAMINHÃO BASCULANTE DE 18 M³, EM VIA URBANA PAVIMENTADA, DMT ATÉ 30 KM (UNIDADE: M3XKM). AF_07/2020 | M3XKM | 1.71
95878 | TRANSPORTE COM CAMINHÃO BASCULANTE DE 10 M³, EM VIA URBANA PAVIMENTADA, DMT ATÉ 30 KM (UNIDADE: TXKM). AF_07/2020 | TXKM | 1.52
95879 | TRANSPORTE COM CAMINHÃO BASCULANTE DE 14 M³, EM VIA URBANA PAVIMENTADA, DMT ATÉ 30 KM (UNIDADE: TXKM). AF_07/2020 | TXKM | 1.32
95880 | TRANSPORTE COM CAMINHÃO BASCULANTE DE 18 M³, EM VIA URBANA PAVIMENTADA, DMT ATÉ 30 KM (UNIDADE: TXKM). AF_07/2020 | TXKM | 1.14
97912 | TRANSPORTE COM CAMINHÃO BASCULANTE DE 6 M³, EM VIA URBANA EM LEITO NATURAL (UNIDADE: M3XKM). AF_07/2020 | M3XKM | 3.3
97913 | TRANSPORTE COM CAMINHÃO BASCULANTE DE 6 M³, EM VIA URBANA EM REVESTIMENTO PRIMÁRIO (UNIDADE: M3XKM). AF_07/2020 | M3XKM | 2.87
97914 | TRANSPORTE COM CAMINHÃO BASCULANTE DE 6 M³, EM VIA URBANA PAVIMENTADA, DMT ATÉ 30 KM (UNIDADE: M3XKM). AF_07/2020 | M3XKM | 2.62
97915 | TRANSPORTE COM CAMINHÃO BASCULANTE DE 6 M³, EM VIA URBANA PAVIMENTADA, ADICIONAL PARA DMT EXCEDENTE A 30 KM (UNIDADE: M3XKM). AF_07/2020 | M3XKM | 1.06
100937 | TRANSPORTE COM CAMINHÃO BASCULANTE DE 6 M³, EM VIA INTERNA (DENTRO DO CANTEIRO - UNIDADE: M3XKM). AF_07/2020 | M3XKM | 7.9
100938 | TRANSPORTE COM CAMINHÃO BASCULANTE DE 10 M³, EM VIA INTERNA (DENTRO DO CANTEIRO - UNIDADE: M3XKM). AF_07/2020 | M3XKM | 6.86
100939 | TRANSPORTE COM CAMINHÃO BASCULANTE DE 14 M³, EM VIA INTERNA (DENTRO DO CANTEIRO - UNIDADE:M3XKM). AF_07/2020 | M3XKM | 5.97
100940 | TRANSPORTE COM CAMINHÃO BASCULANTE DE 18 M³, EM VIA INTERNA (DENTRO DO CANTEIRO - UNIDADE: M3XKM). AF_07/2020 | M3XKM | 5.16
100941 | TRANSPORTE COM CAMINHÃO BASCULANTE DE 6 M³, EM VIA INTERNA (DENTRO DO CANTEIRO - UNIDADE: TXKM). AF_07/2020 | TXKM | 5.26
100942 | TRANSPORTE COM CAMINHÃO BASCULANTE DE 10 M³, EM VIA INTERNA A OBRA (UNIDADE: TXKM). AF_07/2020 | TXKM | 4.58
100943 | TRANSPORTE COM CAMINHÃO BASCULANTE DE 14 M³, EM VIA INTERNA (DENTRO DO CANTEIRO - UNIDADE: TXKM). AF_07/2020 | TXKM | 3.96
100944 | TRANSPORTE COM CAMINHÃO BASCULANTE DE 18 M³, EM VIA INTERNA (DENTRO DO CANTEIRO - UNIDADE: TXKM). AF_07/2020 | TXKM | 3.45
100945 | TRANSPORTE COM CAMINHÃO CARROCERIA 9T, EM VIA URBANA EM LEITO NATURAL (UNIDADE: TXKM). AF_07/2020 | TXKM | 2.61
100946 | TRANSPORTE COM CAMINHÃO CARROCERIA 9T, EM VIA URBANA EM REVESTIMENTO PRIMÁRIO (UNIDADE: TXKM). AF_07/2020 | TXKM | 2.26
100947 | TRANSPORTE COM CAMINHÃO CARROCERIA 9T, EM VIA URBANA PAVIMENTADA, DMT ATÉ 30KM (UNIDADE: TXKM). AF_07/2020 | TXKM | 2.08
100948 | TRANSPORTE COM CAMINHÃO CARROCERIA 9T, EM VIA URBANA PAVIMENTADA, ADICIONAL PARA DMT EXCEDENTE A 30 KM (UNIDADE: TXKM). AF_07/2020 | TXKM | 0.82
100949 | TRANSPORTE COM CAMINHÃO CARROCERIA 9T, EM VIA INTERNA (DENTRO DO CANTEIRO - UNIDADE: TXKM). AF_07/2020 | TXKM | 6.23
100950 | TRANSPORTE COM CAMINHÃO CARROCERIA COM GUINDAUTO (MUNCK), MOMENTO MÁXIMO DE CARGA 11,7 TM, EM VIA URBANA EM LEITO NATURAL (UNIDADE: TXKM). AF_07/2020 | TXKM | 3.35
100951 | TRANSPORTE COM CAMINHÃO CARROCERIA COM GUINDAUTO (MUNCK), MOMENTO MÁXIMO DE CARGA 11,7 TM, EM VIA URBANA EM REVESTIMENTO PRIMÁRIO (UNIDADE: TXKM). AF_07/2020 | TXKM | 2.89
100952 | TRANSPORTE COM CAMINHÃO CARROCERIA COM GUINDAUTO (MUNCK), MOMENTO MÁXIMO DE CARGA 11,7 TM, EM VIA URBANA PAVIMENTADA, DMT ATÉ 30KM (UNIDADE: TXKM). AF_07/2020 | TXKM | 2.66
100953 | TRANSPORTE COM CAMINHÃO CARROCERIA COM GUINDAUTO (MUNCK), MOMENTO MÁXIMO DE CARGA 11,7 TM, EM VIA URBANA PAVIMENTADA, ADICIONAL PARA DMT EXCEDENTE A 30 KM (UNIDADE: TXKM). AF_07/2020 | TXKM | 1.05
100954 | TRANSPORTE COM CAMINHÃO CARROCERIA COM GUINDAUTO (MUNCK), MOMENTO MÁXIMO DE CARGA 11,7 TM, EM VIA INTERNA (DENTRO DO CANTEIRO - UNIDADE: TXKM). AF_07/2020 | TXKM | 7.97
100955 | TRANSPORTE COM CAMINHÃO PIPA DE 6 M³, EM VIA URBANA EM LEITO NATURAL (UNIDADE: M3XKM). AF_07/2020 | M3XKM | 4.65
100956 | TRANSPORTE COM CAMINHÃO PIPA DE 6 M³, EM VIA URBANA EM REVESTIMENTO PRIMÁRIO (UNIDADE: M3XKM). AF_07/2020 | M3XKM | 4.04
100957 | TRANSPORTE COM CAMINHÃO PIPA DE 6 M³, EM VIA URBANA PAVIMENTADA, DMT ATÉ 30KM (UNIDADE: M3XKM). AF_07/2020 | M3XKM | 3.7
100958 | TRANSPORTE COM CAMINHÃO PIPA DE 6 M³, EM VIA URBANA PAVIMENTADA, ADICIONAL PARA DMT EXCEDENTE A 30 KM (UNIDADE: M3XKM). AF_07/2020 | M3XKM | 1.48
100959 | TRANSPORTE COM CAMINHÃO PIPA DE 6 M³, EM VIA INTERNA (DENTRO DO CANTEIRO - UNIDADE: M3XKM). AF_07/2020 | M3XKM | 11.11
100960 | TRANSPORTE COM CAMINHÃO PIPA DE 10 M³, EM VIA URBANA EM LEITO NATURAL (UNIDADE: M3XKM). AF_07/2020 | M3XKM | 3.45
100961 | TRANSPORTE COM CAMINHÃO PIPA DE 10 M³, EM VIA URBANA EM REVESTIMENTO PRIMÁRIO (UNIDADE: M3XKM). AF_07/2020 | M3XKM | 2.99
100962 | TRANSPORTE COM CAMINHÃO PIPA DE 10 M³, EM VIA URBANA PAVIMENTADA, DMT ATÉ 30KM (UNIDADE: M3XKM). AF_07/2020 | M3XKM | 2.72
100963 | TRANSPORTE COM CAMINHÃO PIPA DE 10 M³, EM VIA URBANA PAVIMENTADA, ADICIONAL PARA DMT EXCEDENTE A 30 KM (UNIDADE: M3XKM). AF_07/2020 | M3XKM | 1.07
100964 | TRANSPORTE COM CAMINHÃO PIPA DE 10 M³, EM VIA INTERNA (DENTRO DO CANTEIRO - UNIDADE: M3XKM). AF_07/2020 | M3XKM | 8.28
100973 | CARGA, MANOBRA E DESCARGA DE SOLOS E MATERIAIS GRANULARES EM CAMINHÃO BASCULANTE 6 M³ - CARGA COM PÁ CARREGADEIRA (CAÇAMBA DE 1,7 A 2,8 M³ / 128 HP) E DESCARGA LIVRE (UNIDADE: M3). AF_07/2020 | M3 | 8.03
100974 | CARGA, MANOBRA E DESCARGA DE SOLOS E MATERIAIS GRANULARES EM CAMINHÃO BASCULANTE 10 M³ - CARGA COM PÁ CARREGADEIRA (CAÇAMBA DE 1,7 A 2,8 M³ / 128 HP) E DESCARGA LIVRE (UNIDADE: M3). AF_07/2020 | M3 | 7.96
100975 | CARGA, MANOBRA E DESCARGA DE SOLOS E MATERIAIS GRANULARES EM CAMINHÃO BASCULANTE 14 M³ - CARGA COM PÁ CARREGADEIRA (CAÇAMBA DE 1,7 A 2,8 M³ / 128 HP) E DESCARGA LIVRE (UNIDADE: M3). AF_07/2020 | M3 | 7.97
100965 | TRANSPORTE COM CAMINHÃO TANQUE DE TRANSPORTE DE MATERIAL ASFÁLTICO DE 30000 L, EM VIA URBANA EM LEITO NATURAL (UNIDADE: TXKM). AF_07/2020 | TXKM | 1.65
100966 | TRANSPORTE COM CAMINHÃO TANQUE DE TRANSPORTE DE MATERIAL ASFÁLTICO DE 30000 L, EM VIA URBANA EM REVESTIMENTO PRIMÁRIO (UNIDADE: TXKM). AF_07/2020 | TXKM | 1.41
100969 | TRANSPORTE COM CAMINHÃO TANQUE DE TRANSPORTE DE MATERIAL ASFÁLTICO DE 20000 L, EM VIA URBANA EM LEITO NATURAL (UNIDADE: TXKM). AF_07/2020 | TXKM | 2.2
100970 | TRANSPORTE COM CAMINHÃO TANQUE DE TRANSPORTE DE MATERIAL ASFÁLTICO DE 20000 L, EM VIA URBANA EM REVESTIMENTO PRIMÁRIO (UNIDADE: TXKM). AF_07/2020 | TXKM | 1.86
102330 | TRANSPORTE COM CAMINHÃO TANQUE DE TRANSPORTE DE MATERIAL ASFÁLTICO DE 30000 L, EM VIA URBANA PAVIMENTADA, DMT ATÉ 30KM (UNIDADE: TXKM). AF_07/2020 | TXKM | 1.32
102331 | TRANSPORTE COM CAMINHÃO TANQUE DE TRANSPORTE DE MATERIAL ASFÁLTICO DE 30000 L, EM VIA URBANA PAVIMENTADA, ADICIONAL PARA DMT EXCEDENTE A 30 KM (UNIDADE: TXKM). AF_07/2020 | TXKM | 0.51
102332 | TRANSPORTE COM CAMINHÃO TANQUE DE TRANSPORTE DE MATERIAL ASFÁLTICO DE 20000 L, EM VIA URBANA PAVIMENTADA, DMT ATÉ 30KM (UNIDADE: TXKM). AF_07/2020 | TXKM | 1.75
102333 | TRANSPORTE COM CAMINHÃO TANQUE DE TRANSPORTE DE MATERIAL ASFÁLTICO DE 20000 L, EM VIA URBANA PAVIMENTADA, ADICIONAL PARA DMT EXCEDENTE A 30 KM (UNIDADE: TXKM). AF_07/2020 | TXKM | 0.69
101019 | CARGA, MANOBRA E DESCARGA MANUAL DE TUBOS PLÁSTICOS, DN MENOR OU IGUAL A 100 MM, EM CAMINHÃO CARROCERIA 9T. AF_07/2020 | T | 530.69
101479 | CARGA, MANOBRA E DESCARGA MANUAL DE TUBOS PLÁSTICOS, DN 200 MM, EM CAMINHÃO CARROCERIA 9T. AF_07/2020 | T | 154.61
102568 | CARGA, MANOBRA E DESCARGA MANUAL DE TUBOS PLÁSTICOS, DN 150 MM, EM CAMINHÃO CARROCERIA 9T. AF_06/2021 | T | 263.4
100976 | CARGA, MANOBRA E DESCARGA DE SOLOS E MATERIAIS GRANULARES EM CAMINHÃO BASCULANTE 18 M³ - CARGA COM PÁ CARREGADEIRA (CAÇAMBA DE 1,7 A 2,8 M³ / 128 HP) E DESCARGA LIVRE (UNIDADE: M3). AF_07/2020 | M3 | 7.91
100977 | CARGA, MANOBRA E DESCARGA DE SOLOS E MATERIAIS GRANULARES EM CAMINHÃO BASCULANTE 6 M³ - CARGA COM ESCAVADEIRA HIDRÁULICA (CAÇAMBA DE 1,20 M³ / 155 HP) E DESCARGA LIVRE (UNIDADE: M3). AF_07/2020 | M3 | 6.89
100978 | CARGA, MANOBRA E DESCARGA DE SOLOS E MATERIAIS GRANULARES EM CAMINHÃO BASCULANTE 10 M³ - CARGA COM ESCAVADEIRA HIDRÁULICA (CAÇAMBA DE 1,20 M³ / 155 HP) E DESCARGA LIVRE (UNIDADE: M3). AF_07/2020 | M3 | 6.4
100979 | CARGA, MANOBRA E DESCARGA DE SOLOS E MATERIAIS GRANULARES EM CAMINHÃO BASCULANTE 14 M³ - CARGA COM ESCAVADEIRA HIDRÁULICA (CAÇAMBA DE 1,20 M³ / 155 HP) E DESCARGA LIVRE (UNIDADE: M3). AF_07/2020 | M3 | 6.11
100980 | CARGA, MANOBRA E DESCARGA DE SOLOS E MATERIAIS GRANULARES EM CAMINHÃO BASCULANTE 18 M³ - CARGA COM ESCAVADEIRA HIDRÁULICA (CAÇAMBA DE 1,20 M³ / 155 HP) E DESCARGA LIVRE (UNIDADE: M3). AF_07/2020 | M3 | 5.85
100981 | CARGA, MANOBRA E DESCARGA DE ENTULHO EM CAMINHÃO BASCULANTE 6 M³ - CARGA COM ESCAVADEIRA HIDRÁULICA (CAÇAMBA DE 0,80 M³ / 111 HP) E DESCARGA LIVRE (UNIDADE: M3). AF_07/2020 | M3 | 8.45
100982 | CARGA, MANOBRA E DESCARGA DE ENTULHO EM CAMINHÃO BASCULANTE 10 M³ - CARGA COM ESCAVADEIRA HIDRÁULICA (CAÇAMBA DE 0,80 M³ / 111 HP) E DESCARGA LIVRE (UNIDADE: M3). AF_07/2020 | M3 | 8.33
100983 | CARGA, MANOBRA E DESCARGA DE ENTULHO EM CAMINHÃO BASCULANTE 14 M³ - CARGA COM ESCAVADEIRA HIDRÁULICA (CAÇAMBA DE 0,80 M³ / 111 HP) E DESCARGA LIVRE (UNIDADE: M3). AF_07/2020 | M3 | 8.3
100984 | CARGA, MANOBRA E DESCARGA DE ENTULHO EM CAMINHÃO BASCULANTE 18 M³ - CARGA COM ESCAVADEIRA HIDRÁULICA (CAÇAMBA DE 0,80 M³ / 111 HP) E DESCARGA LIVRE (UNIDADE: M3). AF_07/2020 | M3 | 8.22
100985 | CARGA DE MISTURA ASFÁLTICA EM CAMINHÃO BASCULANTE 6 M³ (UNIDADE: M3). AF_07/2020 | M3 | 6.57
100986 | CARGA DE MISTURA ASFÁLTICA EM CAMINHÃO BASCULANTE 10 M³ (UNIDADE: M3). AF_07/2020 | M3 | 8.24
100987 | CARGA DE MISTURA ASFÁLTICA EM CAMINHÃO BASCULANTE 14 M³ (UNIDADE: M3). AF_07/2020 | M3 | 9.41
100988 | CARGA DE MISTURA ASFÁLTICA EM CAMINHÃO BASCULANTE 18 M³ (UNIDADE: M3). AF_07/2020 | M3 | 10.11
100989 | CARGA, MANOBRA E DESCARGA DE SOLOS E MATERIAIS GRANULARES EM CAMINHÃO BASCULANTE 6 M³ - CARGA COM PÁ CARREGADEIRA (CAÇAMBA DE 1,7 A 2,8 M³ / 128 HP) E DESCARGA LIVRE (UNIDADE: T). AF_07/2020 | T | 5.35
100990 | CARGA, MANOBRA E DESCARGA DE SOLOS E MATERIAIS GRANULARES EM CAMINHÃO BASCULANTE 10 M³ - CARGA COM PÁ CARREGADEIRA (CAÇAMBA DE 1,7 A 2,8 M³ / 128 HP) E DESCARGA LIVRE (UNIDADE: T). AF_07/2020 | T | 5.32
100991 | CARGA, MANOBRA E DESCARGA DE SOLOS E MATERIAIS GRANULARES EM CAMINHÃO BASCULANTE 14 M³ - CARGA COM PÁ CARREGADEIRA (CAÇAMBA DE 1,7 A 2,8 M³ / 128 HP) E DESCARGA LIVRE (UNIDADE: T). AF_07/2020 | T | 5.34
100992 | CARGA, MANOBRA E DESCARGA DE SOLOS E MATERIAIS GRANULARES EM CAMINHÃO BASCULANTE 18 M³ - CARGA COM PÁ CARREGADEIRA (CAÇAMBA DE 1,7 A 2,8 M³ / 128 HP) E DESCARGA LIVRE (UNIDADE: T). AF_07/2020 | T | 5.28
100993 | CARGA, MANOBRA E DESCARGA DE SOLOS E MATERIAIS GRANULARES EM CAMINHÃO BASCULANTE 6 M³ - CARGA COM ESCAVADEIRA HIDRÁULICA (CAÇAMBA DE 1,20 M³ / 155 HP) E DESCARGA LIVRE (UNIDADE: T). AF_07/2020 | T | 4.59
100994 | CARGA, MANOBRA E DESCARGA DE SOLOS E MATERIAIS GRANULARES EM CAMINHÃO BASCULANTE 10 M³ - CARGA COM ESCAVADEIRA HIDRÁULICA (CAÇAMBA DE 1,20 M³ / 155 HP) E DESCARGA LIVRE (UNIDADE: T). AF_07/2020 | T | 4.25
100995 | CARGA, MANOBRA E DESCARGA DE SOLOS E MATERIAIS GRANULARES EM CAMINHÃO BASCULANTE 14 M³ - CARGA COM ESCAVADEIRA HIDRÁULICA (CAÇAMBA DE 1,20 M³ / 155 HP) E DESCARGA LIVRE (UNIDADE: T). AF_07/2020 | T | 4.08
100996 | CARGA, MANOBRA E DESCARGA DE SOLOS E MATERIAIS GRANULARES EM CAMINHÃO BASCULANTE 18 M³ - CARGA COM ESCAVADEIRA HIDRÁULICA (CAÇAMBA DE 1,20 M³ / 155 HP) E DESCARGA LIVRE (UNIDADE: T). AF_07/2020 | T | 3.9
100997 | CARGA, MANOBRA E DESCARGA DE ENTULHO EM CAMINHÃO BASCULANTE 6 M³ - CARGA COM ESCAVADEIRA HIDRÁULICA (CAÇAMBA DE 0,80 M³ / 111 HP) E DESCARGA LIVRE (UNIDADE: T). AF_07/2020 | T | 5.64
100998 | CARGA, MANOBRA E DESCARGA DE ENTULHO EM CAMINHÃO BASCULANTE 10 M³ - CARGA COM ESCAVADEIRA HIDRÁULICA (CAÇAMBA DE 0,80 M³ / 111 HP) E DESCARGA LIVRE (UNIDADE: T). AF_07/2020 | T | 5.56
100999 | CARGA, MANOBRA E DESCARGA DE ENTULHO EM CAMINHÃO BASCULANTE 14 M³ - CARGA COM ESCAVADEIRA HIDRÁULICA (CAÇAMBA DE 0,80 M³ / 111 HP) E DESCARGA LIVRE (UNIDADE: T). AF_07/2020 | T | 5.57
101000 | CARGA, MANOBRA E DESCARGA DE ENTULHO EM CAMINHÃO BASCULANTE 18 M³ - CARGA COM ESCAVADEIRA HIDRÁULICA (CAÇAMBA DE 0,80 M³ / 111 HP) E DESCARGA LIVRE (UNIDADE: T). AF_07/2020 | T | 5.49
101001 | CARGA DE MISTURA ASFÁLTICA EM CAMINHÃO BASCULANTE 6 M³ (UNIDADE: T). AF_07/2020 | T | 4.38
101002 | CARGA DE MISTURA ASFÁLTICA EM CAMINHÃO BASCULANTE 10 M³ (UNIDADE: T). AF_07/2020 | T | 5.48
101003 | CARGA DE MISTURA ASFÁLTICA EM CAMINHÃO BASCULANTE 14 M³ (UNIDADE: T). AF_07/2020 | T | 6.25
101004 | CARGA DE MISTURA ASFÁLTICA EM CAMINHÃO BASCULANTE 18 M³ (UNIDADE: T). AF_07/2020 | T | 6.74
101005 | CARGA, MANOBRA E DESCARGA DE ÁGUA EM CAMINHÃO PIPA 6 M³. AF_07/2020 | M3 | 17.72
101006 | CARGA, MANOBRA E DESCARGA DE ÁGUA EM CAMINHÃO PIPA 10 M³. AF_07/2020 | M3 | 19.64
101007 | CARGA DE ÁGUA EM CAMINHÃO PIPA 6 M³. AF_07/2020 | M3 | 5.14
101008 | CARGA DE ÁGUA EM CAMINHÃO PIPA 10 M³. AF_07/2020 | M3 | 5.19
101009 | CARGA, MANOBRA E DESCARGA DE POSTE DE CONCRETO EM CAMINHÃO CARROCERIA COM GUINDAUTO (MUNCK) 11,7 TM. AF_07/2020 | T | 40.4
101010 | CARGA, MANOBRA E DESCARGA DE PERFIL METÁLICO EM CAMINHÃO CARROCERIA COM GUINDAUTO (MUNCK) 11,7 TM. AF_07/2020 | T | 25.44
101013 | CARGA, MANOBRA E DESCARGA DE TUBOS DE CONCRETO, DN MENOR OU IGUAL A 300 MM, EM CAMINHÃO CARROCERIA COM GUINDAUTO (MUNCK) 11,7 TM. AF_07/2020 | T | 42.23
101014 | CARGA, MANOBRA E DESCARGA DE TUBOS DE CONCRETO, DN 400 MM, EM CAMINHÃO CARROCERIA COM GUINDAUTO (MUNCK) 11,7 TM. AF_07/2020 | T | 38.69
101015 | CARGA, MANOBRA E DESCARGA DE TUBOS DE CONCRETO, DN 500 MM, EM CAMINHÃO CARROCERIA COM GUINDAUTO (MUNCK) 11,7 TM. AF_07/2020 | T | 31.78
101016 | CARGA, MANOBRA E DESCARGA DE TUBOS METÁLICOS, DN MENOR OU IGUAL A 150 MM, EM CAMINHÃO CARROCERIA COM GUINDAUTO (MUNCK) 11,7 TM. AF_07/2020 | T | 36.8
101017 | CARGA, MANOBRA E DESCARGA DE TUBOS METÁLICOS, DN 200 MM, EM CAMINHÃO CARROCERIA COM GUINDAUTO (MUNCK) 11,7 TM. AF_07/2020 | T | 27.91
101018 | CARGA, MANOBRA E DESCARGA DE TUBOS METÁLICOS, DN 250 MM, EM CAMINHÃO CARROCERIA COM GUINDAUTO (MUNCK) 11,7 TM. AF_07/2020 | T | 22.92
101463 | CARGA, MANOBRA E DESCARGA DE TUBOS DE CONCRETO, DN 600 MM, EM CAMINHÃO CARROCERIA COM GUINDAUTO (MUNCK) 11,7 TM. AF_07/2020 | T | 42.36
101464 | CARGA, MANOBRA E DESCARGA DE TUBOS DE CONCRETO, DN 700 MM, EM CAMINHÃO CARROCERIA COM GUINDAUTO (MUNCK) 11,7 TM. AF_07/2020 | T | 32.54
101465 | CARGA, MANOBRA E DESCARGA DE TUBOS DE CONCRETO, DN 800 MM, EM CAMINHÃO CARROCERIA COM GUINDAUTO (MUNCK) 11,7 TM. AF_07/2020 | T | 24.87
101466 | CARGA, MANOBRA E DESCARGA DE TUBOS DE CONCRETO, DN 900 MM, EM CAMINHÃO CARROCERIA COM GUINDAUTO (MUNCK) 11,7 TM. AF_07/2020 | T | 20.23
101467 | CARGA, MANOBRA E DESCARGA DE TUBOS DE CONCRETO, DN 1000 MM, EM CAMINHÃO CARROCERIA COM GUINDAUTO (MUNCK) 11,7 TM. AF_07/2020 | T | 16.93
101468 | CARGA, MANOBRA E DESCARGA DE TUBOS DE CONCRETO, DN 1200 MM, EM CAMINHÃO CARROCERIA COM GUINDAUTO (MUNCK) 11,7 TM. AF_07/2020 | T | 15.48
101469 | CARGA, MANOBRA E DESCARGA DE TUBOS METÁLICOS, DN 300 MM, EM CAMINHÃO CARROCERIA COM GUINDAUTO (MUNCK) 11,7 TM. AF_07/2020 | T | 34.67
101470 | CARGA, MANOBRA E DESCARGA DE TUBOS METÁLICOS, DN 350 MM, EM CAMINHÃO CARROCERIA COM GUINDAUTO (MUNCK) 11,7 TM. AF_07/2020 | T | 27.52
101471 | CARGA, MANOBRA E DESCARGA DE TUBOS METÁLICOS, DN 400 MM, EM CAMINHÃO CARROCERIA COM GUINDAUTO (MUNCK) 11,7 TM. AF_07/2020 | T | 23.61
101472 | CARGA, MANOBRA E DESCARGA DE TUBOS METÁLICOS, DN 500 MM, EM CAMINHÃO CARROCERIA COM GUINDAUTO (MUNCK) 11,7 TM. AF_07/2020 | T | 18.38
101473 | CARGA, MANOBRA E DESCARGA DE TUBOS METÁLICOS, DN 600 MM, EM CAMINHÃO CARROCERIA COM GUINDAUTO (MUNCK) 11,7 TM. AF_07/2020 | T | 26.46
101474 | CARGA, MANOBRA E DESCARGA DE TUBOS METÁLICOS, DN 700 MM, EM CAMINHÃO CARROCERIA COM GUINDAUTO (MUNCK) 11,7 TM. AF_07/2020 | T | 18.93
101475 | CARGA, MANOBRA E DESCARGA DE TUBOS METÁLICOS, DN 800 MM, EM CAMINHÃO CARROCERIA COM GUINDAUTO (MUNCK) 11,7 TM. AF_07/2020 | T | 16.79
101476 | CARGA, MANOBRA E DESCARGA DE TUBOS METÁLICOS, DN 900 MM, EM CAMINHÃO CARROCERIA COM GUINDAUTO (MUNCK) 11,7 TM. AF_07/2020 | T | 14.97
101477 | CARGA, MANOBRA E DESCARGA DE TUBOS METÁLICOS, DN 1000 MM, EM CAMINHÃO CARROCERIA COM GUINDAUTO (MUNCK) 11,7 TM. AF_07/2020 | T | 12.26
101478 | CARGA, MANOBRA E DESCARGA DE TUBOS METÁLICOS, DN 1200 MM, EM CAMINHÃO CARROCERIA COM GUINDAUTO (MUNCK) 11,7 TM. AF_07/2020 | T | 10.43
101480 | CARGA, MANOBRA E DESCARGA DE TUBOS PLÁSTICOS, DN 250 MM, EM CAMINHÃO CARROCERIA COM GUINDAUTO (MUNCK) 11,7 TM. AF_07/2020 | T | 61.99
101481 | CARGA, MANOBRA E DESCARGA DE TUBOS PLÁSTICOS, DN 300 MM, EM CAMINHÃO CARROCERIA COM GUINDAUTO (MUNCK) 11,7 TM. AF_07/2020 | T | 44.78
101482 | CARGA, MANOBRA E DESCARGA DE TUBOS PLÁSTICOS, DN 400 MM, EM CAMINHÃO CARROCERIA COM GUINDAUTO (MUNCK) 11,7 TM. AF_07/2020 | T | 33.47
101483 | CARGA, MANOBRA E DESCARGA DE TUBOS PLÁSTICOS, DN 500 MM, EM CAMINHÃO CARROCERIA COM GUINDAUTO (MUNCK) 11,7 TM. AF_07/2020 | T | 34.74
101484 | CARGA, MANOBRA E DESCARGA DE TUBOS PLÁSTICOS, DN 600 MM, EM CAMINHÃO CARROCERIA COM GUINDAUTO (MUNCK) 11,7 TM. AF_07/2020 | T | 180.03
101485 | CARGA, MANOBRA E DESCARGA DE TUBOS PLÁSTICOS, DN 750 MM, EM CAMINHÃO CARROCERIA COM GUINDAUTO (MUNCK) 11,7 TM. AF_07/2020 | T | 138.19
101486 | CARGA, MANOBRA E DESCARGA DE TUBOS PLÁSTICOS, DN 900 MM, EM CAMINHÃO CARROCERIA COM GUINDAUTO (MUNCK) 11,7 TM. AF_07/2020 | T | 124.49
101487 | CARGA, MANOBRA E DESCARGA DE TUBOS PLÁSTICOS, DN 1000 MM, EM CAMINHÃO CARROCERIA COM GUINDAUTO (MUNCK) 11,7 TM. AF_07/2020 | T | 91.14
101488 | CARGA, MANOBRA E DESCARGA DE TUBOS PLÁSTICOS, DN 1200 MM, EM CAMINHÃO CARROCERIA COM GUINDAUTO (MUNCK) 11,7 TM. AF_07/2020 | T | 78.86
101188 | RECOMPOSIÇÃO PARCIAL DE ARAME FARPADO Nº 14 CLASSE 250, FIXADO EM CERCA COM MOURÕES DE CONCRETO - FORNECIMENTO E INSTALAÇÃO. AF_05/2020 | M | 6.13
101189 | CERCA COM MOURÕES DE CONCRETO, RETO, H=3,00 M, ESPAÇAMENTO DE 2,5 M, CRAVADOS 0,5 M, COM 4 FIOS DE ARAME FARPADO Nº 14 CLASSE 250 - FORNECIMENTO E INSTALAÇÃO. AF_05/2020 | M | 57.28
101190 | CERCA COM MOURÕES DE CONCRETO, RETO, H=3,00 M, ESPAÇAMENTO DE 2,5 M, CRAVADOS 0,5 M, COM 4 FIOS DE ARAME DE AÇO OVALADO 15X17 - FORNECIMENTO E INSTALAÇÃO. AF_05/2020 | M | 56.38
101191 | CERCA COM MOURÕES DE CONCRETO, RETO, H=3,00 M, ESPAÇAMENTO DE 2,5 M, CRAVADOS 0,5 M, COM 4 FIOS DE ARAME MISTO - FORNECIMENTO E INSTALAÇÃO. AF_05/2020 | M | 56.83
101192 | CERCA COM MOURÕES DE CONCRETO, RETO, H=2,30 M, ESPAÇAMENTO DE 2,5 M, CRAVADOS 0,5 M, COM 4 FIOS DE ARAME FARPADO Nº 14 CLASSE 250 - FORNECIMENTO E INSTALAÇÃO. AF_05/2020 | M | 60.55
101193 | CERCA COM MOURÕES DE CONCRETO, RETO, H=2,30 M, ESPAÇAMENTO DE 2,5 M, CRAVADOS 0,5 M, COM 4 FIOS DE ARAME DE AÇO OVALADO 15X17 - FORNECIMENTO E INSTALAÇÃO. AF_05/2020 | M | 52.25
101194 | CERCA COM MOURÕES DE CONCRETO, RETO, H=2,30 M, ESPAÇAMENTO DE 2,5 M, CRAVADOS 0,5 M, COM 4 FIOS DE ARAME MISTO - FORNECIMENTO E INSTALAÇÃO. AF_05/2020 | M | 52.7
101197 | CERCA COM MOURÕES DE CONCRETO, SEÇÃO "T" PONTA INCLINADA, 10X10 CM, ESPAÇAMENTO DE 2,5 M, CRAVADOS 0,5 M, COM 11 FIOS DE ARAME FARPADO Nº 14 - FORNECIMENTO E INSTALAÇÃO. AF_05/2020 | M | 110.26
101198 | CERCA COM MOURÕES DE CONCRETO, SEÇÃO "T" PONTA INCLINADA, 10X10 CM, ESPAÇAMENTO DE 2,5 M, CRAVADOS 0,5 M, COM 11 FIOS DE ARAME DE AÇO OVALADO 15X17 - FORNECIMENTO E INSTALAÇÃO. AF_05/2020 | M | 82.61
101199 | CERCA COM MOURÕES DE CONCRETO, SEÇÃO "T" PONTA INCLINADA, 10X10CM, ESPAÇAMENTO DE 2,5M, CRAVADOS 0,5M, COM 11 FIOS DE ARAME MISTO - FORNECIMENTO E INSTALAÇÃO. AF_05/2020 | M | 83.72
101200 | CERCA COM MOURÕES DE MADEIRA, 7,5X7,5 CM, ESPAÇAMENTO DE 2,5 M, ALTURA LIVRE DE 2 M, CRAVADOS 0,5 M, COM 4 FIOS DE ARAME FARPADO Nº 14 CLASSE 250 - FORNECIMENTO E INSTALAÇÃO. AF_05/2020 | M | 63.72
101201 | CERCA COM MOURÕES DE MADEIRA, 7,5X7,5 CM, ESPAÇAMENTO DE 2,5 M, ALTURA LIVRE DE 2 M, CRAVADOS 0,5 M, COM 8 FIOS DE ARAME FARPADO Nº 14 CLASSE 250 - FORNECIMENTO E INSTALAÇÃO. AF_05/2020 | M | 77.68
101202 | CERCA COM MOURÕES DE MADEIRA ROLIÇA, DIÂMETRO 11 CM, ESPAÇAMENTO DE 2,5 M, ALTURA LIVRE DE 1,7 M, CRAVADOS 0,5 M, COM 5 FIOS DE ARAME FARPADO Nº 14 CLASSE 250 - FORNECIMENTO E INSTALAÇÃO. AF_05/2020 | M | 42.13
101203 | CERCA COM MOURÕES DE MADEIRA ROLIÇA, DIÂMETRO 11 CM, ESPAÇAMENTO DE 2,5 M, ALTURA LIVRE DE 1,7 M, CRAVADOS 0,5 M, COM 5 FIOS DE ARAME DE AÇO OVALADO 15X17 - FORNECIMENTO E INSTALAÇÃO. AF_05/2020 | M | 41.01
101204 | CERCA COM MOURÕES DE MADEIRA ROLIÇA, DIÂMETRO 11 CM, ESPAÇAMENTO DE 2,5 M, ALTURA LIVRE DE 1,7 M, CRAVADOS 0,5 M, COM 5 FIOS DE ARAME MISTO - FORNECIMENTO E INSTALAÇÃO. AF_05/2020 | M | 41.46
101205 | PORTÃO COM MOURÕES DE MADEIRA ROLIÇA, DIÂMETRO 11 CM, COM 5 FIOS DE ARAME FARPADO Nº 14 CLASSE 250, SEM DOBRADIÇAS - FORNECIMENTO E INSTALAÇÃO. AF_05/2020 | M | 42.13
102362 | ALAMBRADO PARA QUADRA POLIESPORTIVA, ESTRUTURADO POR TUBOS DE ACO GALVANIZADO, (MONTANTES COM DIAMETRO 2", TRAVESSAS E ESCORAS COM DIÂMETRO 1 ¼), COM TELA DE ARAME GALVANIZADO, FIO 14 BWG E MALHA QUADRADA 5X5CM (EXCETO MURETA). AF_03/2021 | M2 | 183.67
102363 | ALAMBRADO PARA QUADRA POLIESPORTIVA, ESTRUTURADO POR TUBOS DE ACO GALVANIZADO, (MONTANTES COM DIAMETRO 2", TRAVESSAS E ESCORAS COM DIÂMETRO 1 ¼), COM TELA DE ARAME GALVANIZADO, FIO 12 BWG E MALHA QUADRADA 5X5CM (EXCETO MURETA). AF_03/2021 | M2 | 197.59
102364 | ALAMBRADO PARA QUADRA POLIESPORTIVA, ESTRUTURADO POR TUBOS DE ACO GALVANIZADO, (MONTANTES COM DIAMETRO 2", TRAVESSAS E ESCORAS COM DIÂMETRO 1 ¼), COM TELA DE ARAME GALVANIZADO, FIO 10 BWG E MALHA QUADRADA 5X5CM (EXCETO MURETA). AF_03/2021 | M2 | 222.86
98509 | PLANTIO DE ARBUSTO OU CERCA VIVA. AF_05/2018 | UN | 26.22
98510 | PLANTIO DE ÁRVORE ORNAMENTAL COM ALTURA DE MUDA MENOR OU IGUAL A 2,00 M. AF_05/2018 | UN | 46.4
98511 | PLANTIO DE ÁRVORE ORNAMENTAL COM ALTURA DE MUDA MAIOR QUE 2,00 M E MENOR OU IGUAL A 4,00 M. AF_05/2018 | UN | 84.01
98516 | PLANTIO DE PALMEIRA COM ALTURA DE MUDA MENOR OU IGUAL A 2,00 M. AF_05/2018 | UN | 291.91
98519 | REVOLVIMENTO E LIMPEZA MANUAL DE SOLO. AF_05/2018 | M2 | 1.89
98520 | APLICAÇÃO DE ADUBO EM SOLO. AF_05/2018 | M2 | 6.21
98521 | APLICAÇÃO DE CALCÁRIO PARA CORREÇÃO DO PH DO SOLO. AF_05/2018 | M2 | 0.33
98522 | ALAMBRADO EM MOURÕES DE CONCRETO, COM TELA DE ARAME GALVANIZADO (INCLUSIVE MURETA EM CONCRETO). AF_05/2018 | M | 162.37
98524 | LIMPEZA MANUAL DE VEGETAÇÃO EM TERRENO COM ENXADA.AF_05/2018 | M2 | 2.89
98503 | PLANTIO DE GRAMA EM PAVIMENTO CONCREGRAMA. AF_05/2018 | M2 | 20.07
98504 | PLANTIO DE GRAMA EM PLACAS. AF_05/2018 | M2 | 10.31
98505 | PLANTIO DE FORRAÇÃO. AF_05/2018 | M2 | 38.5
103185 | INSTALAÇÃO DE ESQUI TRIPLO, EM TUBO DE AÇO CARBONO - EQUIPAMENTO DE GINÁSTICA PARA ACADEMIA AO AR LIVRE / ACADEMIA DA TERCEIRA IDADE - ATI, INSTALADO SOBRE PISO DE CONCRETO EXISTENTE. AF_10/2021 | UN | 6034.66
103186 | INSTALAÇÃO DE MULTIEXERCITADOR COM SEIS FUNÇÕES, EM TUBO DE AÇO CARBONO - EQUIPAMENTO DE GINÁSTICA PARA ACADEMIA AO AR LIVRE / ACADEMIA DA TERCEIRA IDADE - ATI, INSTALADO SOBRE PISO DE CONCRETO EXISTENTE. AF_10/2021 | UN | 6366.54
103187 | INSTALAÇÃO DE SIMULADOR DE CAMINHADA TRIPLO, EM TUBO DE AÇO CARBONO - EQUIPAMENTO DE GINÁSTICA PARA ACADEMIA AO AR LIVRE / ACADEMIA DA TERCEIRA IDADE - ATI, INSTALADO SOBRE PISO DE CONCRETO EXISTENTE. AF_10/2021 | UN | 4783.67
103188 | INSTALAÇÃO DE SIMULADOR DE CAVALGADA TRIPLO, EM TUBO DE AÇO CARBONO - EQUIPAMENTO DE GINÁSTICA PARA ACADEMIA AO AR LIVRE / ACADEMIA DA TERCEIRA IDADE - ATI, INSTALADO SOBRE PISO DE CONCRETO EXISTENTE. AF_10/2021 | UN | 5144.22
103189 | INSTALAÇÃO DE SIMULADOR DE REMO INDIVIDUAL, EM TUBO DE AÇO CARBONO - EQUIPAMENTO DE GINÁSTICA PARA ACADEMIA AO AR LIVRE / ACADEMIA DA TERCEIRA IDADE - ATI, INSTALADO SOBRE PISO DE CONCRETO EXISTENTE. AF_10/2021 | UN | 2577.74
103190 | INSTALAÇÃO DE PRESSÃO DE PERNAS TRIPLO, EM TUBO DE AÇO CARBONO - EQUIPAMENTO DE GINÁSTICA PARA ACADEMIA AO AR LIVRE / ACADEMIA DA TERCEIRA IDADE - ATI, INSTALADO SOBRE SOLO. AF_10/2021 | UN | 3995.27
103191 | INSTALAÇÃO DE ALONGADOR COM TRÊS ALTURAS, EM TUBO DE AÇO CARBONO - EQUIPAMENTO DE GINASTICA PARA ACADEMIA AO AR LIVRE / ACADEMIA DA TERCEIRA IDADE - ATI, INSTALADO SOBRE SOLO. AF_10/2021 | UN | 2324.1
103192 | INSTALAÇÃO DE ROTAÇÃO DIAGONAL DUPLA, APARELHO TRIPLO, EM TUBO DE AÇO CARBONO - EQUIPAMENTO DE GINÁSTICA PARA ACADEMIA AO AR LIVRE / ACADEMIA DA TERCEIRA IDADE - ATI, INSTALADO SOBRE SOLO. AF_10/2021 | UN | 2474.96
103193 | INSTALAÇÃO DE ROTAÇÃO VERTICAL DUPLO, EM TUBO DE AÇO CARBONO - EQUIPAMENTO DE GINÁSTICA PARA ACADEMIA AO AR LIVRE / ACADEMIA DA TERCEIRA IDADE - ATI, INSTALADO SOBRE SOLO. AF_10/2021 | UN | 1904.19
103194 | INSTALAÇÃO DE SURF DUPLO, EM TUBO DE AÇO CARBONO - EQUIPAMENTO DE GINÁSTICA PARA ACADEMIA AO AR LIVRE / ACADEMIA DA TERCEIRA IDADE - ATI, INSTALADO SOBRE SOLO. AF_10/2021 | UN | 2746.67
103195 | INSTALAÇÃO DE PLACA ORIENTATIVA SOBRE EXERCÍCIOS, 2,00M X 1,00M, EM TUBO DE AÇO CARBONO - PARA ACADEMIA AO AR LIVRE / ACADEMIA DA TERCEIRA IDADE - ATI, INSTALADO SOBRE SOLO. AF_10/2021 | UN | 2143.13
103205 | INSTALAÇÃO DE PRESSÃO DE PERNAS TRIPLO, EM TUBO DE AÇO CARBONO - EQUIPAMENTO DE GINÁSTICA PARA ACADEMIA AO AR LIVRE / ACADEMIA DA TERCEIRA IDADE - ATI, INSTALADO SOBRE PISO DE CONCRETO EXISTENTE. AF_10/2021 | UN | 4009.16
103206 | INSTALAÇÃO DE ALONGADOR COM TRÊS ALTURAS, EM TUBO DE AÇO CARBONO - EQUIPAMENTO DE GINÁSTICA PARA ACADEMIA AO AR LIVRE / ACADEMIA DA TERCEIRA IDADE - ATI, INSTALADO SOBRE PISO DE CONCRETO EXISTENTE. AF_10/2021 | UN | 2337.99
103207 | INSTALAÇÃO DE ROTAÇÃO DIAGONAL DUPLA, APARELHO TRIPLO, EM TUBO DE AÇO CARBONO - EQUIPAMENTO DE GINÁSTICA PARA ACADEMIA AO AR LIVRE / ACADEMIA DA TERCEIRA IDADE - ATI, INSTALADO SOBRE PISO DE CONCRETO EXISTENTE. AF_10/2021 | UN | 2488.85
103208 | INSTALAÇÃO DE ROTAÇÃO VERTICAL DUPLO, EM TUBO DE ACO CARBONO - EQUIPAMENTO DE GINASTICA PARA ACADEMIA AO AR LIVRE / ACADEMIA DA TERCEIRA IDADE - ATI, INSTALADO SOBRE PISO DE CONCRETO EXISTENTE. AF_10/2021 | UN | 1918.08
103209 | INSTALAÇÃO DE SURF DUPLO, EM TUBO DE AÇO CARBONO - EQUIPAMENTO DE GINÁSTICA PARA ACADEMIA AO AR LIVRE / ACADEMIA DA TERCEIRA IDADE - ATI, INSTALADO SOBRE PISO DE CONCRETO EXISTENTE. AF_10/2021 | UN | 2760.56
103210 | INSTALAÇÃO DE PLACA ORIENTATIVA SOBRE EXERCÍCIOS, 2,00M X 1,00M, EM TUBO DE AÇO CARBONO - PARA ACADEMIA AO AR LIVRE / ACADEMIA DA TERCEIRA IDADE - ATI, INSTALADO SOBRE PISO DE CONCRETO EXISTENTE. AF_10/2021 | UN | 2237.27
103304 | INSTALAÇÃO DE BANCO METÁLICO COM ENCOSTO, 1,60 M DE COMPRIMENTO, EM TUBO DE AÇO CARBONO COM PINTURA ELETROSTÁTICA, SOBRE PISO DE CONCRETO EXISTENTE. AF_11/2021 | UN | 1223.46
103307 | INSTALAÇÃO DE LIXEIRA METÁLICA DUPLA, CAPACIDADE DE 60 L, EM TUBO DE AÇO CARBONO E CESTOS EM CHAPA DE AÇO COM PINTURA ELETROSTÁTICA, SOBRE PISO DE CONCRETO EXISTENTE. AF_11/2021 | UN | 1304.16
103310 | INSTALAÇÃO DE LIXEIRA METÁLICA DUPLA, CAPACIDADE DE 60 L, EM TUBO DE AÇO CARBONO E CESTOS EM CHAPA DE AÇO COM PINTURA ELETROSTÁTICA, SOBRE SOLO. AF_11/2021 | UN | 1257.85
103314 | INSTALAÇÃO DE PERGOLADO DE MADEIRA, EM MAÇARANDUBA, ANGELIM OU EQUIVALENTE DA REGIÃO, FIXADO COM CONCRETO SOBRE PISO DE CONCRETO EXISTENTE. AF_11/2021 | M2 | 323.64
103315 | INSTALAÇÃO DE PERGOLADO DE MADEIRA, EM MAÇARANDUBA, ANGELIM OU EQUIVALENTE DA REGIÃO, FIXADO COM CONCRETO SOBRE SOLO. AF_11/2021 | M2 | 316.01
103769 | PAR DE TABELAS DE BASQUETE DE COMPENSADO NAVAL, COM AROS E REDES - FORNECIMENTO E INSTALAÇÃO. AF_03/2022 | UN | 3182.77
98525 | LIMPEZA MECANIZADA DE CAMADA VEGETAL, VEGETAÇÃO E PEQUENAS ÁRVORES (DIÂMETRO DE TRONCO MENOR QUE 0,20 M), COM TRATOR DE ESTEIRAS.AF_05/2018 | M2 | 0.37
98526 | REMOÇÃO DE RAÍZES REMANESCENTES DE TRONCO DE ÁRVORE COM DIÂMETRO MAIOR OU IGUAL A 0,20 M E MENOR QUE 0,40 M.AF_05/2018 | UN | 75.95
98527 | REMOÇÃO DE RAÍZES REMANESCENTES DE TRONCO DE ÁRVORE COM DIÂMETRO MAIOR OU IGUAL A 0,40 M E MENOR QUE 0,60 M.AF_05/2018 | UN | 163.52
98528 | REMOÇÃO DE RAÍZES REMANESCENTES DE TRONCO DE ÁRVORE COM DIÂMETRO MAIOR OU IGUAL A 0,60 M.AF_05/2018 | UN | 239.1
98529 | CORTE RASO E RECORTE DE ÁRVORE COM DIÂMETRO DE TRONCO MAIOR OU IGUAL A 0,20 M E MENOR QUE 0,40 M.AF_05/2018 | UN | 62.35
98530 | CORTE RASO E RECORTE DE ÁRVORE COM DIÂMETRO DE TRONCO MAIOR OU IGUAL A 0,40 M E MENOR QUE 0,60 M.AF_05/2018 | UN | 111.08
98531 | CORTE RASO E RECORTE DE ÁRVORE COM DIÂMETRO DE TRONCO MAIOR OU IGUAL A 0,60 M.AF_05/2018 | UN | 276.67
98532 | PODA EM ALTURA DE ÁRVORE COM DIÂMETRO DE TRONCO MENOR QUE 0,20 M.AF_05/2018 | UN | 108.45
98533 | PODA EM ALTURA DE ÁRVORE COM DIÂMETRO DE TRONCO MAIOR OU IGUAL A 0,20 M E MENOR QUE 0,40 M.AF_05/2018 | UN | 290.38
98534 | PODA EM ALTURA DE ÁRVORE COM DIÂMETRO DE TRONCO MAIOR OU IGUAL A 0,40 M E MENOR QUE 0,60 M.AF_05/2018 | UN | 751.79
98535 | PODA EM ALTURA DE ÁRVORE COM DIÂMETRO DE TRONCO MAIOR OU IGUAL A 0,60 M.AF_05/2018 | UN | 1176.43
88238 | AJUDANTE DE ARMADOR COM ENCARGOS COMPLEMENTARES | H | 19.78
88239 | AJUDANTE DE CARPINTEIRO COM ENCARGOS COMPLEMENTARES | H | 20.81
88240 | AJUDANTE DE ESTRUTURA METÁLICA COM ENCARGOS COMPLEMENTARES | H | 18.04
88241 | AJUDANTE DE OPERAÇÃO EM GERAL COM ENCARGOS COMPLEMENTARES | H | 20.9
88242 | AJUDANTE DE PEDREIRO COM ENCARGOS COMPLEMENTARES | H | 19.81
88243 | AJUDANTE ESPECIALIZADO COM ENCARGOS COMPLEMENTARES | H | 20.78
88245 | ARMADOR COM ENCARGOS COMPLEMENTARES | H | 25.27
88246 | ASSENTADOR DE TUBOS COM ENCARGOS COMPLEMENTARES | H | 22.85
88247 | AUXILIAR DE ELETRICISTA COM ENCARGOS COMPLEMENTARES | H | 21.21
88248 | AUXILIAR DE ENCANADOR OU BOMBEIRO HIDRÁULICO COM ENCARGOS COMPLEMENTARES | H | 20.4
88249 | AUXILIAR DE LABORATÓRIO COM ENCARGOS COMPLEMENTARES | H | 21.45
88250 | AUXILIAR DE MECÂNICO COM ENCARGOS COMPLEMENTARES | H | 17.98
88251 | AUXILIAR DE SERRALHEIRO COM ENCARGOS COMPLEMENTARES | H | 20.9
88252 | AUXILIAR DE SERVIÇOS GERAIS COM ENCARGOS COMPLEMENTARES | H | 19.68
88253 | AUXILIAR DE TOPÓGRAFO COM ENCARGOS COMPLEMENTARES | H | 9.91
88255 | AUXILIAR TÉCNICO DE ENGENHARIA COM ENCARGOS COMPLEMENTARES | H | 30.75
88256 | AZULEJISTA OU LADRILHISTA COM ENCARGOS COMPLEMENTARES | H | 25.32
88257 | BLASTER, DINAMITADOR OU CABO DE FOGO COM ENCARGOS COMPLEMENTARES | H | 22.19
88258 | CADASTRISTA DE REDES DE AGUA E ESGOTO COM ENCARGOS COMPLEMENTARES | H | 16.55
88260 | CALCETEIRO COM ENCARGOS COMPLEMENTARES | H | 22.46
88261 | CARPINTEIRO DE ESQUADRIA COM ENCARGOS COMPLEMENTARES | H | 24.1
88262 | CARPINTEIRO DE FORMAS COM ENCARGOS COMPLEMENTARES | H | 25.15
88263 | CAVOUQUEIRO OU OPERADOR PERFURATRIZ/ROMPEDOR COM ENCARGOS COMPLEMENTARES | H | 17.78
88264 | ELETRICISTA COM ENCARGOS COMPLEMENTARES | H | 25.67
88265 | ELETRICISTA INDUSTRIAL COM ENCARGOS COMPLEMENTARES | H | 27.52
88266 | ELETROTÉCNICO COM ENCARGOS COMPLEMENTARES | H | 30.46
88267 | ENCANADOR OU BOMBEIRO HIDRÁULICO COM ENCARGOS COMPLEMENTARES | H | 24.79
88269 | GESSEIRO COM ENCARGOS COMPLEMENTARES | H | 24.39
88270 | IMPERMEABILIZADOR COM ENCARGOS COMPLEMENTARES | H | 25.41
88272 | MACARIQUEIRO COM ENCARGOS COMPLEMENTARES | H | 26.23
88273 | MARCENEIRO COM ENCARGOS COMPLEMENTARES | H | 23.64
88274 | MARMORISTA/GRANITEIRO COM ENCARGOS COMPLEMENTARES | H | 27.86
88275 | MECÃNICO DE EQUIPAMENTOS PESADOS COM ENCARGOS COMPLEMENTARES | H | 27.21
88277 | MONTADOR (TUBO AÇO/EQUIPAMENTOS) COM ENCARGOS COMPLEMENTARES | H | 27.27
88278 | MONTADOR DE ESTRUTURA METÁLICA COM ENCARGOS COMPLEMENTARES | H | 23.12
88279 | MONTADOR ELETROMECÃNICO COM ENCARGOS COMPLEMENTARES | H | 30.61
88281 | MOTORISTA DE BASCULANTE COM ENCARGOS COMPLEMENTARES | H | 20.37
88282 | MOTORISTA DE CAMINHÃO COM ENCARGOS COMPLEMENTARES | H | 21.24
88283 | MOTORISTA DE CAMINHÃO E CARRETA COM ENCARGOS COMPLEMENTARES | H | 26.5
88284 | MOTORISTA DE VEIÍCULO LEVE COM ENCARGOS COMPLEMENTARES | H | 22.65
88285 | MOTORISTA DE VEÍCULO PESADO COM ENCARGOS COMPLEMENTARES | H | 23.3
88286 | MOTORISTA OPERADOR DE MUNCK COM ENCARGOS COMPLEMENTARES | H | 23.93
88288 | NIVELADOR COM ENCARGOS COMPLEMENTARES | H | 12.22
88291 | OPERADOR DE BETONEIRA (CAMINHÃO) COM ENCARGOS COMPLEMENTARES | H | 19.75
88292 | OPERADOR DE COMPRESSOR OU COMPRESSORISTA COM ENCARGOS COMPLEMENTARES | H | 21.02
88293 | OPERADOR DE DEMARCADORA DE FAIXAS COM ENCARGOS COMPLEMENTARES | H | 23
88294 | OPERADOR DE ESCAVADEIRA COM ENCARGOS COMPLEMENTARES | H | 24.73
88295 | OPERADOR DE GUINCHO COM ENCARGOS COMPLEMENTARES | H | 23.23
88296 | OPERADOR DE GUINDASTE COM ENCARGOS COMPLEMENTARES | H | 49.14
88297 | OPERADOR DE MÁQUINAS E EQUIPAMENTOS COM ENCARGOS COMPLEMENTARES | H | 24.42
88298 | OPERADOR DE MARTELETE OU MARTELETEIRO COM ENCARGOS COMPLEMENTARES | H | 20.71
88299 | OPERADOR DE MOTO-ESCREIPER COM ENCARGOS COMPLEMENTARES | H | 23.3
88300 | OPERADOR DE MOTONIVELADORA COM ENCARGOS COMPLEMENTARES | H | 27.34
88301 | OPERADOR DE PÁ CARREGADEIRA COM ENCARGOS COMPLEMENTARES | H | 23.56
88302 | OPERADOR DE PAVIMENTADORA COM ENCARGOS COMPLEMENTARES | H | 23.88
88303 | OPERADOR DE ROLO COMPACTADOR COM ENCARGOS COMPLEMENTARES | H | 21.52
88304 | OPERADOR DE USINA DE ASFALTO, DE SOLOS OU DE CONCRETO COM ENCARGOS COMPLEMENTARES | H | 21.3
88306 | OPERADOR JATO DE AREIA OU JATISTA COM ENCARGOS COMPLEMENTARES | H | 22.71
88307 | OPERADOR PARA BATE ESTACAS COM ENCARGOS COMPLEMENTARES | H | 22.7
88308 | PASTILHEIRO COM ENCARGOS COMPLEMENTARES | H | 25.32
88309 | PEDREIRO COM ENCARGOS COMPLEMENTARES | H | 25.41
88310 | PINTOR COM ENCARGOS COMPLEMENTARES | H | 26.47
88311 | PINTOR DE LETREIROS COM ENCARGOS COMPLEMENTARES | H | 25.92
88312 | PINTOR PARA TINTA EPÓXI COM ENCARGOS COMPLEMENTARES | H | 26.47
88313 | POCEIRO COM ENCARGOS COMPLEMENTARES | H | 19.48
88314 | RASTELEIRO COM ENCARGOS COMPLEMENTARES | H | 17.92
88315 | SERRALHEIRO COM ENCARGOS COMPLEMENTARES | H | 25.27
88316 | SERVENTE COM ENCARGOS COMPLEMENTARES | H | 19.78
88317 | SOLDADOR COM ENCARGOS COMPLEMENTARES | H | 26.61
88318 | SOLDADOR A (PARA SOLDA A SER TESTADA COM RAIOS "X") COM ENCARGOS COMPLEMENTARES | H | 22.96
88320 | TAQUEADOR OU TAQUEIRO COM ENCARGOS COMPLEMENTARES | H | 25.15
88321 | TÉCNICO DE LABORATÓRIO COM ENCARGOS COMPLEMENTARES | H | 28.8
88322 | TÉCNICO DE SONDAGEM COM ENCARGOS COMPLEMENTARES | H | 21.49
88323 | TELHADISTA COM ENCARGOS COMPLEMENTARES | H | 24.93
88324 | TRATORISTA COM ENCARGOS COMPLEMENTARES | H | 25.78
88325 | VIDRACEIRO COM ENCARGOS COMPLEMENTARES | H | 25.6
88326 | VIGIA NOTURNO COM ENCARGOS COMPLEMENTARES | H | 24.46
88377 | OPERADOR DE BETONEIRA ESTACIONÁRIA/MISTURADOR COM ENCARGOS COMPLEMENTARES | H | 19.25
88441 | JARDINEIRO COM ENCARGOS COMPLEMENTARES | H | 20.6
88597 | DESENHISTA DETALHISTA COM ENCARGOS COMPLEMENTARES | H | 30.24
90766 | ALMOXARIFE COM ENCARGOS COMPLEMENTARES | H | 20.14
90767 | APONTADOR OU APROPRIADOR COM ENCARGOS COMPLEMENTARES | H | 18.18
90768 | ARQUITETO DE OBRA JUNIOR COM ENCARGOS COMPLEMENTARES | H | 63.65
90769 | ARQUITETO DE OBRA PLENO COM ENCARGOS COMPLEMENTARES | H | 89.75
90770 | ARQUITETO DE OBRA SENIOR COM ENCARGOS COMPLEMENTARES | H | 118.18
90771 | AUXILIAR DE DESENHISTA COM ENCARGOS COMPLEMENTARES | H | 14.39
90772 | AUXILIAR DE ESCRITORIO COM ENCARGOS COMPLEMENTARES | H | 16.45
90773 | DESENHISTA COPISTA COM ENCARGOS COMPLEMENTARES | H | 10.99
90775 | DESENHISTA PROJETISTA COM ENCARGOS COMPLEMENTARES | H | 16.74
90776 | ENCARREGADO GERAL COM ENCARGOS COMPLEMENTARES | H | 32.45
90777 | ENGENHEIRO CIVIL DE OBRA JUNIOR COM ENCARGOS COMPLEMENTARES | H | 86.25
90778 | ENGENHEIRO CIVIL DE OBRA PLENO COM ENCARGOS COMPLEMENTARES | H | 97.95
90779 | ENGENHEIRO CIVIL DE OBRA SENIOR COM ENCARGOS COMPLEMENTARES | H | 133.33
90780 | MESTRE DE OBRAS COM ENCARGOS COMPLEMENTARES | H | 48.19
90781 | TOPOGRAFO COM ENCARGOS COMPLEMENTARES | H | 20.14
91677 | ENGENHEIRO ELETRICISTA COM ENCARGOS COMPLEMENTARES | H | 86.33
91678 | ENGENHEIRO SANITARISTA COM ENCARGOS COMPLEMENTARES | H | 58.97
93558 | MOTORISTA DE CAMINHAO COM ENCARGOS COMPLEMENTARES | MES | 3801.6
93559 | DESENHISTA DETALHISTA COM ENCARGOS COMPLEMENTARES | MES | 5330.72
93560 | DESENHISTA COPISTA COM ENCARGOS COMPLEMENTARES | MES | 1953.6
93561 | DESENHISTA PROJETISTA COM ENCARGOS COMPLEMENTARES | MES | 2962.26
93562 | AUXILIAR DE DESENHISTA COM ENCARGOS COMPLEMENTARES | MES | 2547.35
93563 | ALMOXARIFE COM ENCARGOS COMPLEMENTARES | MES | 3557.73
93564 | APONTADOR OU APROPRIADOR COM ENCARGOS COMPLEMENTARES | MES | 3203.99
93565 | ENGENHEIRO CIVIL DE OBRA JUNIOR COM ENCARGOS COMPLEMENTARES | MES | 15128.64
93566 | AUXILIAR DE ESCRITORIO COM ENCARGOS COMPLEMENTARES | MES | 2910.83
93567 | ENGENHEIRO CIVIL DE OBRA PLENO COM ENCARGOS COMPLEMENTARES | MES | 17179.48
93568 | ENGENHEIRO CIVIL DE OBRA SENIOR COM ENCARGOS COMPLEMENTARES | MES | 23377.61
93569 | ARQUITETO JUNIOR COM ENCARGOS COMPLEMENTARES | MES | 11184.1
93570 | ARQUITETO PLENO COM ENCARGOS COMPLEMENTARES | MES | 15764.34
93571 | ARQUITETO SENIOR COM ENCARGOS COMPLEMENTARES | MES | 20748.58
93572 | ENCARREGADO GERAL DE OBRAS COM ENCARGOS COMPLEMENTARES | MES | 5705.38
94295 | MESTRE DE OBRAS COM ENCARGOS COMPLEMENTARES | MES | 8459.66
94296 | TOPOGRAFO COM ENCARGOS COMPLEMENTARES | MES | 3554.91
95308 | CURSO DE CAPACITAÇÃO PARA AJUDANTE DE ARMADOR (ENCARGOS COMPLEMENTARES) - HORISTA | H | 0.12
95309 | CURSO DE CAPACITAÇÃO PARA AJUDANTE DE CARPINTEIRO (ENCARGOS COMPLEMENTARES) - HORISTA | H | 0.16
95310 | CURSO DE CAPACITAÇÃO PARA AJUDANTE DE ESTRUTURA METÁLICA (ENCARGOS COMPLEMENTARES) - HORISTA | H | 0.11
95311 | CURSO DE CAPACITAÇÃO PARA AJUDANTE DE OPERAÇÃO EM GERAL (ENCARGOS COMPLEMENTARES) - HORISTA | H | 0.13
95312 | CURSO DE CAPACITAÇÃO PARA AJUDANTE DE PEDREIRO (ENCARGOS COMPLEMENTARES) - HORISTA | H | 0.15
95313 | CURSO DE CAPACITAÇÃO PARA AJUDANTE ESPECIALIZADO (ENCARGOS COMPLEMENTARES) - HORISTA | H | 0.13
95314 | CURSO DE CAPACITAÇÃO PARA ARMADOR (ENCARGOS COMPLEMENTARES) - HORISTA | H | 0.17
95315 | CURSO DE CAPACITAÇÃO PARA ASSENTADOR DE TUBOS (ENCARGOS COMPLEMENTARES) - HORISTA | H | 0.2
95316 | CURSO DE CAPACITAÇÃO PARA AUXILIAR DE ELETRICISTA (ENCARGOS COMPLEMENTARES) - HORISTA | H | 0.42
95317 | CURSO DE CAPACITAÇÃO PARA AUXILIAR DE ENCANADOR OU BOMBEIRO HIDRÁULICO (ENCARGOS COMPLEMENTARES) - HORISTA | H | 0.2
95318 | CURSO DE CAPACITAÇÃO PARA AUXILIAR DE LABORATÓRIO (ENCARGOS COMPLEMENTARES) - HORISTA | H | 0.13
95319 | CURSO DE CAPACITAÇÃO PARA AUXILIAR DE MECÂNICO (ENCARGOS COMPLEMENTARES) - HORISTA | H | 0.11
95320 | CURSO DE CAPACITAÇÃO PARA AUXILIAR DE SERRALHEIRO (ENCARGOS COMPLEMENTARES) - HORISTA | H | 0.13
95321 | CURSO DE CAPACITAÇÃO PARA AUXILIAR DE SERVIÇOS GERAIS (ENCARGOS COMPLEMENTARES) - HORISTA | H | 0.12
95322 | CURSO DE CAPACITAÇÃO PARA AUXILIAR DE TOPÓGRAFO (ENCARGOS COMPLEMENTARES) - HORISTA | H | 0.05
95323 | CURSO DE CAPACITAÇÃO PARA AUXILIAR TÉCNICO DE ENGENHARIA (ENCARGOS COMPLEMENTARES) - HORISTA | H | 0.19
95324 | CURSO DE CAPACITAÇÃO PARA AZULEJISTA OU LADRILHISTA (ENCARGOS COMPLEMENTARES) - HORISTA | H | 0.22
95325 | CURSO DE CAPACITAÇÃO PARA BLASTER, DINAMITADOR OU CABO DE FOGO (ENCARGOS COMPLEMENTARES) - HORISTA | H | 0.23
95326 | CURSO DE CAPACITAÇÃO PARA CADASTRISTA DE REDES DE AGUA E ESGOTO (ENCARGOS COMPLEMENTARES) - HORISTA | H | 0.06
95328 | CURSO DE CAPACITAÇÃO PARA CALCETEIRO (ENCARGOS COMPLEMENTARES) - HORISTA | H | 0.14
95329 | CURSO DE CAPACITAÇÃO PARA CARPINTEIRO DE ESQUADRIA (ENCARGOS COMPLEMENTARES) - HORISTA | H | 0.2
95330 | CURSO DE CAPACITAÇÃO PARA CARPINTEIRO DE FÔRMAS (ENCARGOS COMPLEMENTARES) - HORISTA | H | 0.17
95331 | CURSO DE CAPACITAÇÃO PARA CAVOUQUEIRO OU OPERADOR PERFURATRIZ/ROMPEDOR (ENCARGOS COMPLEMENTARES) - HORISTA | H | 0.11
95332 | CURSO DE CAPACITAÇÃO PARA ELETRICISTA (ENCARGOS COMPLEMENTARES) - HORISTA | H | 0.55
95333 | CURSO DE CAPACITAÇÃO PARA ELETRICISTA INDUSTRIAL (ENCARGOS COMPLEMENTARES) - HORISTA | H | 0.61
95334 | CURSO DE CAPACITAÇÃO PARA ELETROTÉCNICO (ENCARGOS COMPLEMENTARES) - HORISTA | H | 0.58
95335 | CURSO DE CAPACITAÇÃO PARA ENCANADOR OU BOMBEIRO HIDRÁULICO (ENCARGOS COMPLEMENTARES) - HORISTA | H | 0.26
95337 | CURSO DE CAPACITAÇÃO PARA GESSEIRO (ENCARGOS COMPLEMENTARES) - HORISTA | H | 0.16
95338 | CURSO DE CAPACITAÇÃO PARA IMPERMEABILIZADOR (ENCARGOS COMPLEMENTARES) - HORISTA | H | 0.31
95339 | CURSO DE CAPACITAÇÃO PARA MAÇARIQUEIRO (ENCARGOS COMPLEMENTARES) - HORISTA | H | 0.27
95340 | CURSO DE CAPACITAÇÃO PARA MARCENEIRO (ENCARGOS COMPLEMENTARES) - HORISTA | H | 0.2
95341 | CURSO DE CAPACITAÇÃO PARA MARMORISTA/GRANITEIRO (ENCARGOS COMPLEMENTARES) - HORISTA | H | 0.25
95342 | CURSO DE CAPACITAÇÃO PARA MECÂNICO DE EQUIPAMENTOS PESADOS (ENCARGOS COMPLEMENTARES) - HORISTA | H | 0.12
95343 | CURSO DE CAPACITAÇÃO PARA MONTADOR DE TUBO AÇO/EQUIPAMENTOS (ENCARGOS COMPLEMENTARES) - HORISTA | H | 0.25
95344 | CURSO DE CAPACITAÇÃO PARA MONTADOR DE ESTRUTURA METÁLICA (ENCARGOS COMPLEMENTARES) - HORISTA | H | 0.16
95345 | CURSO DE CAPACITAÇÃO PARA MONTADOR ELETROMECÂNICO (ENCARGOS COMPLEMENTARES) - HORISTA | H | 0.58
95346 | CURSO DE CAPACITAÇÃO PARA MOTORISTA DE BASCULANTE (ENCARGOS COMPLEMENTARES) - HORISTA | H | 0.06
95347 | CURSO DE CAPACITAÇÃO PARA MOTORISTA DE CAMINHÃO (ENCARGOS COMPLEMENTARES) - HORISTA | H | 0.06
95348 | CURSO DE CAPACITAÇÃO PARA MOTORISTA DE CAMINHÃO E CARRETA (ENCARGOS COMPLEMENTARES) - HORISTA | H | 0.08
95349 | CURSO DE CAPACITAÇÃO PARA MOTORISTA DE VEÍCULO LEVE (ENCARGOS COMPLEMENTARES) - HORISTA | H | 0.06
95350 | CURSO DE CAPACITAÇÃO PARA MOTORISTA DE VEÍCULO PESADO (ENCARGOS COMPLEMENTARES) - HORISTA | H | 0.07
95351 | CURSO DE CAPACITAÇÃO PARA MOTORISTA OPERADOR DE MUNCK (ENCARGOS COMPLEMENTARES) - HORISTA | H | 0.24
95352 | CURSO DE CAPACITAÇÃO PARA NIVELADOR (ENCARGOS COMPLEMENTARES) - HORISTA | H | 0.07
95354 | CURSO DE CAPACITAÇÃO PARA OPERADOR DE BETONEIRA (CAMINHÃO) (ENCARGOS COMPLEMENTARES) - HORISTA | H | 0.09
95355 | CURSO DE CAPACITAÇÃO PARA OPERADOR DE COMPRESSOR OU COMPRESSORISTA (ENCARGOS COMPLEMENTARES) - HORISTA | H | 0.1
95356 | CURSO DE CAPACITAÇÃO PARA OPERADOR DE DEMARCADORA DE FAIXAS (ENCARGOS COMPLEMENTARES) - HORISTA | H | 0.11
95357 | CURSO DE CAPACITAÇÃO PARA OPERADOR DE ESCAVADEIRA (ENCARGOS COMPLEMENTARES) - HORISTA | H | 0.17
95358 | CURSO DE CAPACITAÇÃO PARA OPERADOR DE GUINCHO (ENCARGOS COMPLEMENTARES) - HORISTA | H | 0.23
95359 | CURSO DE CAPACITAÇÃO PARA OPERADOR DE GUINDASTE (ENCARGOS COMPLEMENTARES) - HORISTA | H | 0.57
95360 | CURSO DE CAPACITAÇÃO PARA OPERADOR DE MÁQUINAS E EQUIPAMENTOS (ENCARGOS COMPLEMENTARES) - HORISTA | H | 0.17
95361 | CURSO DE CAPACITAÇÃO PARA OPERADOR DE MARTELETE OU MARTELETEIRO (ENCARGOS COMPLEMENTARES) - HORISTA | H | 0.1
95362 | CURSO DE CAPACITAÇÃO PARA OPERADOR DE MOTO-ESCREIPER (ENCARGOS COMPLEMENTARES) - HORISTA | H | 0.11
95363 | CURSO DE CAPACITAÇÃO PARA OPERADOR DE MOTONIVELADORA (ENCARGOS COMPLEMENTARES) - HORISTA | H | 0.14
95364 | CURSO DE CAPACITAÇÃO PARA OPERADOR DE PÁ CARREGADEIRA (ENCARGOS COMPLEMENTARES) - HORISTA | H | 0.11
95365 | CURSO DE CAPACITAÇÃO PARA OPERADOR DE PAVIMENTADORA (ENCARGOS COMPLEMENTARES) - HORISTA | H | 0.12
95366 | CURSO DE CAPACITAÇÃO PARA OPERADOR DE ROLO COMPACTADOR (ENCARGOS COMPLEMENTARES) - HORISTA | H | 0.1
95367 | CURSO DE CAPACITAÇÃO PARA OPERADOR DE USINA DE ASFALTO, DE SOLOS OU DE CONCRETO (ENCARGOS COMPLEMENTARES) - HORISTA | H | 0.1
95368 | CURSO DE CAPACITAÇÃO PARA OPERADOR JATO DE AREIA OU JATISTA (ENCARGOS COMPLEMENTARES) - HORISTA | H | 0.15
95369 | CURSO DE CAPACITAÇÃO PARA OPERADOR PARA BATE ESTACAS (ENCARGOS COMPLEMENTARES) - HORISTA | H | 0.11
95370 | CURSO DE CAPACITAÇÃO PARA PASTILHEIRO (ENCARGOS COMPLEMENTARES) - HORISTA | H | 0.22
95371 | CURSO DE CAPACITAÇÃO PARA PEDREIRO (ENCARGOS COMPLEMENTARES) - HORISTA | H | 0.31
95372 | CURSO DE CAPACITAÇÃO PARA PINTOR (ENCARGOS COMPLEMENTARES) - HORISTA | H | 0.22
95373 | CURSO DE CAPACITAÇÃO PARA PINTOR DE LETREIROS (ENCARGOS COMPLEMENTARES) - HORISTA | H | 0.21
95374 | CURSO DE CAPACITAÇÃO PARA PINTOR PARA TINTA EPÓXI (ENCARGOS COMPLEMENTARES) - HORISTA | H | 0.22
95375 | CURSO DE CAPACITAÇÃO PARA POCEIRO (ENCARGOS COMPLEMENTARES) - HORISTA | H | 0.23
95376 | CURSO DE CAPACITAÇÃO PARA RASTELEIRO (ENCARGOS COMPLEMENTARES) - HORISTA | H | 0.05
95377 | CURSO DE CAPACITAÇÃO PARA SERRALHEIRO (ENCARGOS COMPLEMENTARES) - HORISTA | H | 0.17
95378 | CURSO DE CAPACITAÇÃO PARA SERVENTE (ENCARGOS COMPLEMENTARES) - HORISTA | H | 0.22
95379 | CURSO DE CAPACITAÇÃO PARA SOLDADOR (ENCARGOS COMPLEMENTARES) - HORISTA | H | 0.17
95380 | CURSO DE CAPACITAÇÃO PARA SOLDADOR A (PARA SOLDA A SER TESTADA COM RAIOS X ) (ENCARGOS COMPLEMENTARES) - HORISTA | H | 0.14
95382 | CURSO DE CAPACITAÇÃO PARA TAQUEADOR OU TAQUEIRO (ENCARGOS COMPLEMENTARES) - HORISTA | H | 0.17
95383 | CURSO DE CAPACITAÇÃO PARA TÉCNICO DE LABORATÓRIO (ENCARGOS COMPLEMENTARES) - HORISTA | H | 0.18
95384 | CURSO DE CAPACITAÇÃO PARA TÉCNICO DE SONDAGEM (ENCARGOS COMPLEMENTARES) - HORISTA | H | 0.18
95385 | CURSO DE CAPACITAÇÃO PARA TELHADISTA (ENCARGOS COMPLEMENTARES) - HORISTA | H | 0.17
95386 | CURSO DE CAPACITAÇÃO PARA TRATORISTA (ENCARGOS COMPLEMENTARES) - HORISTA | H | 0.18
95387 | CURSO DE CAPACITAÇÃO PARA VIDRACEIRO (ENCARGOS COMPLEMENTARES) - HORISTA | H | 0.22
95388 | CURSO DE CAPACITAÇÃO PARA VIGIA NOTURNO (ENCARGOS COMPLEMENTARES) - HORISTA | H | 0.07
95389 | CURSO DE CAPACITAÇÃO PARA OPERADOR DE BETONEIRA ESTACIONÁRIA/MISTURADOR (ENCARGOS COMPLEMENTARES) - HORISTA | H | 0.09
95390 | CURSO DE CAPACITAÇÃO PARA JARDINEIRO (ENCARGOS COMPLEMENTARES) - HORISTA | H | 0.05
95391 | CURSO DE CAPACITAÇÃO PARA DESENHISTA DETALHISTA (ENCARGOS COMPLEMENTARES) - HORISTA | H | 0.11
95392 | CURSO DE CAPACITAÇÃO PARA ALMOXARIFE (ENCARGOS COMPLEMENTARES) - HORISTA | H | 0.07
95393 | CURSO DE CAPACITAÇÃO PARA APONTADOR OU APROPRIADOR (ENCARGOS COMPLEMENTARES) - HORISTA | H | 0.28
95394 | CURSO DE CAPACITAÇÃO PARA ARQUITETO DE OBRA JÚNIOR (ENCARGOS COMPLEMENTARES) - HORISTA | H | 0.41
95395 | CURSO DE CAPACITAÇÃO PARA ARQUITETO DE OBRA PLENO (ENCARGOS COMPLEMENTARES) - HORISTA | H | 0.58
95396 | CURSO DE CAPACITAÇÃO PARA ARQUITETO DE OBRA SÊNIOR (ENCARGOS COMPLEMENTARES) - HORISTA | H | 0.77
95397 | CURSO DE CAPACITAÇÃO PARA AUXILIAR DE DESENHISTA (ENCARGOS COMPLEMENTARES) - HORISTA | H | 0.05
95398 | CURSO DE CAPACITAÇÃO PARA AUXILIAR DE ESCRITÓRIO (ENCARGOS COMPLEMENTARES) - HORISTA | H | 0.06
95399 | CURSO DE CAPACITAÇÃO PARA DESENHISTA COPISTA (ENCARGOS COMPLEMENTARES) - HORISTA | H | 0.03
95400 | CURSO DE CAPACITAÇÃO PARA DESENHISTA PROJETISTA (ENCARGOS COMPLEMENTARES) - HORISTA | H | 0.06
95401 | CURSO DE CAPACITAÇÃO PARA ENCARREGADO GERAL (ENCARGOS COMPLEMENTARES) - HORISTA | H | 0.51
95402 | CURSO DE CAPACITAÇÃO PARA ENGENHEIRO CIVIL DE OBRA JÚNIOR (ENCARGOS COMPLEMENTARES) - HORISTA | H | 1
95403 | CURSO DE CAPACITAÇÃO PARA ENGENHEIRO CIVIL DE OBRA PLENO (ENCARGOS COMPLEMENTARES) - HORISTA | H | 1.14
95404 | CURSO DE CAPACITAÇÃO PARA ENGENHEIRO CIVIL DE OBRA SÊNIOR (ENCARGOS COMPLEMENTARES) - HORISTA | H | 1.56
95405 | CURSO DE CAPACITAÇÃO PARA MESTRE DE OBRAS (ENCARGOS COMPLEMENTARES) - HORISTA | H | 0.78
95406 | CURSO DE CAPACITAÇÃO PARA TOPÓGRAFO (ENCARGOS COMPLEMENTARES) - HORISTA | H | 0.12
95407 | CURSO DE CAPACITAÇÃO PARA ENGENHEIRO ELETRICISTA (ENCARGOS COMPLEMENTARES) - HORISTA | H | 2.27
95408 | CURSO DE CAPACITAÇÃO PARA MOTORISTA DE CAMINHÃO (ENCARGOS COMPLEMENTARES) - MENSALISTA | MES | 8.5
95409 | CURSO DE CAPACITAÇÃO PARA DESENHISTA DETALHISTA (ENCARGOS COMPLEMENTARES) - MENSALISTA | MES | 15.56
95410 | CURSO DE CAPACITAÇÃO PARA DESENHISTA COPISTA (ENCARGOS COMPLEMENTARES) - MENSALISTA | MES | 5.12
95411 | CURSO DE CAPACITAÇÃO PARA DESENHISTA PROJETISTA (ENCARGOS COMPLEMENTARES) - MENSALISTA | MES | 8.24
95412 | CURSO DE CAPACITAÇÃO PARA AUXILIAR DE DESENHISTA (ENCARGOS COMPLEMENTARES) - MENSALISTA | MES | 6.96
95413 | CURSO DE CAPACITAÇÃO PARA ALMOXARIFE (ENCARGOS COMPLEMENTARES) - MENSALISTA | MES | 10.05
95414 | CURSO DE CAPACITAÇÃO PARA APONTADOR OU APROPRIADOR (ENCARGOS COMPLEMENTARES) - MENSALISTA | MES | 37.5
95415 | CURSO DE CAPACITAÇÃO PARA ENGENHEIRO CIVIL DE OBRA JÚNIOR (ENCARGOS COMPLEMENTARES) - MENSALISTA | MES | 133.81
95416 | CURSO DE CAPACITAÇÃO PARA AUXILIAR DE ESCRITÓRIO (ENCARGOS COMPLEMENTARES) - MENSALISTA | MES | 8.05
95417 | CURSO DE CAPACITAÇÃO PARA ENGENHEIRO CIVIL DE OBRA PLENO (ENCARGOS COMPLEMENTARES) - MENSALISTA | MES | 152.31
95418 | CURSO DE CAPACITAÇÃO PARA ENGENHEIRO CIVIL DE OBRA SÊNIOR (ENCARGOS COMPLEMENTARES) - MENSALISTA | MES | 208.2
95419 | CURSO DE CAPACITAÇÃO PARA ARQUITETO JÚNIOR (ENCARGOS COMPLEMENTARES) - MENSALISTA | MES | 55.28
95420 | CURSO DE CAPACITAÇÃO PARA ARQUITETO PLENO (ENCARGOS COMPLEMENTARES) - MENSALISTA | MES | 78.52
95421 | CURSO DE CAPACITAÇÃO PARA ARQUITETO SÊNIOR (ENCARGOS COMPLEMENTARES) - MENSALISTA | MES | 103.81
95422 | CURSO DE CAPACITAÇÃO PARA ENCARREGADO GERAL DE OBRAS (ENCARGOS COMPLEMENTARES) - MENSALISTA | MES | 68.78
95423 | CURSO DE CAPACITAÇÃO PARA MESTRE DE OBRAS (ENCARGOS COMPLEMENTARES) - MENSALISTA | MES | 104.4
95424 | CURSO DE CAPACITAÇÃO PARA TOPÓGRAFO (ENCARGOS COMPLEMENTARES) - MENSALISTA | MES | 16.54
100288 | CURSO DE CAPACITAÇÃO PARA VIGIA DIURNO (ENCARGOS COMPLEMENTARES) - HORISTA | H | 0.05
100289 | VIGIA DIURNO COM ENCARGOS COMPLEMENTARES | H | 19.89
100290 | CURSO DE CAPACITAÇÃO PARA AUXILIAR DE ALMOXARIFE (ENCARGOS COMPLEMENTARES) - HORISTA | H | 0.05
100291 | CURSO DE CAPACITAÇÃO PARA AJUDANTE DE PINTOR (ENCARGOS COMPLEMENTARES) - HORISTA | H | 0.16
100292 | CURSO DE CAPACITAÇÃO PARA COORDENADOR/GERENTE DE OBRA (ENCARGOS COMPLEMENTARES) - HORISTA | H | 0.5
100293 | CURSO DE CAPACITAÇÃO PARA AUXILIAR DE AZULEJISTA (ENCARGOS COMPLEMENTARES) - HORISTA | H | 0.15
100294 | CURSO DE CAPACITAÇÃO PARA ARQUITETO PAISAGISTA (ENCARGOS COMPLEMENTARES) - HORISTA | H | 0.24
100295 | CURSO DE CAPACITAÇÃO PARA MONTADOR DE ELETROELETRONICOS (ENCARGOS COMPLEMENTARES) - HORISTA | H | 0.39
100296 | CURSO DE CAPACITAÇÃO PARA ENGENHEIRO CIVIL JUNIOR (ENCARGOS COMPLEMENTARES) - HORISTA | H | 0.79
100297 | CURSO DE CAPACITAÇÃO PARA ENGENHEIRO CIVIL PLENO (ENCARGOS COMPLEMENTARES) - HORISTA | H | 0.9
100298 | CURSO DE CAPACITAÇÃO PARA MECÂNICO DE REFRIGERAÇÃO (ENCARGOS COMPLEMENTARES) - HORISTA | H | 0.45
100299 | CURSO DE CAPACITAÇÃO PARA TÉCNICO EM SEGURANÇA DO TRABALHO (ENCARGOS COMPLEMENTARES) - HORISTA | H | 0.35
100300 | AUXILIAR DE ALMOXARIFE COM ENCARGOS COMPLEMENTARES | H | 15.79
100301 | AJUDANTE DE PINTOR COM ENCARGOS COMPLEMENTARES | H | 22.08
100302 | COORDENADOR/GERENTE DE OBRA COM ENCARGOS COMPLEMENTARES | H | 124.75
100303 | AUXILIAR DE AZULEJISTA COM ENCARGOS COMPLEMENTARES | H | 19.81
100304 | ARQUITETO PAISAGISTA COM ENCARGOS COMPLEMENTARES | H | 61.51
100305 | ENGENHEIRO CIVIL JUNIOR COM ENCARGOS COMPLEMENTARES | H | 87.25
100306 | ENGENHEIRO CIVIL PLENO COM ENCARGOS COMPLEMENTARES | H | 98.25
100307 | MONTADOR DE ELETROELETRÔNICOS COM ENCARGOS COMPLEMENTARES | H | 22.67
100308 | MECÂNICO DE REFRIGERAÇÃO COM ENCARGOS COMPLEMENTARES | H | 27.62
100309 | TÉCNICO EM SEGURANÇA DO TRABALHO COM ENCARGOS COMPLEMENTARES | H | 26.61
100310 | CURSO DE CAPACITAÇÃO PARA AUXILIAR DE ALMOXARIFE (ENCARGOS COMPLEMENTARES) - MENSALISTA | MES | 7.69
100311 | CURSO DE CAPACITAÇÃO PARA COORDENADOR/GERENTE DE OBRA (ENCARGOS COMPLEMENTARES) - MENSALISTA | MES | 66.82
100312 | CURSO DE CAPACITAÇÃO PARA ARQUITETO PAISAGISTA (ENCARGOS COMPLEMENTARES) - MENSALISTA | MES | 84.99
100313 | CURSO DE CAPACITAÇÃO PARA ENGENHEIRO CIVIL JUNIOR (ENCARGOS COMPLEMENTARES) - MENSALISTA | MES | 105.93
100314 | CURSO DE CAPACITAÇÃO PARA ENGENHEIRO CIVIL PLENO (ENCARGOS COMPLEMENTARES) - MENSALISTA | MES | 119.51
100315 | CURSO DE CAPACITAÇÃO PARA TÉCNICO EM SEGURANÇA DO TRABALHO (ENCARGOS COMPLEMENTARES) - MENSALISTA | MES | 48.08
100316 | AUXILIAR DE ALMOXARIFE COM ENCARGOS COMPLEMENTARES | MES | 2794.97
100317 | COORDENADOR / GERENTE DE OBRA COM ENCARGOS COMPLEMENTARES | MES | 21912.95
100318 | ARQUITETO PAISAGISTA COM ENCARGOS COMPLEMENTARES | MES | 10867.35
100319 | ENGENHEIRO CIVIL JUNIOR COM ENCARGOS COMPLEMENTARES | MES | 15315.27
100320 | ENGENHEIRO CIVIL PLENO COM ENCARGOS COMPLEMENTARES | MES | 17241.53
100321 | TÉCNICO EM SEGURANÇA DO TRABALHO COM ENCARGOS COMPLEMENTARES | MES | 4683.53
100533 | TECNICO DE EDIFICACOES COM ENCARGOS COMPLEMENTARES | H | 16.35
100534 | TECNICO DE EDIFICACOES COM ENCARGOS COMPLEMENTARES | MES | 2895.33
100535 | CURSO DE CAPACITAÇÃO PARA TECNICO DE EDIFICACOES (ENCARGOS COMPLEMENTARES) - HORISTA | H | 0.21
100536 | CURSO DE CAPACITAÇÃO PARA TECNICO DE EDIFICACOES (ENCARGOS COMPLEMENTARES) - MENSALISTA | MES | 28.45
101284 | CURSO DE CAPACITAÇÃO PARA ENGENHEIRO CIVIL SENIOR (ENCARGOS COMPLEMENTARES) - HORISTA | H | 1.23
101285 | CURSO DE CAPACITAÇÃO PARA ENGENHEIRO SANITARISTA (ENCARGOS COMPLEMENTARES) - HORISTA | H | 0.23
101286 | CURSO DE CAPACITAÇÃO PARA AJUDANTE DE ARMADOR (ENCARGOS COMPLEMENTARES) - MENSALISTA | MES | 16.25
101287 | CURSO DE CAPACITAÇÃO PARA AJUDANTE DE ELETRICISTA (ENCARGOS COMPLEMENTARES) - MENSALISTA | MES | 57.36
101288 | CURSO DE CAPACITAÇÃO PARA AJUDANTE DE ESTRUTURAS METÁLICAS(ENCARGOS COMPLEMENTARES) - MENSALISTA | MES | 15.41
101289 | CURSO DE CAPACITAÇÃO PARA AJUDANTE DE OPERAÇÃO EM GERAL (ENCARGOS COMPLEMENTARES) - MENSALISTA | MES | 17.63
101290 | CURSO DE CAPACITAÇÃO PARA AJUDANTE DE PINTOR (ENCARGOS COMPLEMENTARES) - MENSALISTA | MES | 22.59
101291 | CURSO DE CAPACITAÇÃO PARA AJUDANTE DE SERRALHEIRO (ENCARGOS COMPLEMENTARES) - MENSALISTA | MES | 17.63
101292 | CURSO DE CAPACITAÇÃO PARA AJUDANTE ESPECIALIZADO (ENCARGOS COMPLEMENTARES) - MENSALISTA | MES | 17.63
101293 | CURSO DE CAPACITAÇÃO PARA ARMADOR (ENCARGOS COMPLEMENTARES) - MENSALISTA | MES | 23.03
101294 | CURSO DE CAPACITAÇÃO PARA ASSENTADOR DE MANILHA (ENCARGOS COMPLEMENTARES) - MENSALISTA | MES | 27.32
101295 | CURSO DE CAPACITAÇÃO PARA AUXILIAR DE AZULEJISTA (ENCARGOS COMPLEMENTARES) - MENSALISTA | MES | 20.83
101296 | CURSO DE CAPACITAÇÃO PARA AUXILIAR DE ENCANADOR OU BOMBEIRO HIDRÁULICO (ENCARGOS COMPLEMENTARES) - MENSALISTA | MES | 27.56
101297 | CURSO DE CAPACITAÇÃO PARA AUXILIAR DE LABORATORISTA (ENCARGOS COMPLEMENTARES) - MENSALISTA | MES | 17.67
101298 | CURSO DE CAPACITAÇÃO PARA AUXILIAR DE MECANICO (ENCARGOS COMPLEMENTARES) - MENSALISTA | MES | 15.35
101299 | CURSO DE CAPACITAÇÃO PARA AUXILIAR DE PEDREIRO (ENCARGOS COMPLEMENTARES) - MENSALISTA | MES | 20.83
101300 | CURSO DE CAPACITAÇÃO PARA AUXILIAR DE SERVIÇOS GERAIS (ENCARGOS COMPLEMENTARES) - MENSALISTA | MES | 16.26
101301 | CURSO DE CAPACITAÇÃO PARA AUXILIAR DE TOPÓGRAFO (ENCARGOS COMPLEMENTARES) - MENSALISTA | MES | 7.44
101302 | CURSO DE CAPACITAÇÃO PARA AUXILIAR TÉCNICO DE ENGENHARIA (ENCARGOS COMPLEMENTARES) - MENSALISTA | MES | 26.01
101303 | CURSO DE CAPACITAÇÃO PARA MONTADOR DE ELETROELETRONICOS(ENCARGOS COMPLEMENTARES) - MENSALISTA | MES | 52.47
101304 | CURSO DE CAPACITAÇÃO PARA AZULEJISTA OU LADRILHISTA (ENCARGOS COMPLEMENTARES) - MENSALISTA | MES | 29.51
101305 | CURSO DE CAPACITAÇÃO PARA BLASTER, DINAMITADOR OU CABO DE FORÇA (ENCARGOS COMPLEMENTARES) - MENSALISTA | MES | 31.95
101307 | CURSO DE CAPACITAÇÃO PARA CALCETEIRO (ENCARGOS COMPLEMENTARES) - MENSALISTA | MES | 19.56
101308 | CURSO DE CAPACITAÇÃO PARA MONTADOR DE ESTRUTURAS METALICAS (ENCARGOS COMPLEMENTARES) - MENSALISTA | MES | 21.69
101309 | CURSO DE CAPACITAÇÃO PARA CARPINTEIRO AUXILIAR (ENCARGOS COMPLEMENTARES) - MENSALISTA | MES | 22.59
101310 | CURSO DE CAPACITAÇÃO PARA CARPINTEIRO DE ESQUADRIAS (ENCARGOS COMPLEMENTARES) - MENSALISTA | MES | 27.79
101311 | CURSO DE CAPACITAÇÃO PARA CARPINTEIRO DE FORMAS (ENCARGOS COMPLEMENTARES) - MENSALISTA | MES | 23.03
101312 | CURSO DE CAPACITAÇÃO PARA CAVOUQUEIRO OU OPERADOR DE PERFURATRIZ (ENCARGOS COMPLEMENTARES) - MENSALISTA | MES | 15.1
101313 | CURSO DE CAPACITAÇÃO PARA ELETRICISTA (ENCARGOS COMPLEMENTARES) - MENSALISTA | MES | 74.93
101314 | CURSO DE CAPACITAÇÃO PARA ELETRICISTA DE MANUTENÇÃO INDUSTRIAL (ENCARGOS COMPLEMENTARES) - MENSALISTA | MES | 82.21
101315 | CURSO DE CAPACITAÇÃO PARA ELETROTÉCNICO (ENCARGOS COMPLEMENTARES) - MENSALISTA | MES | 77.95
101316 | CURSO DE CAPACITAÇÃO PARA ENCANADOR OU BOMBEIRO HIDRÁULICO (ENCARGOS COMPLEMENTARES) - MENSALISTA | MES | 36
101317 | CURSO DE CAPACITAÇÃO PARA ENGENHEIRO CIVIL SENIOR (ENCARGOS COMPLEMENTARES) - MENSALISTA | MES | 163.77
101318 | CURSO DE CAPACITAÇÃO PARA ENGENHEIRO ELETRICISTA (ENCARGOS COMPLEMENTARES) - MENSALISTA | MES | 304.43
101319 | CURSO DE CAPACITAÇÃO PARA ENGENHEIRO SANITARISTA (ENCARGOS COMPLEMENTARES) - MENSALISTA | MES | 31.15
101320 | CURSO DE CAPACITAÇÃO PARA MONTADOR DE MAQUINAS (ENCARGOS COMPLEMENTARES) - MENSALISTA | MES | 20.93
101322 | CURSO DE CAPACITAÇÃO PARA GESSEIRO (ENCARGOS COMPLEMENTARES) - MENSALISTA | MES | 21.96
101323 | CURSO DE CAPACITAÇÃO PARA IMPERMEABILIZADOR (ENCARGOS COMPLEMENTARES) - MENSALISTA | MES | 42.49
101324 | CURSO DE CAPACITAÇÃO PARA MOTORISTA DE CAMINHAO-BASCULANTE (ENCARGOS COMPLEMENTARES) - MENSALISTA | MES | 8.02
101325 | CURSO DE CAPACITAÇÃO PARA INSTALADOR DE TUBULAÇÕES (ENCARGOS COMPLEMENTARES) - MENSALISTA | MES | 34.29
101326 | CURSO DE CAPACITAÇÃO PARA JARDINEIRO (ENCARGOS COMPLEMENTARES) - MENSALISTA | MES | 7.58
101327 | CURSO DE CAPACITAÇÃO PARA LEITURISTA OU CADASTRISTA DE REDES DE ÁGUA (ENCARGOS COMPLEMENTARES) - MENSALISTA | MES | 8.1
101328 | CURSO DE CAPACITAÇÃO PARA MOTORISTA DE CAMINHAO-CARRETA (ENCARGOS COMPLEMENTARES) - MENSALISTA | MES | 11.35
101329 | CURSO DE CAPACITAÇÃO PARA MAÇARIQUEIRO (ENCARGOS COMPLEMENTARES) - MENSALISTA | MES | 36.08
101330 | CURSO DE CAPACITAÇÃO PARA MARCENEIRO (ENCARGOS COMPLEMENTARES) - MENSALISTA | MES | 27.07
101331 | CURSO DE CAPACITAÇÃO PARA MARMORISTA / GRANITEIRO (ENCARGOS COMPLEMENTARES) - MENSALISTA | MES | 33.55
101332 | CURSO DE CAPACITAÇÃO PARA MOTORISTA DE CARRO DE PASSEIO (ENCARGOS COMPLEMENTARES) - MENSALISTA | MES | 9.27
101333 | CURSO DE CAPACITAÇÃO PARA MECÂNICO DE EQUIPAMENTOS PESADOS (ENCARGOS COMPLEMENTARES) - MENSALISTA | MES | 19.27
101334 | CURSO DE CAPACITAÇÃO PARA MECÂNICO DE REFRIGERAÇÃO (ENCARGOS COMPLEMENTARES) - MENSALISTA | MES | 61.63
101335 | CURSO DE CAPACITAÇÃO PARA MOTORISTA DE ONIBUS / MICRO-ONIBUS (ENCARGOS COMPLEMENTARES) - MENSALISTA | MES | 9.61
101336 | CURSO DE CAPACITAÇÃO PARA MOTORISTA OPERADOR DE CAMINHAO COM MUNCK (ENCARGOS COMPLEMENTARES) - MENSALISTA | MES | 32.16
101337 | CURSO DE CAPACITAÇÃO PARA NIVELADOR (ENCARGOS COMPLEMENTARES) - MENSALISTA | MES | 9.49
101338 | CURSO DE CAPACITAÇÃO PARA OPERADOR DE BATE-ESTACAS (ENCARGOS COMPLEMENTARES) - MENSALISTA | MES | 15.24
101339 | CURSO DE CAPACITAÇÃO PARA OPERADOR DE BETONEIRA (ENCARGOS COMPLEMENTARES) - MENSALISTA | MES | 12.61
101340 | CURSO DE CAPACITAÇÃO PARA OPERADOR DE BETONEIRA ESTACIONARIA / MISTURADOR (ENCARGOS COMPLEMENTARES) - MENSALISTA | MES | 12.17
101341 | CURSO DE CAPACITAÇÃO PARA OPERADOR DE COMPRESSOR DE AR OU COMPRESSORISTA (ENCARGOS COMPLEMENTARES) - MENSALISTA | MES | 13.75
101342 | CURSO DE CAPACITAÇÃO PARA OPERADOR DE DEMARCADORA DE FAIXAS DE TRAFEGO (ENCARGOS COMPLEMENTARES) - MENSALISTA | MES | 15.52
101343 | CURSO DE CAPACITAÇÃO PARA OPERADOR DE ESCAVADEIRA (ENCARGOS COMPLEMENTARES) - MENSALISTA | MES | 23.68
101344 | CURSO DE CAPACITAÇÃO PARA OPERADOR DE GUINCHO OU GUINCHEIRO (ENCARGOS COMPLEMENTARES) - MENSALISTA | MES | 30.94
101345 | CURSO DE CAPACITAÇÃO PARA OPERADOR DE GUINDASTE (ENCARGOS COMPLEMENTARES) - MENSALISTA | MES | 76.27
101346 | CURSO DE CAPACITAÇÃO PARA OPERADOR DE JATO ABRASIVO OU JATISTA (ENCARGOS COMPLEMENTARES) - MENSALISTA | MES | 21.19
101347 | CURSO DE CAPACITAÇÃO PARA OPERADOR DE MAQUINAS E TRATORES DIVERSOS (ENCARGOS COMPLEMENTARES) - MENSALISTA | MES | 23.29
101348 | CURSO DE CAPACITAÇÃO PARA OPERADOR DE MARTELETE OU MARTELETEIRO (ENCARGOS COMPLEMENTARES) - MENSALISTA | MES | 13.46
101349 | CURSO DE CAPACITAÇÃO PARA OPERADOR DE MOTO SCRAPER (ENCARGOS COMPLEMENTARES) - MENSALISTA | MES | 15.79
101350 | CURSO DE CAPACITAÇÃO PARA OPERADOR DE MOTONIVELADORA (ENCARGOS COMPLEMENTARES) - MENSALISTA | MES | 19.37
101351 | CURSO DE CAPACITAÇÃO PARA OPERADOR DE PA CARREGADEIRA (ENCARGOS COMPLEMENTARES) - MENSALISTA | MES | 16.01
101352 | CURSO DE CAPACITAÇÃO PARA OPERADOR DE PAVIMENTADORA / MESA VIBROACABADORA (ENCARGOS COMPLEMENTARES) - MENSALISTA | MES | 16.3
101353 | CURSO DE CAPACITAÇÃO PARA OPERADOR DE ROLO COMPACTADOR (ENCARGOS COMPLEMENTARES) - MENSALISTA | MES | 14.21
101354 | CURSO DE CAPACITAÇÃO PARA OPERADOR DE TRATOR - EXCLUSIVE AGROPECUARIA (ENCARGOS COMPLEMENTARES) - MENSALISTA | MES | 24.97
101355 | CURSO DE CAPACITAÇÃO PARA OPERADOR DE USINA DE ASFALTO, DE SOLOS OU DE CONCRETO (ENCARGOS COMPLEMENTARES) - MENSALISTA | MES | 14
101356 | CURSO DE CAPACITAÇÃO PARA PASTILHEIRO (ENCARGOS COMPLEMENTARES) - MENSALISTA | MES | 29.51
101357 | CURSO DE CAPACITAÇÃO PARA PEDREIRO (ENCARGOS COMPLEMENTARES) - MENSALISTA | MES | 42.49
101358 | CURSO DE CAPACITAÇÃO PARA PINTOR (ENCARGOS COMPLEMENTARES) - MENSALISTA | MES | 29.51
101359 | CURSO DE CAPACITAÇÃO PARA PINTOR DE LETREIROS (ENCARGOS COMPLEMENTARES) - MENSALISTA | MES | 28.66
101360 | CURSO DE CAPACITAÇÃO PARA PINTOR PARA TINTA EPOXI (ENCARGOS COMPLEMENTARES) - MENSALISTA | MES | 29.51
101361 | CURSO DE CAPACITAÇÃO PARA POCEIRO / ESCAVADOR DE VALAS E TUBULOES (ENCARGOS COMPLEMENTARES) - MENSALISTA | MES | 31.49
101362 | CURSO DE CAPACITAÇÃO PARA RASTELEIRO (ENCARGOS COMPLEMENTARES) - MENSALISTA | MES | 6.7
101363 | CURSO DE CAPACITAÇÃO PARA SERRALHEIRO (ENCARGOS COMPLEMENTARES) - MENSALISTA | MES | 23.03
101364 | CURSO DE CAPACITAÇÃO PARA SERVENTE DE OBRAS (ENCARGOS COMPLEMENTARES) - MENSALISTA | MES | 30.01
101365 | CURSO DE CAPACITAÇÃO PARA SOLDADOR (ENCARGOS COMPLEMENTARES) - MENSALISTA | MES | 23.68
101366 | CURSO DE CAPACITAÇÃO PARA SOLDADOR ELETRICO (ENCARGOS COMPLEMENTARES) - MENSALISTA | MES | 19.16
101367 | CURSO DE CAPACITAÇÃO PARA TAQUEADOR OU TAQUEIRO (ENCARGOS COMPLEMENTARES) - MENSALISTA | MES | 23.03
101368 | CURSO DE CAPACITAÇÃO PARA TECNICO EM LABORATORIO E CAMPO DE CONSTRUCAO CIVIL (ENCARGOS COMPLEMENTARES) - MENSALISTA | MES | 24.2
101369 | CURSO DE CAPACITAÇÃO PARA TECNICO EM SONDAGEM (ENCARGOS COMPLEMENTARES) - MENSALISTA | MES | 24.55
101370 | CURSO DE CAPACITAÇÃO PARA TELHADOR (ENCARGOS COMPLEMENTARES) - MENSALISTA | MES | 22.75
101371 | CURSO DE CAPACITAÇÃO PARA VIDRACEIRO (ENCARGOS COMPLEMENTARES) - MENSALISTA | MES | 29.96
101372 | CURSO DE CAPACITAÇÃO PARA VIGIA DIURNO (ENCARGOS COMPLEMENTARES) - MENSALISTA | MES | 7.26
101373 | ENGENHEIRO CIVIL SENIOR COM ENCARGOS COMPLEMENTARES | H | 134.08
101374 | AJUDANTE DE ARMADOR COM ENCARGOS COMPLEMENTARES | MES | 3556.52
101375 | AJUDANTE DE ELETRICISTA COM ENCARGOS COMPLEMENTARES | MES | 3795.6
101376 | AJUDANTE DE ESTRUTURAS METÁLICAS COM ENCARGOS COMPLEMENTARES | MES | 3235.43
101377 | AJUDANTE DE OPERAÇÃO EM GERAL COM ENCARGOS COMPLEMENTARES | MES | 3751.38
101378 | AJUDANTE DE PINTOR COM ENCARGOS COMPLEMENTARES | MES | 3974.19
101379 | AJUDANTE DE SERRALHEIRO COM ENCARGOS COMPLEMENTARES | MES | 3751.38
101380 | AJUDANTE ESPECIALIZADO COM ENCARGOS COMPLEMENTARES | MES | 3729.93
101381 | ARMADOR COM ENCARGOS COMPLEMENTARES | MES | 4517.18
101382 | ASSENTADOR DE MANILHAS COM ENCARGOS COMPLEMENTARES | MES | 4079.1
101383 | AUXILIAR DE AZULEJISTA COM ENCARGOS COMPLEMENTARES | MES | 3561.1
101384 | AUXILIAR DE ENCANADOR OU BOMBEIRO HIDRÁULICO COM ENCARGOS COMPLEMENTARES | MES | 3655.28
101385 | AUXILIAR DE LABORATORISTA DE SOLOS E DE CONCRETO COM ENCARGOS COMPLEMENTARES | MES | 3786.78
101386 | AUXILIAR DE MECÂNICO COM ENCARGOS COMPLEMENTARES | MES | 3227.2
101387 | AUXILIAR DE PEDREIRO COM ENCARGOS COMPLEMENTARES | MES | 3561.1
101388 | AUXILIAR DE SERVIÇOS GERAIS COM ENCARGOS COMPLEMENTARES | MES | 3536.02
101389 | AUXILIAR DE TOPÓGRAFO COM ENCARGOS COMPLEMENTARES | MES | 1761.76
101390 | AUXILIAR TÉCNICO / ASSISTENTE DE ENGENHARIA COM ENCARGOS COMPLEMENTARES | MES | 5415.6
101391 | AZULEJISTA OU LADRILHEIRO COM ENCARGOS COMPLEMENTARES | MES | 4523.66
101392 | BLASTER, DINAMITADOR OU CABO DE FORÇA COM ENCARGOS COMPLEMENTARES | MES | 3960.56
101394 | CALCETEIRO COM ENCARGOS COMPLEMENTARES | MES | 4025.85
101395 | CARPINTEIRO AUXILIAR COM ENCARGOS COMPLEMENTARES | MES | 3734.58
101396 | CARPINTEIRO DE ESQUADRIAS COM ENCARGOS COMPLEMENTARES | MES | 4310.9
101397 | CARPINTEIRO DE FORMAS COM ENCARGOS COMPLEMENTARES | MES | 4495.42
101398 | CAVOUQUEIRO OU OPERADOR DE PERFURATRIZ COM ENCARGOS COMPLEMENTARES | MES | 3192.04
101399 | ELETRICISTA COM ENCARGOS COMPLEMENTARES | MES | 4573.57
101400 | ELETRICISTA DE MANUTENÇÃO INDUSTRIAL COM ENCARGOS COMPLEMENTARES | MES | 4896.06
101401 | ELETROTÉCNICO COM ENCARGOS COMPLEMENTARES | MES | 5414.09
101402 | ENCANADOR OU BOMBEIRO HIDRÁULICO COM ENCARGOS COMPLEMENTARES | MES | 4424.12
101403 | ENGENHEIRO CIVIL SENIOR COM ENCARGOS COMPLEMENTARES | MES | 23520.61
101404 | ENGENHEIRO ELETRICISTA COM ENCARGOS COMPLEMENTARES | MES | 15090.93
101405 | ENGENHEIRO SANITARISTA COM ENCARGOS COMPLEMENTARES | MES | 10371.24
101407 | GESSEIRO COM ENCARGOS COMPLEMENTARES | MES | 4365.43
101408 | IMPERMEABILIZADOR COM ENCARGOS COMPLEMENTARES | MES | 4536.64
101409 | INSTALADOR DE TUBULAÇÕES COM ENCARGOS COMPLEMENTARES | MES | 4852.05
101410 | JARDINEIRO COM ENCARGOS COMPLEMENTARES | MES | 3704.41
101411 | LEITURISTA OU CADASTRISTA DE REDES DE ÁGUA COM ENCARGOS COMPLEMENTARES | MES | 2927.36
101412 | MAÇARIQUEIRO COM ENCARGOS COMPLEMENTARES | MES | 4692.55
101413 | MARCENEIRO COM ENCARGOS COMPLEMENTARES | MES | 4231.28
101414 | MARMORISTA / GRANITEIRO COM ENCARGOS COMPLEMENTARES | MES | 4970.63
101415 | MECÂNICO DE EQUIPAMENTOS PESADOS COM ENCARGOS COMPLEMENTARES | MES | 4848.59
101416 | MECÂNICO DE REFRIGERAÇÃO COM ENCARGOS COMPLEMENTARES | MES | 4920.59
101417 | MONTADOR DE ELETROELETRÔNICO COM ENCARGOS COMPLEMENTARES | MES | 4054.49
101418 | MONTADOR DE ESTRUTURAS METÁLICAS COM ENCARGOS COMPLEMENTARES | MES | 4126.59
101419 | MONTADOR DE MÁQUINAS COM ENCARGOS COMPLEMENTARES | MES | 5381.41
101420 | MOTORISTA DE CAMINHÃO BASCULANTE COM ENCARGOS COMPLEMENTARES | MES | 3645.42
101421 | MOTORISTA DE CAMINHÃO CARRETA COM ENCARGOS COMPLEMENTARES | MES | 4724.77
101422 | MOTORISTA DE CARRO DE PASSEIO COM ENCARGOS COMPLEMENTARES | MES | 4050.56
101423 | MOTORISTA DE ÔNIBUS / MICRO-ÔNIBUS COM ENCARGOS COMPLEMENTARES | MES | 4161.47
101424 | MOTORISTA OPERADOR DE CAMINHÃO COM MUNCK COM ENCARGOS COMPLEMENTARES | MES | 4266.05
101425 | NIVELADOR COM ENCARGOS COMPLEMENTARES | MES | 2166.6
101426 | OPERADOR DE BATE-ESTACA COM ENCARGOS COMPLEMENTARES | MES | 4054.32
101427 | OPERADOR DE BETONEIRA (CAMINHÃO) COM ENCARGOS COMPLEMENTARES | MES | 3535.85
101428 | OPERADOR DE BETONEIRA ESTACIONÁRIA COM ENCARGOS COMPLEMENTARES | MES | 3448.92
101429 | OPERADOR DE COMPRESSOR DE AR OU COMPRESSORISTA COM ENCARGOS COMPLEMENTARES | MES | 3759.84
101430 | OPERADOR DE DEMARCADORA DE FAIXAS DE TRÁFEGO COM ENCARGOS COMPLEMENTARES | MES | 4109.63
101431 | OPERADOR DE ESCAVADEIRA COM ENCARGOS COMPLEMENTARES | MES | 4408.42
101432 | OPERADOR DE GUINCHO OU GUINCHEIRO COM ENCARGOS COMPLEMENTARES | MES | 4144.31
101433 | OPERADOR DE GUINDASTE COM ENCARGOS COMPLEMENTARES | MES | 8677.74
101434 | OPERADOR DE JATO ABRASIVO OU JATISTA COM ENCARGOS COMPLEMENTARES | MES | 4056.49
101435 | OPERADOR DE MÁQUINAS E TRATORES DIVERSOS COM ENCARGOS COMPLEMENTARES | MES | 4353.64
101436 | OPERADOR DE MARTELETE OU MARTELETEIRO COM ENCARGOS COMPLEMENTARES | MES | 3703.39
101437 | OPERADOR DE MOTO SCRAPER COM ENCARGOS COMPLEMENTARES | MES | 4161.79
101438 | OPERADOR DE MOTONIVELADORA COM ENCARGOS COMPLEMENTARES | MES | 4867.72
101439 | OPERADOR DE PÁ CARREGADEIRA COM ENCARGOS COMPLEMENTARES | MES | 4206.37
101440 | OPERADOR DE PAVIMENTADORA / MESA VIBROACABADORA COM ENCARGOS COMPLEMENTARES | MES | 4262.64
101441 | OPERADOR DE ROLO COMPACTADOR COM ENCARGOS COMPLEMENTARES | MES | 3850.45
101442 | OPERADOR DE TRATOR - EXCLUSIVE AGROPECUÁRIA COM ENCARGOS COMPLEMENTARES | MES | 4592.54
101443 | OPERADOR DE USINA DE ASFALTO, DE SOLOS OU DE CONCRETO COM ENCARGOS COMPLEMENTARES | MES | 3808.84
101444 | PASTILHEIRO COM ENCARGOS COMPLEMENTARES | MES | 4523.66
101445 | PEDREIRO COM ENCARGOS COMPLEMENTARES | MES | 4536.64
101446 | PINTOR COM ENCARGOS COMPLEMENTARES | MES | 4741.51
101447 | PINTOR DE LETREIROS COM ENCARGOS COMPLEMENTARES | MES | 4646.81
101448 | PINTOR PARA TINTA EPÓXI COM ENCARGOS COMPLEMENTARES | MES | 4741.51
101449 | POCEIRO / ESCAVADOR DE VALAS COM ENCARGOS COMPLEMENTARES | MES | 3484.89
101450 | RASTELEIRO COM ENCARGOS COMPLEMENTARES | MES | 3218.55
101451 | SERRALHEIRO COM ENCARGOS COMPLEMENTARES | MES | 4517.18
101452 | SERVENTE DE OBRAS COM ENCARGOS COMPLEMENTARES | MES | 3549.77
101453 | SOLDADOR COM ENCARGOS COMPLEMENTARES | MES | 4764.08
101454 | SOLDADOR ELÉTRICO COM ENCARGOS COMPLEMENTARES | MES | 4124.21
101455 | TAQUEADOR OU TAQUEIRO COM ENCARGOS COMPLEMENTARES | MES | 4495.42
101456 | TÉCNICO DE LABORATÓRIO E CAMPO DE CONSTRUÇÃO COM ENCARGOS COMPLEMENTARES | MES | 5073.63
101457 | TÉCNICO EM SONDAGEM COM ENCARGOS COMPLEMENTARES | MES | 4532.1
101458 | TELHADOR COM ENCARGOS COMPLEMENTARES | MES | 4456.58
101459 | VIDRACEIRO COM ENCARGOS COMPLEMENTARES | MES | 4573.42
101460 | VIGIA DIURNO COM ENCARGOS COMPLEMENTARES | MES | 3578

## TCPO
PARANÁ | TABELA DE CUSTOS ANALÍTICA |  |  |  |  | LS: | 96,38
ABRIL-2022 | [5 empty] | BDI: | 0,00%
CÓDIGO TCPO14 | ESPECIFICAÇÃO DO SERVIÇO | UNID. | COEFICIENTE | PREÇO UNITÁRIO | MAT. | M.O. | TOTAL
SERVIÇOS | Serviços
02 | 02. Serviços Iniciais
02.101 | Canteiro de obras
02.101.000005.SER | Tapume de proteção em chapa de madeira compensada resinada # 6 mm | m² |  |  | 119.96 | 11.94 | 131.9
MOD | Carpinteiro | h | 0.4 | 17.5 | 0 | 7
MOD | Servente | h | 0.4 | 12.35 | 0 | 4.94
MAT | Chapa de madeira compensada resinada 1,10 x 2,20 m # 6 mm | m² | 1.1 | 19.53 | 21.48 | 0
MAT | Pontalete de cedro 7,5 x 7,5 cm | m | 1.6 | 36.49 | 58.38 | 0
MAT | Sarrafo 1" x 4" | m | 1.65 | 11.9 | 19.64 | 0
MAT | Tábua de cedrinho 2,3 x 30 cm | m | 0.5 | 36.09 | 18.05 | 0
MAT | Prego com cabeça 18 x 30, 69 mm x Ø 3,4 mm | kg | 0.1 | 24.13 | 2.41 | 0
02.101.000006.SER | Portão para tapume em chapa de madeira compensada resinada #10 mm, 2 folhas, largura 3 m e altura 2 m | un |  |  | 1010.1 | 179.1 | 1189.19
MOD | Carpinteiro | h | 6 | 17.5 | 0 | 104.98
MOD | Servente | h | 6 | 12.35 | 0 | 74.11
MAT | Chapa de madeira compensada resinada 1,10 x 2,20 m # 10 mm | m² | 6.6 | 29.21 | 192.79 | 0
MAT | Pontalete de cedro 7,5 x 7,5 cm | m | 8.8 | 36.49 | 321.11 | 0
MAT | Sarrafo 1" x 4" | m | 18.7 | 11.9 | 222.53 | 0
MAT | Tábua de cedrinho 2,3 x 30 cm | m | 3 | 36.09 | 108.27 | 0
MAT | Cadeado em latão 40 mm | un | 2 | 25.32 | 50.64 | 0
MAT | Dobradiça leme zincada 6" | un | 6 | 8.11 | 48.66 | 0
MAT | Ferrolho para portão com porta cadeado, 40 cm | un | 2 | 25.81 | 51.62 | 0
MAT | Prego com cabeça 18 x 30, 69 mm x Ø 3,4 mm | kg | 0.6 | 24.13 | 14.48 | 0
02.101.000010.SER | Tapume de tábuas sobrepostas | m² |  |  | 112.19 | 24.91 | 137.1
MOD | Carpinteiro | h | 1 | 17.5 | 0 | 17.5
MOD | Servente | h | 0.6 | 12.35 | 0 | 7.41
MAT | Pontalete de cedro 3a 7,5 x 7,5 cm | m | 3.1 | 8.66 | 26.85 | 0
MAT | Tábua de 3a 30 cm | m² | 1.2 | 67.18 | 80.62 | 0
MAT | Prego com cabeça 18 x 27, 62,1 mm x Ø 3,4 mm | kg | 0.2 | 23.66 | 4.73 | 0
02.101.000015.SER | Tapume de tábua com matajunta de ripas | m² |  |  | 131.74 | 29.85 | 161.59
MOD | Servente | h | 1 | 12.35 | 0 | 12.35
MOD | Carpinteiro | h | 1 | 17.5 | 0 | 17.5
MAT | Pontalete de cedro 3a 7,5 x 7,5 cm | m | 3.15 | 8.66 | 27.28 | 0
MAT | Ripa de peroba 5 x 1 cm | m | 3.3 | 7.11 | 23.46 | 0
MAT | Tábua de 3a 30 cm | m² | 1.1 | 67.18 | 73.9 | 0
MAT | Prego com cabeça 18 x 27, 62,1 mm x Ø 3,4 mm | kg | 0.3 | 23.66 | 7.1 | 0
02.101.000020.SER | Tapume de proteção com telha trapezoidal em aço galvanizado # 0,43 mm em estrutura de madeira | m² |  |  | 172.47 | 11.94 | 184.41
MOD | Carpinteiro | h | 0.4 | 17.5 | 0 | 7
MOD | Servente | h | 0.4 | 12.35 | 0 | 4.94
MAT | Pontalete de cedro 7,5 x 7,5 cm | m | 1.6 | 36.49 | 58.38 | 0
MAT | Sarrafo 1" x 4" | m | 1.65 | 11.9 | 19.64 | 0
MAT | Telha trapezoidal 43 mm em aço galvanizado | m² | 1.05 | 88.8 | 93.24 | 0
MAT | Prego com cabeça 18 x 30, 69 mm x Ø 3,4 mm | kg | 0.05 | 24.13 | 1.21 | 0
02.101.000021.SER | Tapume de proteção com telha trapezoidal em aço galvanizado # 0,43 mm em estrutura de madeira com 2 reaproveitamentos | m² |  |  | 86.84 | 11.94 | 98.78
MOD | Carpinteiro | h | 0.4 | 17.5 | 0 | 7
MOD | Servente | h | 0.4 | 12.35 | 0 | 4.94
MAT | Pontalete de cedro 7,5 x 7,5 cm | m | 0.8 | 36.49 | 29.19 | 0
MAT | Sarrafo 1" x 4" | m | 0.825 | 11.9 | 9.82 | 0
MAT | Telha trapezoidal 43 mm em aço galvanizado | m² | 0.525 | 88.8 | 46.62 | 0
MAT | Prego com cabeça 18 x 30, 69 mm x Ø 3,4 mm | kg | 0.05 | 24.13 | 1.21 | 0
02.101.000022.SER | Tapume de proteção com telha trapezoidal em aço galvanizado # 0,43 mm em estrutura de madeira, inclusive pintura esmalte face externa | m² |  |  | 180.33 | 15.44 | 195.77
MOD | Carpinteiro | h | 0.4 | 17.5 | 0 | 7
MOD | Pintor | h | 0.2 | 17.5 | 0 | 3.5
MOD | Servente | h | 0.4 | 12.35 | 0 | 4.94
MAT | Pontalete de cedro 7,5 x 7,5 cm | m | 1.6 | 36.49 | 58.38 | 0
MAT | Sarrafo 1" x 4" | m | 1.65 | 11.9 | 19.64 | 0
MAT | Esmalte sintético brilhante para pintura em madeiras e metais | l | 0.175 | 44.96 | 7.87 | 0
MAT | Telha trapezoidal 43 mm em aço galvanizado | m² | 1.05 | 88.8 | 93.24 | 0
MAT | Prego com cabeça 18 x 30, 69 mm x Ø 3,4 mm | kg | 0.05 | 24.13 | 1.21 | 0
02.101.000023.SER | Tapume de proteção com telha trapezoidal em aço galvanizado # 0,43 mm em estrutura de madeira com 2 reaproveitamentos, inclusive pintura esmalte face externa | m² |  |  | 102.57 | 18.94 | 121.51
MOD | Carpinteiro | h | 0.4 | 17.5 | 0 | 7
MOD | Pintor | h | 0.4 | 17.5 | 0 | 7
MOD | Servente | h | 0.4 | 12.35 | 0 | 4.94
MAT | Pontalete de cedro 7,5 x 7,5 cm | m | 0.8 | 36.49 | 29.19 | 0
MAT | Sarrafo 1" x 4" | m | 0.825 | 11.9 | 9.82 | 0
MAT | Esmalte sintético brilhante para pintura em madeiras e metais | l | 0.35 | 44.96 | 15.74 | 0
MAT | Telha trapezoidal 43 mm em aço galvanizado | m² | 0.525 | 88.8 | 46.62 | 0
MAT | Prego com cabeça 18 x 30, 69 mm x Ø 3,4 mm | kg | 0.05 | 24.13 | 1.21 | 0
02.101.000024.SER | Tapume de proteção com telha trapezoidal em aço galvanizado # 0,43 mm em estrutura de madeira, inclusive pintura esmalte face externa e interna | m² |  |  | 188.2 | 18.94 | 207.14
MOD | Carpinteiro | h | 0.4 | 17.5 | 0 | 7
MOD | Pintor | h | 0.4 | 17.5 | 0 | 7
MOD | Servente | h | 0.4 | 12.35 | 0 | 4.94
MAT | Pontalete de cedro 7,5 x 7,5 cm | m | 1.6 | 36.49 | 58.38 | 0
MAT | Sarrafo 1" x 4" | m | 1.65 | 11.9 | 19.64 | 0
MAT | Esmalte sintético brilhante para pintura em madeiras e metais | l | 0.35 | 44.96 | 15.74 | 0
MAT | Telha trapezoidal 43 mm em aço galvanizado | m² | 1.05 | 88.8 | 93.24 | 0
MAT | Prego com cabeça 18 x 30, 69 mm x Ø 3,4 mm | kg | 0.05 | 24.13 | 1.21 | 0
02.101.000025.SER | Tapume de proteção com telha trapezoidal em aço galvanizado # 0,43 mm em estrutura de madeira com 2 reaproveitamentos, inclusive pintura esmalte face externa e interna | m² |  |  | 102.57 | 18.94 | 121.51
MOD | Carpinteiro | h | 0.4 | 17.5 | 0 | 7
MOD | Pintor | h | 0.4 | 17.5 | 0 | 7
MOD | Servente | h | 0.4 | 12.35 | 0 | 4.94
MAT | Pontalete de cedro 7,5 x 7,5 cm | m | 0.8 | 36.49 | 29.19 | 0
MAT | Sarrafo 1" x 4" | m | 0.825 | 11.9 | 9.82 | 0
MAT | Esmalte sintético brilhante para pintura em madeiras e metais | l | 0.35 | 44.96 | 15.74 | 0
MAT | Telha trapezoidal 43 mm em aço galvanizado | m² | 0.525 | 88.8 | 46.62 | 0
MAT | Prego com cabeça 18 x 30, 69 mm x Ø 3,4 mm | kg | 0.05 | 24.13 | 1.21 | 0
02.101.000026.SER | Portão para tapume com telha trapezoidal em aço galvanizado # 0,43 mm em estrutura de madeira, 2 folhas, largura 3 m altura 2 m | un |  |  | 1261.24 | 119.4 | 1380.64
MOD | Carpinteiro | h | 4 | 17.5 | 0 | 69.99
MOD | Servente | h | 4 | 12.35 | 0 | 49.41
MAT | Pontalete de cedro 7,5 x 7,5 cm | m | 8.8 | 36.49 | 321.11 | 0
MAT | Sarrafo 1" x 4" | m | 18.7 | 11.9 | 222.53 | 0
MAT | Cadeado em latão 40 mm | un | 2 | 25.32 | 50.64 | 0
MAT | Dobradiça leme zincada 6" | un | 6 | 8.11 | 48.66 | 0
MAT | Ferrolho para portão com porta cadeado, 40 cm | un | 2 | 25.81 | 51.62 | 0
MAT | Telha trapezoidal 43 mm em aço galvanizado | m² | 6.3 | 88.8 | 559.44 | 0
MAT | Prego com cabeça 18 x 30, 69 mm x Ø 3,4 mm | kg | 0.3 | 24.13 | 7.24 | 0
02.101.000027.SER | Portão para tapume com telha trapezoidal em aço galvanizado # 0,43 mm em estrutura de madeira, 2 folhas, largura 3 m altura 2 m, inclusive pintura pintura esmalte face externa | un |  |  | 1308.45 | 140.4 | 1448.84
MOD | Carpinteiro | h | 4 | 17.5 | 0 | 69.99
MOD | Pintor | h | 1.2 | 17.5 | 0 | 21
MOD | Servente | h | 4 | 12.35 | 0 | 49.41
MAT | Pontalete de cedro 7,5 x 7,5 cm | m | 8.8 | 36.49 | 321.11 | 0
MAT | Sarrafo 1" x 4" | m | 18.7 | 11.9 | 222.53 | 0
MAT | Cadeado em latão 40 mm | un | 2 | 25.32 | 50.64 | 0
MAT | Dobradiça leme zincada 6" | un | 6 | 8.11 | 48.66 | 0
MAT | Ferrolho para portão com porta cadeado, 40 cm | un | 2 | 25.81 | 51.62 | 0
MAT | Esmalte sintético brilhante para pintura em madeiras e metais | l | 1.05 | 44.96 | 47.21 | 0
MAT | Telha trapezoidal 43 mm em aço galvanizado | m² | 6.3 | 88.8 | 559.44 | 0
MAT | Prego com cabeça 18 x 30, 69 mm x Ø 3,4 mm | kg | 0.3 | 24.13 | 7.24 | 0
02.101.000028.SER | Portão para tapume com telha trapezoidal em aço galvanizado # 0,43 mm em estrutura de madeira, 2 folhas, largura 3 m altura 2 m, inclusive pintura pintura esmalte face externa e interna | un |  |  | 1355.66 | 161.39 | 1517.05
MOD | Carpinteiro | h | 4 | 17.5 | 0 | 69.99
MOD | Pintor | h | 2.4 | 17.5 | 0 | 41.99
MOD | Servente | h | 4 | 12.35 | 0 | 49.41
MAT | Pontalete de cedro 7,5 x 7,5 cm | m | 8.8 | 36.49 | 321.11 | 0
MAT | Sarrafo 1" x 4" | m | 18.7 | 11.9 | 222.53 | 0
MAT | Cadeado em latão 40 mm | un | 2 | 25.32 | 50.64 | 0
MAT | Dobradiça leme zincada 6" | un | 6 | 8.11 | 48.66 | 0
MAT | Ferrolho para portão com porta cadeado, 40 cm | un | 2 | 25.81 | 51.62 | 0
MAT | Esmalte sintético brilhante para pintura em madeiras e metais | l | 2.1 | 44.96 | 94.42 | 0
MAT | Telha trapezoidal 43 mm em aço galvanizado | m² | 6.3 | 88.8 | 559.44 | 0
MAT | Prego com cabeça 18 x 30, 69 mm x Ø 3,4 mm | kg | 0.3 | 24.13 | 7.24 | 0
02.101.000029.SER | Tapume de proteção guarda corpo com tela de polipropileno | m² |  |  | 59.96 | 7.1 | 67.07
MOD | Carpinteiro | h | 0.3 | 17.5 | 0 | 5.25
MOD | Servente | h | 0.15 | 12.35 | 0 | 1.85
MAT | Tela de polipropileno para proteção guarda-corpo largura 1,20 m | m² | 1.15 | 2.49 | 2.86 | 0
MAT | Pontalete de cedro 7,5 x 7,5 cm | m | 1.5 | 36.49 | 54.74 | 0
MAT | Prego com cabeça 18 x 27, 62,1 mm x Ø 3,4 mm | kg | 0.1 | 23.66 | 2.37 | 0
02.101.000030.SER | Abrigo provisório de madeira para alojamento e/ou depósito de materiais e ferramentas | m² |  |  | 503.58 | 222.35 | 725.93
MOD | Carpinteiro | h | 6.7 | 17.5 | 0 | 117.23
MOD | Pedreiro | h | 0.4 | 17.5 | 0 | 7
MOD | Servente | h | 7.5 | 12.35 | 0 | 92.64
SER | Concreto preparado na obra C15 S50, controle "A", brita 1 | m³ | 0.07 | 564.17 | 34.02 | 5.47
MAT | Pontalete de cedro 3a 7,5 x 7,5 cm | m | 4.39 | 8.66 | 38.02 | 0
MAT | Chapa de madeira compensada resinada 1,10 x 2,20 m # 12 mm | m² | 1.18 | 36.59 | 43.18 | 0
MAT | Tábua de cedrinho 1" x 6" | m² | 2.11 | 118.55 | 250.14 | 0
MAT | Viga de peroba 6 x 12 cm | m | 1.37 | 67.16 | 92.01 | 0
MAT | Cumeeira articulada inferior para telha de fibrocimento tipo vogatex ou fibrotex | un | 0.25 | 7.31 | 1.83 | 0
MAT | Telha de fibrocimento ondulada esp. 4 mm / largura útil 45 cm | m² | 1.19 | 16.65 | 19.81 | 0
MAT | Prego com cabeça 15 x 15, 34,5 mm x Ø 2,4 mm | kg | 0.2 | 28.27 | 5.65 | 0
MAT | Prego com cabeça 18 x 27, 62,1 mm x Ø 3,4 mm | kg | 0.8 | 23.66 | 18.93 | 0
02.101.000031.SER | Abrigo provisório de madeira com dois pavimentos para alojamento e/ou depósito de materiais e ferramentas | m² |  |  | 991.16 | 432.22 | 1423.39
MOD | Carpinteiro | h | 13.4 | 17.5 | 0 | 234.47
MOD | Servente | h | 15 | 12.35 | 0 | 185.28
MOD | Pedreiro | h | 0.4 | 17.5 | 0 | 7
SER | Concreto preparado na obra C15 S50, controle "A", brita 1 | m³ | 0.07 | 564.17 | 34.02 | 5.47
MAT | Pontalete de cedro 3a 7,5 x 7,5 cm | m | 7.44 | 8.66 | 64.43 | 0
MAT | Chapa de madeira compensada resinada 1,10 x 2,20 m # 12 mm | m² | 2.36 | 36.59 | 86.35 | 0
MAT | Tábua de cedrinho 1" x 6" | m² | 3.43 | 118.55 | 406.63 | 0
MAT | Tábua de 3a 30 cm | m² | 1.56 | 67.18 | 104.8 | 0
MAT | Viga de peroba 6 x 12 cm | m | 3.37 | 67.16 | 226.33 | 0
MAT | Cumeeira articulada inferior para telha de fibrocimento tipo vogatex ou fibrotex | un | 0.25 | 7.31 | 1.83 | 0
MAT | Telha de fibrocimento ondulada esp. 4 mm / largura útil 45 cm | m² | 1.2 | 16.65 | 19.98 | 0
MAT | Prego com cabeça 15 x 15, 34,5 mm x Ø 2,4 mm | kg | 0.4 | 28.27 | 11.31 | 0
MAT | Prego com cabeça 18 x 27, 62,1 mm x Ø 3,4 mm | kg | 1.5 | 23.66 | 35.49 | 0
02.101.000040.SER | Ligação provisória de água para obra e instalação sanitária provisória, pequenas obras - instalação mínima | un |  |  | 3670.06 | 811.67 | 4481.73
MOD | Ajudante de encanador | h | 4 | 13.39 | 0 | 53.57
MOD | Carpinteiro | h | 8 | 17.5 | 0 | 139.98
MOD | Encanador | h | 8 | 17.5 | 0 | 139.98
MOD | Pedreiro | h | 8 | 17.5 | 0 | 139.98
MOD | Servente | h | 8.12 | 12.35 | 0 | 100.3
MAT | Argamassa pré-fabricada de cimento colante para assentamento de peças cerâmicas | kg | 5 | 0.9 | 4.5 | 0
MAT | Tijolo cerâmico comum para alvenaria 6 x 9 x 19 cm | un | 30 | 0.65 | 19.5 | 0
MAT | Pontalete de cedro 3a 7,5 x 7,5 cm | m | 25 | 8.66 | 216.5 | 0
MAT | Tábua de cedrinho 2,3 x 30 cm | m | 8 | 36.09 | 288.72 | 0
SER | Reservatório para água em polietileno, 1.000 litros com tampa | un | 1 | 2348.32 | 2110.46 | 237.86
MAT | Tubo PVC soldável Ø 25 mm | m | 30 | 8.51 | 255.3 | 0
MAT | Adesivo para PVC | kg | 0.05 | 72.86 | 3.64 | 0
MAT | Fita de vedação para tubos e conexões roscáveis, rolo de 50 m x 18 mm | m | 0.29 | 0.33 | 0.1 | 0
MAT | Tubo PVC PBV para esgoto Ø 100 mm | m | 5 | 24.6 | 123 | 0
MAT | Hidrômetro multijato para medição em entrada de água residencial Ø 3/4" vazão 3 m³/h | un | 1 | 128.46 | 128.46 | 0
MAT | Mictório individual de louça tipo bacia turca | un | 1 | 491.61 | 491.61 | 0
MAT | Prego com cabeça 15 x 15, 34,5 mm x Ø 2,4 mm | kg | 1 | 28.27 | 28.27 | 0
02.101.000045.SER | Ligação provisória de luz e força para obra - instalação mínima | un |  |  | 2105.75 | 741.37 | 2847.12
MOD | Eletricista | h | 24 | 17.5 | 0 | 419.94
MOD | Ajudante de eletricista | h | 24 | 13.39 | 0 | 321.43
MAT | Poste de aço galvanizado ELETROPAULO/BANDEIRANTES/ELEKTRO/CPFL para entrada de energia h = 6 m, Ø 4", # 5 mm | un | 1 | 1060.47 | 1060.47 | 0
MAT | Caixa de entrada de energia modelo K padrão ELETROPAULO em chapa de aço para 2 medidores 50 x 60 x 27 cm | un | 1 | 881.12 | 881.12 | 0
MAT | Fio rígido 6 mm² isolamento em PVC, 750 V | m | 27 | 6.08 | 164.16 | 0
02.101.000050.SER | Andaime para uso interno composto de plataforma de tábuas com 0,9 m de largura sobre cavaletes móveis de madeira com elevação de até 1 m | m |  |  | 267.97 | 45.09 | 313.07
MOD | Carpinteiro | h | 1.25 | 17.5 | 0 | 21.87
MOD | Servente | h | 1.88 | 12.35 | 0 | 23.22
MAT | Tábua de 3a 30 cm | m² | 1.4 | 67.18 | 94.05 | 0
MAT | Tábua 1" x 6" | m | 9.3333 | 18.33 | 171.08 | 0
MAT | Prego com cabeça 18 x 27, 62,1 mm x Ø 3,4 mm | kg | 0.12 | 23.66 | 2.84 | 0
02.101.000055.SER | Bandeja salva-vidas primária em aço, 2,50 m com extensão 0,80 m a 45°, forro com tábuas | m |  |  | 1171.07 | 45.79 | 1216.85
MOD | Ajudante de carpinteiro | h | 1.25 | 13.39 | 0 | 16.74
MOD | Carpinteiro | h | 1.66 | 17.5 | 0 | 29.05
MAT | Suporte para bandeja salva-vidas primária em aço, perfil "U" 50 x 25 mm com 2,50 m e extensão de 0,80 m a 45° | un | 0.93 | 935.55 | 870.06 | 0
MAT | Sarrafo 1" x 2" | m | 3.3 | 5.95 | 19.64 | 0
MAT | Sarrafo 1" x 4" | m | 4.2 | 11.9 | 49.98 | 0
MAT | Tábua de cedrinho 2,3 x 30 cm | m | 6.3 | 36.09 | 227.37 | 0
MAT | Prego com cabeça 18 x 27, 62,1 mm x Ø 3,4 mm | kg | 0.17 | 23.66 | 4.02 | 0
02.101.000056.SER | Bandeja salva-vidas primária em aço, 2,50 m com extensão 0,80 m a 45°, forro com chapa compensado | m |  |  | 999.97 | 60.73 | 1060.7
MOD | Ajudante de carpinteiro | h | 1.66 | 13.39 | 0 | 22.23
MOD | Carpinteiro | h | 2.2 | 17.5 | 0 | 38.49
MAT | Suporte para bandeja salva-vidas primária em aço, perfil "U" 50 x 25 mm com 2,50 m e extensão de 0,80 m a 45° | un | 0.93 | 935.55 | 870.06 | 0
MAT | Chapa de madeira compensada resinada 1,10 x 2,20 m # 10 mm | m² | 3.63 | 29.21 | 106.03 | 0
MAT | Sarrafo 1" x 2" | m | 3.3 | 5.95 | 19.64 | 0
MAT | Prego com cabeça 15 x 15, 34,5 mm x Ø 2,4 mm | kg | 0.15 | 28.27 | 4.24 | 0
02.101.000057.SER | Bandeja salva-vidas secundária em aço, 1,40 m com extensão 0,80 m a 45°, forro com tábuas | m |  |  | 965.94 | 27.54 | 993.48
MOD | Ajudante de carpinteiro | h | 0.75 | 13.39 | 0 | 10.04
MOD | Carpinteiro | h | 1 | 17.5 | 0 | 17.5
MAT | Suporte para bandeja salva-vidas secundária em aço, perfil "U" 50 x 25 mm com 1,40 m e extensão de 0,80 m a 45° | un | 0.93 | 725.08 | 674.32 | 0
MAT | Sarrafo 1" x 2" | m | 2 | 5.95 | 11.9 | 0
MAT | Sarrafo 1" x 4" | m | 4.2 | 11.9 | 49.98 | 0
MAT | Tábua de cedrinho 2,3 x 30 cm | m | 6.3 | 36.09 | 227.37 | 0
MAT | Prego com cabeça 18 x 27, 62,1 mm x Ø 3,4 mm | kg | 0.1 | 23.66 | 2.37 | 0
02.101.000058.SER | Bandeja salva-vidas secundária em aço, 1,40 m com extensão 0,80 m a 45°, forro com chapa compensado | m |  |  | 759.46 | 36.66 | 796.12
MOD | Ajudante de carpinteiro | h | 1 | 13.39 | 0 | 13.39
MOD | Carpinteiro | h | 1.33 | 17.5 | 0 | 23.27
MAT | Suporte para bandeja salva-vidas secundária em aço, perfil "U" 50 x 25 mm com 1,40 m e extensão de 0,80 m a 45° | un | 0.93 | 725.08 | 674.32 | 0
MAT | Chapa de madeira compensada resinada 1,10 x 2,20 m # 10 mm | m² | 2.42 | 29.21 | 70.69 | 0
MAT | Sarrafo 1" x 2" | m | 2 | 5.95 | 11.9 | 0
MAT | Prego com cabeça 15 x 15, 34,5 mm x Ø 2,4 mm | kg | 0.09 | 28.27 | 2.54 | 0
02.101.000100.SER | Passadiços de madeira para pedestres, com tábua | m² |  |  | 102.83 | 29.03 | 131.86
MOD | Carpinteiro | h | 0.5 | 17.5 | 0 | 8.75
MOD | Servente | h | 1.5 | 12.35 | 0 | 18.53
MAT | Tábua de cedrinho 2,3 x 30 cm | m | 0.43 | 36.09 | 15.52 | 0
MAT | Viga de peroba 6 x 16 cm | m | 0.76 | 88.36 | 67.15 | 0
MAT | Prego com cabeça 18 x 30, 69 mm x Ø 3,4 mm | kg | 0.2 | 24.13 | 4.83 | 0
EQH | Caminhão carroceria de madeira, 4,5 m, 4 t 154 hp - 115 kW, 4 x 2 | h prod | 0.1 | 170.8 | 15.33 | 1.75
02.101.000120.SER | Travessia de chapa metálica para veículos | m² |  |  | 1375.32 | 28.2 | 1403.52
MOD | Servente | h | 2 | 12.35 | 0 | 24.7
MAT | Chapa de aço ASTM A36 # 3/8" | m² | 1 | 1344.66 | 1344.66 | 0
EQH | Caminhão carroceria de madeira, 4,5 m, 4 t 154 hp - 115 kW, 4 x 2 | h prod | 0.2 | 170.8 | 30.66 | 3.5
02.101.000150.SER | Travessia de madeira para veículos | m² |  |  | 60.65 | 29.03 | 89.67
MOD | Carpinteiro | h | 0.5 | 17.5 | 0 | 8.75
MOD | Servente | h | 1.5 | 12.35 | 0 | 18.53
MAT | Pontalete de cedro 3a 7,5 x 7,5 cm | m | 0.8 | 8.66 | 6.93 | 0
MAT | Tábua de cedrinho 2,3 x 30 cm | m | 0.93 | 36.09 | 33.56 | 0
MAT | Prego com cabeça 18 x 30, 69 mm x Ø 3,4 mm | kg | 0.2 | 24.13 | 4.83 | 0
EQH | Caminhão carroceria de madeira, 4,5 m, 4 t 154 hp - 115 kW, 4 x 2 | h prod | 0.1 | 170.8 | 15.33 | 1.75
02.102 | Demolições
02.102.000001.SER | Demolição de alvenaria de tijolo comum, com reaproveitamento | m³ |  |  | 0 | 84.61 | 84.61
MOD | Pedreiro | h | 0.6 | 17.5 | 0 | 10.5
MOD | Servente | h | 6 | 12.35 | 0 | 74.11
02.102.000002.SER | Demolição de alvenaria de tijolo comum, sem reaproveitamento | m³ |  |  | 0 | 42.31 | 42.31
MOD | Servente | h | 3 | 12.35 | 0 | 37.06
MOD | Pedreiro | h | 0.3 | 17.5 | 0 | 5.25
02.102.000004.SER | Demolição de cobertura de telha cerâmica - mão de obra | m² |  |  | 0 | 8.46 | 8.46
MOD | Servente | h | 0.6 | 12.35 | 0 | 7.41
MOD | Pedreiro | h | 0.06 | 17.5 | 0 | 1.05
02.102.000005.SER | Demolição de cobertura de telha ondulada de fibrocimento - mão de obra | m² |  |  | 0 | 3.53 | 3.53
MOD | Servente | h | 0.25 | 12.35 | 0 | 3.09
MOD | Telhadista | h | 0.025 | 17.5 | 0 | 0.44
02.102.000006.SER | Demolição de concreto com utilização de martelo rompedor pneumático | m³ |  |  | 656.19 | 160.72 | 816.91
MOD | Ajudante | h | 6 | 13.39 | 0 | 80.36
MAT | Ponteiro para rompedor Ø 32 mm x 16 cm | un | 0.075 | 242.27 | 18.17 | 0
EQH | Compressor de ar 61 hp - 46 kW, capacidade 3,3 m³/min - 116 pcm | h prod | 6 | 102.1 | 612.58 | 0
EQH | Martelete rompedor pneumático, ponteira Ø 28-32 mm, peso 34 kg | h prod | 6 | 17.63 | 25.44 | 80.36
02.102.000007.SER | Demolição de concreto com ferramentas manuais | m³ |  |  | 0 | 183.33 | 183.33
MOD | Pedreiro | h | 1.3 | 17.5 | 0 | 22.75
MOD | Servente | h | 13 | 12.35 | 0 | 160.58
02.102.000009.SER | Demolição de edificações simples de alvenaria | m² |  |  | 0 | 119.82 | 119.82
MOD | Servente | h | 8 | 12.35 | 0 | 98.82
MOD | Pedreiro | h | 1.2 | 17.5 | 0 | 21
02.102.000010.SER | Demolição de estrutura de madeira para telhado | m² |  |  | 0 | 19.69 | 19.69
MOD | Carpinteiro | h | 0.13 | 17.5 | 0 | 2.27
MOD | Ajudante de carpinteiro | h | 1.3 | 13.39 | 0 | 17.41
02.102.000011.SER | Demolição de forro de estuque ou gesso em placas | m² |  |  | 0 | 6.06 | 6.06
MOD | Carpinteiro | h | 0.04 | 17.5 | 0 | 0.7
MOD | Ajudante de carpinteiro | h | 0.4 | 13.39 | 0 | 5.36
02.102.000012.SER | Demolição de forro de ripas madeira | m² |  |  | 0 | 4.54 | 4.54
MOD | Carpinteiro | h | 0.03 | 17.5 | 0 | 0.52
MOD | Ajudante de carpinteiro | h | 0.3 | 13.39 | 0 | 4.02
02.102.000014.SER | Demolição de pavimentação asfáltica com utilização de martelo rompedor espessura até 15 cm | m² |  |  | 11.84 | 5.25 | 17.1
MOD | Servente | h | 0.1 | 12.35 | 0 | 1.24
MAT | Ponteiro para rompedor Ø 32 mm x 16 cm | un | 0.0015 | 242.27 | 0.36 | 0
EQH | Compressor de ar 61 hp - 46 kW, capacidade 3,3 m³/min - 116 pcm | h prod | 0.1 | 102.1 | 10.21 | 0
EQH | Martelete rompedor pneumático, ponteira Ø 28-32 mm, peso 34 kg | h prod | 0.3 | 17.63 | 1.27 | 4.02
02.102.000016.SER | Demolição de pavimentação com paralelepípedos | m² |  |  | 0 | 11.28 | 11.28
MOD | Servente | h | 0.8 | 12.35 | 0 | 9.88
MOD | Pedreiro | h | 0.08 | 17.5 | 0 | 1.4
02.102.000017.SER | Demolição de pavimentação com pré-moldado de concreto espessura até 10 cm | m² |  |  | 0 | 9.87 | 9.87
MOD | Servente | h | 0.7 | 12.35 | 0 | 8.65
MOD | Pedreiro | h | 0.07 | 17.5 | 0 | 1.22
02.102.000018.SER | Demolição de assoalho de madeira | m² |  |  | 0 | 13.63 | 13.63
MOD | Carpinteiro | h | 0.09 | 17.5 | 0 | 1.57
MOD | Ajudante de carpinteiro | h | 0.9 | 13.39 | 0 | 12.05
02.102.000019.SER | Demolição de piso de tacos de madeira | m² |  |  | 0 | 18.17 | 18.17
MOD | Carpinteiro | h | 0.12 | 17.5 | 0 | 2.1
MOD | Ajudante de carpinteiro | h | 1.2 | 13.39 | 0 | 16.07
02.102.000020.SER | Demolição de piso cerâmico | m² |  |  | 0 | 9.87 | 9.87
MOD | Servente | h | 0.7 | 12.35 | 0 | 8.65
MOD | Pedreiro | h | 0.07 | 17.5 | 0 | 1.22
02.102.000021.SER | Demolição de piso cerâmico inclusive retirada da camada de regularização sobre lastro de concreto com espessura até 3 cm | m² |  |  | 0 | 19.74 | 19.74
MOD | Servente | h | 1.4 | 12.35 | 0 | 17.29
MOD | Pedreiro | h | 0.14 | 17.5 | 0 | 2.45
02.102.000022.SER | Demolição de piso revestido com granilite | m² |  |  | 0 | 19.74 | 19.74
MOD | Servente | h | 1.4 | 12.35 | 0 | 17.29
MOD | Pedreiro | h | 0.14 | 17.5 | 0 | 2.45
02.102.000024.SER | Demolição de piso cimentado sobre lastro de concreto | m² |  |  | 0 | 18.33 | 18.33
MOD | Pedreiro | h | 0.13 | 17.5 | 0 | 2.27
MOD | Servente | h | 1.3 | 12.35 | 0 | 16.06
02.102.000031.SER | Remoção de esquadria metálica sem reaproveitamento | m² |  |  | 0 | 7.05 | 7.05
MOD | Pedreiro | h | 0.05 | 17.5 | 0 | 0.87
MOD | Servente | h | 0.5 | 12.35 | 0 | 6.18
02.102.000032.SER | Remoção de esquadria de madeira, inclusive batente | m² |  |  | 0 | 11.28 | 11.28
MOD | Servente | h | 0.8 | 12.35 | 0 | 9.88
MOD | Pedreiro | h | 0.08 | 17.5 | 0 | 1.4
02.102.000033.SER | Remoção de guia pré-fabricada de concreto | m |  |  | 0 | 7.05 | 7.05
MOD | Servente | h | 0.5 | 12.35 | 0 | 6.18
MOD | Pedreiro | h | 0.05 | 17.5 | 0 | 0.87
02.102.000035.SER | Remoção de pintura a látex | m² |  |  | 0 | 14.82 | 14.82
MOD | Servente | h | 1.2 | 12.35 | 0 | 14.82
02.102.000036.SER | Remoção de pintura a cal | m² |  |  | 0 | 11.12 | 11.12
MOD | Servente | h | 0.9 | 12.35 | 0 | 11.12
02.102.000037.SER | Remoção de pintura a óleo ou esmalte | m² |  |  | 26.65 | 20.38 | 47.03
MOD | Servente | h | 1.65 | 12.35 | 0 | 20.38
MAT | Aguarrás mineral | l | 1.1 | 24.23 | 26.65 | 0
02.102.000041.SER | Retirada de peitoril de mármore ou granito (largura média de 25 cm) | m |  |  | 0 | 4.94 | 4.94
MOD | Servente | h | 0.4 | 12.35 | 0 | 4.94
02.102.000042.SER | Retirada de soleira de mármore ou granito (largura média de 15 cm | m |  |  | 0 | 6.79 | 6.79
MOD | Servente | h | 0.55 | 12.35 | 0 | 6.79
02.102.000043.SER | Remoção de revestimento de piso de carpete têxtil | m² |  |  | 0 | 1.41 | 1.41
MOD | Servente | h | 0.1 | 12.35 | 0 | 1.24
MOD | Pedreiro | h | 0.01 | 17.5 | 0 | 0.17
02.102.000044.SER | Remoção de revestimento de piso vinílico | m² |  |  | 0 | 12.69 | 12.69
MOD | Pedreiro | h | 0.09 | 17.5 | 0 | 1.57
MOD | Servente | h | 0.9 | 12.35 | 0 | 11.12
02.102.000045.SER | Demolição de revestimento com argamassa | m² |  |  | 0 | 7.05 | 7.05
MOD | Pedreiro | h | 0.05 | 17.5 | 0 | 0.87
MOD | Servente | h | 0.5 | 12.35 | 0 | 6.18
02.102.000046.SER | Demolição de revestimento de azulejo ou lambris | m² |  |  | 0 | 3.53 | 3.53
MOD | Servente | h | 0.25 | 12.35 | 0 | 3.09
MOD | Pedreiro | h | 0.025 | 17.5 | 0 | 0.44
02.103 | Limpeza terreno
02.103.000001.SER | Corte de capoeira fina a foice | m² |  |  | 0 | 0.96 | 0.96
MOD | Servente | h | 0.0774 | 12.35 | 0 | 0.96
02.103.000002.SER | Capina e limpeza manual superficial de terreno | m² |  |  | 0 | 3.09 | 3.09
MOD | Servente | h | 0.25 | 12.35 | 0 | 3.09
02.103.000012.SER | Desmatamento e limpeza mecanizada de terreno com árvores Ø até 15 cm utilizando trator sobre esteiras | m² |  |  | 0.81 | 0.02 | 0.83
EQH | Trator sobre esteiras com lâmina, capacidade 3,93 m³ 185 hp - 138 kW | h prod | 0.00116 | 714.76 | 0.81 | 0.02
02.103.000013.SER | Raspagem mecanizada do terreno até 40 cm de profundidade utilizando trator sobre esteiras | m² |  |  | 2.36 | 0.06 | 2.42
EQH | Trator sobre esteiras com lâmina, capacidade 3,93 m³ 185 hp - 138 kW | h prod | 0.00338 | 714.76 | 2.36 | 0.06
02.104 | Locação
02.104.000005.SER | Gabarito perimétrico para locação da obra | m |  |  | 44.07 | 23.48 | 67.55
MOD | Carpinteiro | h | 0.78667 | 17.5 | 0 | 13.76
MOD | Servente | h | 0.78667 | 12.35 | 0 | 9.72
MAT | Arame galvanizado 16 BWG, Ø 1,60 mm, 0,016 kg/m | kg | 0.12 | 23.18 | 2.78 | 0
MAT | Pontalete de cedro 3a 7,5 x 7,5 cm | m | 1.2 | 8.66 | 10.39 | 0
MAT | Tábua de cedrinho 1" x 8" | m | 1.15 | 24.49 | 28.16 | 0
MAT | Prego com cabeça 18 x 27, 62,1 mm x Ø 3,4 mm | kg | 0.11533 | 23.66 | 2.73 | 0
02.104.000030.SER | Equipe de topografia para obras viárias | dia |  |  | 0 | 908.85 | 908.85
MOD | Ajudante | h | 24 | 13.39 | 0 | 321.43
MOD | Topógrafo | h | 8 | 27.24 | 0 | 217.9
MOD | Auxiliar de topógrafo | h | 24 | 15.4 | 0 | 369.51
02.104.000050.SER | Equipe de topografia para serviços de locação e medição em obras | dia |  |  | 0 | 571.39 | 571.39
MOD | Ajudante | h | 8 | 13.39 | 0 | 107.14
MOD | Topógrafo | h | 8 | 27.24 | 0 | 217.9
MOD | Auxiliar de topógrafo | h | 16 | 15.4 | 0 | 246.34
02.105 | Movimento de terra
02.105.000005.SER | Escavação mecanizada em solo de 1ª categoria em campo aberto | m³ |  |  | 3.64 | 0.26 | 3.9
EQH | Trator sobre esteiras com lâmina, capacidade 2,34 m³ 90 hp - 68 kW | h prod | 0.015 | 259.97 | 3.64 | 0.26
02.105.000010.SER | Escavação mecanizada de vala em solo de 1ª categoria, profundidade até 4 m | m³ |  |  | 7.41 | 1.44 | 8.86
MOD | Servente | h | 0.0484 | 12.35 | 0 | 0.6
EQH | Retroescavadeira sobre pneus 75 hp - 56 kW, caçamba dianteira, 0,76 m³, retro, 0,22 m³, profundidade de escavação de 4,3 m | h prod | 0.0484 | 170.62 | 7.41 | 0.85
02.105.000015.SER | Escavação e carga em solo de 1ª categoria, utilizando trator sobre esteiras e pá-carregadeira sobre pneus | m³ |  |  | 7.64 | 0.25 | 7.9
EQH | Carregadeira sobre pneus 196 hp - 146 kW, capacidade 3,3 m³ | h prod | 0.00886 | 439.41 | 3.74 | 0.16
EQH | Trator sobre esteiras com lâmina, capacidade 3,93 m³ 185 hp - 138 kW | h prod | 0.0056 | 714.76 | 3.9 | 0.1
02.105.000020.SER | Escavação e espalhamento em solo de 1ª categoria, utilizando trator sobre esteiras, distância média de 50 m | m³ |  |  | 11.16 | 0.28 | 11.44
EQH | Trator sobre esteiras com lâmina, capacidade 3,93 m³ 185 hp - 138 kW | h prod | 0.016 | 714.76 | 11.16 | 0.28
02.105.000025.SER | Escavação e espalhamento em solo de 1ª categoria, utilizando trator sobre esteiras, distância média de 100 m | m³ |  |  | 2.05 | 0.04 | 2.09
EQH | Trator sobre esteiras com lâmina, capacidade 11,7 m³ 305 hp - 228 kW | h prod | 0.00243 | 860.54 | 2.05 | 0.04
02.105.000028.SER | Escarificação, escavação e remoção de terra até 1 km | m³ |  |  | 33.87 | 1.73 | 35.6
EQH | Caminhão basculante 5 m³ 182 hp - 136 kW, 4 x 2 | h prod | 0.06 | 220.51 | 12.18 | 1.05
EQH | Carregadeira sobre pneus 196 hp - 146 kW, capacidade 3,3 m³ | h prod | 0.02 | 439.41 | 8.44 | 0.35
EQH | Trator sobre esteiras com lâmina, capacidade 3,93 m³ 185 hp - 138 kW | h prod | 0.019 | 714.76 | 13.25 | 0.33
02.105.000030.SER | Escavação, carga e transporte em solo de 1ª categoria, utilizando motoescreiper de 13 m³, incluindo trator pusher, distância até 100 m | m³ |  |  | 7.26 | 0.14 | 7.4
EQH | Motoescreiper de elevação 365 hp - 272 kW, capacidade coroada 17 m³ | h prod | 0.0065 | 963.14 | 6.15 | 0.11
EQH | Trator sobre esteiras com lâmina, capacidade 3,93 m³ 185 hp - 138 kW | h prod | 0.0016 | 714.76 | 1.12 | 0.03
02.105.000031.SER | Escavação, carga e transporte em solo de 1ª categoria, utilizando motoescreiper de 13 m³, incluindo trator pusher, distância até 200 m | m³ |  |  | 8.21 | 0.16 | 8.37
EQH | Motoescreiper de elevação 365 hp - 272 kW, capacidade coroada 17 m³ | h prod | 0.0075 | 963.14 | 7.09 | 0.13
EQH | Trator sobre esteiras com lâmina, capacidade 3,93 m³ 185 hp - 138 kW | h prod | 0.0016 | 714.76 | 1.12 | 0.03
02.105.000032.SER | Escavação, carga e transporte em solo de 1ª categoria, utilizando motoescreiper de 13 m³, incluindo trator pusher, distância até 300 m | m³ |  |  | 8.68 | 0.17 | 8.85
EQH | Motoescreiper de elevação 365 hp - 272 kW, capacidade coroada 17 m³ | h prod | 0.008 | 963.14 | 7.57 | 0.14
EQH | Trator sobre esteiras com lâmina, capacidade 3,93 m³ 185 hp - 138 kW | h prod | 0.0016 | 714.76 | 1.12 | 0.03
02.105.000033.SER | Escavação, carga e transporte em solo de 1ª categoria, utilizando motoescreiper de 13 m³, incluindo trator pusher, distância até 400 m | m³ |  |  | 9.63 | 0.19 | 9.81
EQH | Motoescreiper de elevação 365 hp - 272 kW, capacidade coroada 17 m³ | h prod | 0.009 | 963.14 | 8.51 | 0.16
EQH | Trator sobre esteiras com lâmina, capacidade 3,93 m³ 185 hp - 138 kW | h prod | 0.0016 | 714.76 | 1.12 | 0.03
02.105.000034.SER | Escavação, carga e transporte em solo de 1ª categoria, utilizando motoescreiper de 13 m³, incluindo trator pusher, distância até 500 m | m³ |  |  | 10.76 | 0.21 | 10.97
EQH | Motoescreiper de elevação 365 hp - 272 kW, capacidade coroada 17 m³ | h prod | 0.0102 | 963.14 | 9.65 | 0.18
EQH | Trator sobre esteiras com lâmina, capacidade 3,93 m³ 185 hp - 138 kW | h prod | 0.0016 | 714.76 | 1.12 | 0.03
02.105.000040.SER | Carga de solo de 1a. categoria ou material granular seco, utilizando carregadeira sobre pneus | m² |  |  | 0.91 | 0.06 | 0.97
EQH | Carregadeira sobre pneus 129 hp - 96 kW, capacidade 1,7 m³, | h prod | 0.00327 | 296.17 | 0.91 | 0.06
02.105.000045.SER | Espalhamento e regularização de terra em camadas no aterro utilizando trator sobre esteiras | m³ |  |  | 3.7 | 0.09 | 3.79
EQH | Trator sobre esteiras com lâmina, capacidade 3,93 m³ 185 hp - 138 kW | h prod | 0.0053 | 714.76 | 3.7 | 0.09
02.105.000050.SER | Aterro mecanizado com reaproveitamento de solo escavado no local | m³ |  |  | 13.04 | 0.68 | 13.71
EQH | Caminhão basculante 6 m³ 182 hp - 136 kW, 4 x 2 | h prod | 0.0239 | 236.66 | 5.24 | 0.42
EQH | Carregadeira sobre pneus 196 hp - 146 kW, capacidade 3,3 m³ | h prod | 0.0089 | 439.41 | 3.76 | 0.16
EQH | Trator sobre esteiras com lâmina, capacidade 3,93 m³ 185 hp - 138 kW | h prod | 0.0058 | 714.76 | 4.04 | 0.1
02.105.000052.SER | Compactação de aterro | m³ |  |  | 7.58 | 0.8 | 8.38
MOD | Servente | h | 0.015 | 12.35 | 0 | 0.19
EQH | Caminhão tanque 8.000 L, com irrigador, 182 hp - 136 kW, 4 x 2 | h prod | 0.01 | 250.36 | 2.33 | 0.17
EQH | Grade de disco rebocável, faixa de trabalho 2,65 m | h prod | 0.01 | 7.12 | 0.07 | 0
EQH | Motoniveladora 135 hp - 101 kW, lâmina de 3,66 m | h prod | 0.005 | 271.39 | 1.27 | 0.09
EQH | Rolo compactador vibratório com pneus de tração e cilindro pé-de-carneiro em aço 150 hp - 112 kW, peso operacional 11,6 t | h prod | 0.005 | 375.25 | 1.79 | 0.09
EQH | Rolo compactador estático, com pneus 99 hp - 74 kW, peso operacional 6 t | h prod | 0.005 | 190.91 | 0.87 | 0.09
EQH | Trator sobre pneus 88 hp - 66 kW | h prod | 0.01 | 143.05 | 1.26 | 0.17
02.105.000060.SER | Escavação manual de vala em solo de 1ª categoria profundidade até 2 m | m³ |  |  | 0 | 49.41 | 49.41
MOD | Servente | h | 4 | 12.35 | 0 | 49.41
02.105.000065.SER | Escoramento descontínuo de vala empregando pranchas e longarinas de peroba | m² |  |  | 44.17 | 29.54 | 73.71
MOD | Carpinteiro | h | 0.7 | 17.5 | 0 | 12.25
MOD | Servente | h | 1.4 | 12.35 | 0 | 17.29
MAT | Escora de eucalipto Ø 10 cm | m | 0.5 | 2.29 | 1.15 | 0
MAT | Prancha de peroba 3 x 16 cm | m | 0.685 | 46.46 | 31.83 | 0
MAT | Viga de peroba 6 x 16 cm | m | 0.1 | 88.36 | 8.84 | 0
MAT | Prego com cabeça 18 x 27, 62,1 mm x Ø 3,4 mm | kg | 0.1 | 23.66 | 2.37 | 0
02.105.000066.SER | Escoramento contínuo de vala empregando pranchas e longarinas de peroba | m² |  |  | 88.34 | 59.08 | 147.43
MOD | Servente | h | 2.8 | 12.35 | 0 | 34.59
MOD | Carpinteiro | h | 1.4 | 17.5 | 0 | 24.5
MAT | Escora de eucalipto Ø 10 cm | m | 1 | 2.29 | 2.29 | 0
MAT | Prancha de peroba 3 x 16 cm | m | 1.37 | 46.46 | 63.65 | 0
MAT | Viga de peroba 6 x 16 cm | m | 0.2 | 88.36 | 17.67 | 0
MAT | Prego com cabeça 18 x 27, 62,1 mm x Ø 3,4 mm | kg | 0.2 | 23.66 | 4.73 | 0
02.105.000070.SER | Regularização de fundo de vala com soquete | m² |  |  | 0 | 18.53 | 18.53
MOD | Servente | h | 1.5 | 12.35 | 0 | 18.53
02.105.000072.SER | Reaterro manual de vala | m³ |  |  | 0 | 5.56 | 5.56
MOD | Servente | h | 0.45 | 12.35 | 0 | 5.56
02.105.000073.SER | Reaterro e compactação manual de vala por apiloamento com soquete | m³ |  |  | 0 | 49.36 | 49.36
MOD | Servente | h | 3.5 | 12.35 | 0 | 43.23
MOD | Pedreiro | h | 0.35 | 17.5 | 0 | 6.12
02.105.000074.SER | Carga manual de terra em caminhão basculante | m³ |  |  | 17.85 | 26.76 | 44.61
MOD | Servente | h | 1.6 | 12.35 | 0 | 19.76
EQI | Caminhão basculante 6 m³ 182 hp - 136 kW, 4 x 2 | h imp | 0.4 | 62.12 | 17.85 | 7
02.105.000075.SER | Reaterro mecanizado de vala empregando compactador de placa vibratória em camadas de 20 cm | m³ |  |  | 2.75 | 7.85 | 10.6
MOD | Servente | h | 0.305 | 12.35 | 0 | 3.77
EQH | Compactador de percussão tipo sapo, gasolina 4 hp - 3 kW, 1.400 kgf, peso 73 kg | h prod | 0.305 | 22.41 | 2.75 | 4.08
02.105.000076.SER | Carga mecanizada de terra em caminhão basculante | m³ |  |  | 3.17 | 0.59 | 3.75
MOD | Servente | h | 0.0196 | 12.35 | 0 | 0.24
EQI | Caminhão basculante 6 m³ 182 hp - 136 kW, 4 x 2 | h imp | 0.0098 | 62.12 | 0.44 | 0.17
EQH | Carregadeira sobre pneus 129 hp - 96 kW, capacidade 1,7 m³, | h prod | 0.0098 | 296.17 | 2.73 | 0.17
02.105.000080.SER | Escavação mecanizada de vala escorada em solo de 1ª categoria, profundidade até 4 m | m³ |  |  | 10.78 | 2.1 | 12.88
MOD | Servente | h | 0.0704 | 12.35 | 0 | 0.87
EQH | Retroescavadeira sobre pneus 75 hp - 56 kW, caçamba dianteira, 0,76 m³, retro, 0,22 m³, profundidade de escavação de 4,3 m | h prod | 0.0704 | 170.62 | 10.78 | 1.23
02.105.000081.SER | Escavação mecanizada de vala escorada em solo de 1ª categoria, profundidade entre 4 e 6 m | m³ |  |  | 4.68 | 0.47 | 5.15
MOD | Servente | h | 0.0159 | 12.35 | 0 | 0.2
EQH | Escavadeira hidráulica sobre esteiras 138 hp - 103 kW, capacidade 1,5 m³ | h prod | 0.0159 | 311.61 | 4.68 | 0.28
02.105.000082.SER | Escavação mecanizada de vala escorada em solo de 1ª categoria, profundidade entre 6 e 8 m | m³ |  |  | 7.7 | 0.6 | 8.3
MOD | Servente | h | 0.02 | 12.35 | 0 | 0.25
EQH | Escavadeira hidráulica sobre esteiras 168 hp - 125 kW, capacidade 1,9 m³ | h prod | 0.02 | 402.73 | 7.7 | 0.35
02.105.000085.SER | Abertura de valas em rocha | m³ |  |  | 583.18 | 1.69 | 584.87
MOD | Cabo de fogo | h | 0.03 | 13.39 | 0 | 0.4
MOD | Servente | h | 0.042 | 12.35 | 0 | 0.52
MAT | Cordel detonante Ø 4,8 mm velocidade de detonação 6800 m/s | m | 8 | 7.47 | 59.76 | 0
MAT | Espoleta simples | un | 1 | 8.99 | 8.99 | 0
MAT | Estopim comum | m | 3 | 10.58 | 31.74 | 0
MAT | Explosivo gelatinoso dinamite 40% Ø 1" x 8" | kg | 0.6 | 54.81 | 32.89 | 0
MAT | Haste simples para desmonte de rocha | un | 0.033 | 2612.9 | 86.23 | 0
MAT | Luva HL-500 com rosca T-38 para explosivo | un | 0.017 | 327.97 | 5.58 | 0
MAT | Retardo para cordel 10 cm | un | 3 | 80.01 | 240.03 | 0
MAT | Coroa de botões para perfuratriz Ø 50 mm | un | 0.028 | 625.93 | 17.53 | 0
MAT | Punho sobre trator para HL-500 com rosca T-38 para perfuratriz | un | 0.06 | 1234.01 | 74.04 | 0
EQH | Perfuratriz pneumática sobre esteiras, furos até Ø 115 mm | h prod | 0.044 | 193.55 | 7.75 | 0.77
EQH | Compressor de ar 269 hp - 201 kW, capacidade 24,8 m³/min - 891 pcm | h prod | 0.044 | 424.13 | 18.66 | 0
02.105.000086.SER | Escavação em rocha - 3ª categoria, desmonte com uso de explosivos e perfuração manual profundidade até 2 m | m³ |  |  | 69.67 | 290.27 | 359.94
MOD | Servente | h | 15 | 12.35 | 0 | 185.28
MOD | Cavouqueiro | h | 6 | 17.5 | 0 | 104.98
MAT | Espoleta simples | un | 3 | 8.99 | 26.97 | 0
MAT | Estopim comum | m | 3 | 10.58 | 31.74 | 0
MAT | Explosivo gelatinoso dinamite 40% Ø 1" x 8" | kg | 0.2 | 54.81 | 10.96 | 0
02.105.000087.SER | Escavação manual de vala em rocha - 3ª categoria com uso de explosivos e perfuração manual profundidade entre 2 e 4 m | m³ |  |  | 69.67 | 308.8 | 378.47
MOD | Cavouqueiro | h | 6 | 17.5 | 0 | 104.98
MOD | Servente | h | 16.5 | 12.35 | 0 | 203.81
MAT | Espoleta simples | un | 3 | 8.99 | 26.97 | 0
MAT | Estopim comum | m | 3 | 10.58 | 31.74 | 0
MAT | Explosivo gelatinoso dinamite 40% Ø 1" x 8" | kg | 0.2 | 54.81 | 10.96 | 0
02.105.000088.SER | Escavação manual de vala em rocha - 3ª categoria com uso de explosivos e perfuração mecânica profundidade até 2 m | m³ |  |  | 79.49 | 188.43 | 267.92
MOD | Servente | h | 15 | 12.35 | 0 | 185.28
MAT | Espoleta simples | un | 3 | 8.99 | 26.97 | 0
MAT | Estopim comum | m | 3 | 10.58 | 31.74 | 0
MAT | Explosivo gelatinoso dinamite 40% Ø 1" x 8" | kg | 0.2 | 54.81 | 10.96 | 0
MAT | Conjunto de brocas integrais série 11 Ø 800 mm | un | 0.0018 | 815.03 | 1.47 | 0
EQH | Perfuratriz pneumática manual, furos Ø 27-40 mm | h prod | 0.18 | 21.87 | 0.79 | 3.15
EQH | Compressor de ar 74 hp - 55 kW, capacidade 5,6 m³/min - 197 pcm | h prod | 0.06 | 126.09 | 7.57 | 0
02.105.000089.SER | Escavação manual de vala em rocha - 3ª categoria com uso de explosivos e perfuração mecânica profundidade entre 2 e 4 m | m³ |  |  | 80.04 | 207.14 | 287.18
MOD | Servente | h | 16.5 | 12.35 | 0 | 203.81
MAT | Espoleta simples | un | 3 | 8.99 | 26.97 | 0
MAT | Estopim comum | m | 3 | 10.58 | 31.74 | 0
MAT | Explosivo gelatinoso dinamite 40% Ø 1" x 8" | kg | 0.2 | 54.81 | 10.96 | 0
MAT | Conjunto de brocas integrais série 11 Ø 800 mm | un | 0.0019 | 815.03 | 1.55 | 0
EQH | Perfuratriz pneumática manual, furos Ø 27-40 mm | h prod | 0.19 | 21.87 | 0.83 | 3.32
EQH | Compressor de ar 74 hp - 55 kW, capacidade 5,6 m³/min - 197 pcm | h prod | 0.0634 | 126.09 | 7.99 | 0
02.105.000090.SER | Escavação manual de vala em rocha - 3ª categoria com uso de explosivos e perfuração mecânica profundidade entre 4 e 6 m | m³ |  |  | 80.59 | 225.84 | 306.43
MOD | Servente | h | 18 | 12.35 | 0 | 222.34
MAT | Espoleta simples | un | 3 | 8.99 | 26.97 | 0
MAT | Estopim comum | m | 3 | 10.58 | 31.74 | 0
MAT | Explosivo gelatinoso dinamite 40% Ø 1" x 8" | kg | 0.2 | 54.81 | 10.96 | 0
MAT | Conjunto de brocas integrais série 11 Ø 800 mm | un | 0.002 | 815.03 | 1.63 | 0
EQH | Perfuratriz pneumática manual, furos Ø 27-40 mm | h prod | 0.2 | 21.87 | 0.87 | 3.5
EQH | Compressor de ar 74 hp - 55 kW, capacidade 5,6 m³/min - 197 pcm | h prod | 0.0667 | 126.09 | 8.41 | 0
02.105.000091.SER | Desmonte de rocha branda incluindo perfuração, carga de explosivos e detonação com aplicação de malha convencional | m³ |  |  | 70.18 | 7.91 | 78.09
MOD | Cabo de fogo | h | 0.03 | 13.39 | 0 | 0.4
MAT | Cabo elétrico trançado com 2 fios para cordel detonante 1 mm² | m | 0.003 | 3.78 | 0.01 | 0
MAT | Cordel detonante Ø 4,8 mm velocidade de detonação 6800 m/s | m | 0.1 | 7.47 | 0.75 | 0
MAT | Espoleta elétrica | un | 0.001 | 125.9 | 0.13 | 0
MAT | Espoleta simples | un | 0.0007 | 8.99 | 0.01 | 0
MAT | Estopim comum | m | 0.006 | 10.58 | 0.06 | 0
MAT | Explosivo gelatinoso dinamite 40% Ø 1" x 8" | kg | 0.28 | 54.81 | 15.35 | 0
MAT | Retardo para cordel 10 cm | un | 0.007 | 80.01 | 0.56 | 0
MAT | Conjunto de brocas integrais série 11 Ø 800 mm | un | 0.041 | 815.03 | 33.42 | 0
EQH | Perfuratriz pneumática manual, furos Ø 27-40 mm | h prod | 0.429 | 21.87 | 1.87 | 7.51
EQH | Compressor de ar 74 hp - 55 kW, capacidade 5,6 m³/min - 197 pcm | h prod | 0.143 | 126.09 | 18.03 | 0
02.105.000092.SER | Desmonte de rocha dura incluindo perfuração, carga de explosivos e detonação com aplicação de malha convencional | m³ |  |  | 128.67 | 10.17 | 138.83
MOD | Cabo de fogo | h | 0.03 | 13.39 | 0 | 0.4
MAT | Cabo elétrico trançado com 2 fios para cordel detonante 1 mm² | m | 0.003 | 3.78 | 0.01 | 0
MAT | Cordel detonante Ø 4,8 mm velocidade de detonação 6800 m/s | m | 0.1 | 7.47 | 0.75 | 0
MAT | Espoleta elétrica | un | 0.001 | 125.9 | 0.13 | 0
MAT | Espoleta simples | un | 0.0007 | 8.99 | 0.01 | 0
MAT | Estopim comum | m | 0.006 | 10.58 | 0.06 | 0
MAT | Explosivo gelatinoso dinamite 40% Ø 1" x 8" | kg | 0.42 | 54.81 | 23.02 | 0
MAT | Retardo para cordel 10 cm | un | 0.007 | 80.01 | 0.56 | 0
MAT | Conjunto de brocas integrais série 11 Ø 800 mm | un | 0.096 | 815.03 | 78.24 | 0
EQH | Perfuratriz pneumática manual, furos Ø 27-40 mm | h prod | 0.558 | 21.87 | 2.44 | 9.76
EQH | Compressor de ar 74 hp - 55 kW, capacidade 5,6 m³/min - 197 pcm | h prod | 0.186 | 126.09 | 23.45 | 0
02.105.000110.SER | Geotêxtil não tecido para estabilização de solos | m² |  |  | 10.48 | 0.25 | 10.73
MOD | Servente | h | 0.02 | 12.35 | 0 | 0.25
MAT | Geotêxtil não-tecido densidade 300 g/m², largura 2,15 m # 2,3 mm | m² | 1.1 | 9.53 | 10.48 | 0
02.105.000115.SER | Solo-cimento ensacado para contenção de talude | m³ |  |  | 139.66 | 311.47 | 451.14
MOD | Servente | h | 17 | 12.35 | 0 | 209.99
MOD | Pedreiro | h | 5.8 | 17.5 | 0 | 101.49
MAT | Solo do próprio local da obra | m³ | 0.576 | 0.01 | 0.01 | 0
MAT | Cimento CP-32 | kg | 37.5 | 0.79 | 29.63 | 0
MAT | Saco de aniagem | un | 18.4 | 5.98 | 110.03 | 0
02.105.000120.SER | Gabião colchão # 30 cm, para execução de obra | m² |  |  | 554.64 | 11.26 | 565.9
MOD | Servente | h | 0.8 | 12.35 | 0 | 9.88
MAT | Pedra de mão - rachão | m³ | 0.36 | 122.12 | 43.96 | 0
MAT | Gabião tipo colchão em tela de aço revestida com PVC Ø 2 mm # 30 cm | m² | 2.6 | 191.76 | 498.58 | 0
EQH | Retroescavadeira sobre pneus 75 hp - 56 kW, caçamba dianteira, 0,76 m³, retro, 0,22 m³, profundidade de escavação de 4,3 m | h prod | 0.079 | 170.62 | 12.1 | 1.38
02.105.000125.SER | Gabião tipo caixa, para execução de obra | m³ |  |  | 555.97 | 36.45 | 592.41
MOD | Servente | h | 2.67 | 12.35 | 0 | 32.98
MAT | Pedra de mão - rachão | m³ | 1.2 | 122.12 | 146.54 | 0
MAT | Gabião tipo caixa tela de aço revestida com galfan Ø 2,7 mm 1 x 1 m | m³ | 1.1 | 344.64 | 379.1 | 0
EQH | Retroescavadeira sobre pneus 75 hp - 56 kW, caçamba dianteira, 0,76 m³, retro, 0,22 m³, profundidade de escavação de 4,3 m | h prod | 0.198 | 170.62 | 30.32 | 3.46
02.105.000130.SER | Estiva - estrutura submersa com gabião-saco malha hexagonal 8 x 10 cm, altura 1 m | m² |  |  | 1340.8 | 48.99 | 1389.79
MOD | Servente | h | 3.8 | 12.35 | 0 | 46.94
MAT | Pedra de mão - rachão | m³ | 2.9 | 122.12 | 354.15 | 0
MAT | Gabião tipo saco em tela de aço revestida com PVC Ø 2,4 mm Ø 65 cm | m³ | 2.4 | 400.44 | 961.06 | 0
EQH | Escavadeira hidráulica sobre esteiras, 110 hp - 82 kW, capacidade 0,84 m³ | h prod | 0.117 | 236.28 | 25.6 | 2.05
02.106 | Sondagem
02.106.000005.SER | Sondagem de reconhecimento do subsolo com tubo de revestimento Ø 2 1/2" | m |  |  | 85.44 | 0 | 85.44
SET | Sondagem a percussão SPT Ø 2 1/2" | m | 1 | 85.44 | 85.44 | 0
04 | 04. Infraestrutura
04.101 | Armaduras
04.101.000005.SER | Armadura de aço CA-25 para estruturas de concreto armado, Ø até 12,5 mm, corte, dobra e montagem | kg |  |  | 14.35 | 4.08 | 18.43
MOD | Armador | h | 0.08 | 17.5 | 0 | 1.4
MOD | Ajudante de armador | h | 0.14 | 13.39 | 0 | 1.88
MAT | Espaçador plástico para armadura de peças de concreto com cobrimento 3 cm | un | 0.264 | 0.39 | 0.1 | 0
MAT | Aço CA-25 Ø 12,5 mm em barra, massa nominal 0,963 kg/m | kg | 1.1 | 11.1 | 12.21 | 0
MAT | Arame recozido 18 BWG, Ø 1,25 mm, 0,010 kg/m | kg | 0.025 | 29.57 | 0.74 | 0
EQH | Dobradora para ferro, elétrica, 5 hp - 3,7 kW, capacidade de dobra, CA-25 até Ø 32 mm e CA-50 até Ø 25 mm | h prod | 0.06 | 34.98 | 1.3 | 0.8
04.101.000006.SER | Armadura de aço CA-25 para estruturas de concreto armado, Ø >12,5 mm até 25,0 mm, corte, dobra e montagem | kg |  |  | 19.7 | 6.65 | 26.35
MOD | Armador | h | 0.1304 | 17.5 | 0 | 2.28
MOD | Ajudante de armador | h | 0.2282 | 13.39 | 0 | 3.06
MAT | Espaçador plástico para armadura de peças de concreto com cobrimento 3 cm | un | 0.264 | 0.39 | 0.1 | 0
MAT | Arame recozido 18 BWG, Ø 1,25 mm, 0,010 kg/m | kg | 0.03375 | 29.57 | 1 | 0
MAT | Aço CA-25 Ø 25,0 mm em barra, massa nominal 4,00 kg/m | kg | 1.1 | 14.99 | 16.49 | 0
EQH | Dobradora para ferro, elétrica, 5 hp - 3,7 kW, capacidade de dobra, CA-25 até Ø 32 mm e CA-50 até Ø 25 mm | h prod | 0.0978 | 34.98 | 2.11 | 1.31
04.101.000020.SER | Armadura de aço CA-50 para estruturas de concreto armado, Ø até 12,5 mm, corte, dobra e montagem | kg |  |  | 12.19 | 4.08 | 16.27
MOD | Armador | h | 0.08 | 17.5 | 0 | 1.4
MOD | Ajudante de armador | h | 0.14 | 13.39 | 0 | 1.88
MAT | Espaçador plástico para armadura de peças de concreto com cobrimento 3 cm | un | 0.264 | 0.39 | 0.1 | 0
MAT | Arame recozido 18 BWG, Ø 1,25 mm, 0,010 kg/m | kg | 0.025 | 29.57 | 0.74 | 0
MAT | Aço CA-50 Ø 12,5 mm em barra, massa nominal 0,963 kg/m | kg | 1.1 | 9.14 | 10.05 | 0
EQH | Dobradora para ferro, elétrica, 5 hp - 3,7 kW, capacidade de dobra, CA-25 até Ø 32 mm e CA-50 até Ø 25 mm | h prod | 0.06 | 34.98 | 1.3 | 0.8
04.101.000021.SER | Armadura de aço CA-50 para estruturas de concreto armado, Ø >12,5 mm até 25,0 mm, corte, dobra e montagem | kg |  |  | 12.9 | 6.65 | 19.55
MOD | Armador | h | 0.1304 | 17.5 | 0 | 2.28
MOD | Ajudante de armador | h | 0.2282 | 13.39 | 0 | 3.06
MAT | Espaçador plástico para armadura de peças de concreto com cobrimento 3 cm | un | 0.264 | 0.39 | 0.1 | 0
MAT | Arame recozido 18 BWG, Ø 1,25 mm, 0,010 kg/m | kg | 0.03375 | 29.57 | 1 | 0
MAT | Aço CA-50 Ø 25,0 mm em barra, massa nominal 4,00 kg/m | kg | 1.1 | 8.81 | 9.69 | 0
EQH | Dobradora para ferro, elétrica, 5 hp - 3,7 kW, capacidade de dobra, CA-25 até Ø 32 mm e CA-50 até Ø 25 mm | h prod | 0.0978 | 34.98 | 2.11 | 1.31
04.101.000030.SER | Armadura de aço CA-60 para estruturas de concreto armado, Ø até 5,00 mm, corte, dobra e montagem | kg |  |  | 15.29 | 3.57 | 18.86
MOD | Armador | h | 0.07 | 17.5 | 0 | 1.22
MOD | Ajudante de armador | h | 0.1225 | 13.39 | 0 | 1.64
MAT | Espaçador plástico para armadura de peças de concreto com cobrimento 3 cm | un | 0.264 | 0.39 | 0.1 | 0
MAT | Arame recozido 18 BWG, Ø 1,25 mm, 0,010 kg/m | kg | 0.02 | 29.57 | 0.59 | 0
MAT | Aço CA-60 Ø 5,00 mm em barra, massa nominal 0,154 kg/m | kg | 1.1 | 12.24 | 13.46 | 0
EQH | Dobradora para ferro, elétrica, 5 hp - 3,7 kW, capacidade de dobra, CA-25 até Ø 32 mm e CA-50 até Ø 25 mm | h prod | 0.0525 | 34.98 | 1.13 | 0.7
04.101.000031.SER | Armadura de aço CA-60 para estruturas de concreto armado, Ø de 5,00 até 7,00 mm, corte, dobra e montagem | kg |  |  | 18.75 | 4.08 | 22.83
MOD | Armador | h | 0.08 | 17.5 | 0 | 1.4
MOD | Ajudante de armador | h | 0.14 | 13.39 | 0 | 1.88
MAT | Espaçador plástico para armadura de peças de concreto com cobrimento 3 cm | un | 0.264 | 0.39 | 0.1 | 0
MAT | Arame recozido 18 BWG, Ø 1,25 mm, 0,010 kg/m | kg | 0.02 | 29.57 | 0.59 | 0
MAT | Aço CA-60 Ø 7,00 mm em barra, massa nominal 0,302 kg/m | kg | 1.1 | 15.24 | 16.76 | 0
EQH | Dobradora para ferro, elétrica, 5 hp - 3,7 kW, capacidade de dobra, CA-25 até Ø 32 mm e CA-50 até Ø 25 mm | h prod | 0.06 | 34.98 | 1.3 | 0.8
04.101.000032.SER | Armadura de aço CA-60 para estruturas de concreto armado, Ø de 8,00 até 9,50 mm, corte, dobra e montagem | kg |  |  | 25.33 | 2.55 | 27.88
MOD | Armador | h | 0.05 | 17.5 | 0 | 0.87
MOD | Ajudante de armador | h | 0.0875 | 13.39 | 0 | 1.17
MAT | Espaçador plástico para armadura de peças de concreto com cobrimento 3 cm | un | 0.264 | 0.39 | 0.1 | 0
MAT | Arame recozido 18 BWG, Ø 1,25 mm, 0,010 kg/m | kg | 0.03 | 29.57 | 0.89 | 0
MAT | Aço CA-60 Ø 9,50 mm em barra, massa nominal 0,558 kg/m | kg | 1.1 | 21.39 | 23.53 | 0
EQH | Dobradora para ferro, elétrica, 5 hp - 3,7 kW, capacidade de dobra, CA-25 até Ø 32 mm e CA-50 até Ø 25 mm | h prod | 0.0375 | 34.98 | 0.81 | 0.5
04.101.000050.SER | Armadura de tela de aço CA-60 Ø 4,20 mm, malha de 10 x 10 cm | m² |  |  | 45.88 | 1.95 | 47.83
MOD | Armador | h | 0.044 | 17.5 | 0 | 0.77
MOD | Ajudante de armador | h | 0.088 | 13.39 | 0 | 1.18
MAT | Espaçador plástico para armadura de peças de concreto com cobrimento 3 cm | un | 5 | 0.39 | 1.95 | 0
MAT | Arame recozido 18 BWG, Ø 1,25 mm, 0,010 kg/m | kg | 0.022 | 29.57 | 0.65 | 0
MAT | Tela de aço CA-60 soldada Q 138, Ø 4,20 mm, malha 10 x 10 cm, 2,20 kg/m² | kg | 2.266 | 19.1 | 43.28 | 0
04.101.000052.SER | Armadura de tela de aço CA-60 Ø 4,20 mm, malha de 15 x 15 cm | m² |  |  | 32.34 | 1.21 | 33.55
MOD | Armador | h | 0.0296 | 17.5 | 0 | 0.52
MOD | Ajudante de armador | h | 0.0518 | 13.39 | 0 | 0.69
MAT | Espaçador plástico para armadura de peças de concreto com cobrimento 3 cm | un | 5 | 0.39 | 1.95 | 0
MAT | Tela de aço CA-60 soldada Q 92, Ø 4,20 mm, malha 15 x 15 cm, 1,48 kg/m² | kg | 1.5244 | 19.65 | 29.95 | 0
MAT | Arame recozido 18 BWG, Ø 1,25 mm, 0,010 kg/m | kg | 0.0148 | 29.57 | 0.44 | 0
04.102 | Concreto
04.102.000005.SER | Concreto dosado em central C10 S50 | m³ |  |  | 330.75 | 0 | 330.75
MAT | Concreto dosado em central C10 S50 | m³ | 1.05 | 315 | 330.75 | 0
04.102.000010.SER | Concreto dosado em central C15 S50 | m³ |  |  | 346.5 | 0 | 346.5
MAT | Concreto dosado em central C15 S50 | m³ | 1.05 | 330 | 346.5 | 0
04.102.000015.SER | Concreto dosado em central C20 S50 | m³ |  |  | 393.75 | 0 | 393.75
MAT | Concreto dosado em central C20 S50 | m³ | 1.05 | 375 | 393.75 | 0
04.102.000020.SER | Concreto dosado em central C20 S220 (auto-adensável) | m³ |  |  | 441 | 0 | 441
MAT | Concreto dosado em central C20 S220 (auto-adensável) | m³ | 1.05 | 420 | 441 | 0
04.102.000025.SER | Concreto dosado em central C25 S50 | m³ |  |  | 429.19 | 0 | 429.19
MAT | Concreto dosado em central C25 S50 | m³ | 1.05 | 408.75 | 429.19 | 0
04.102.000030.SER | Concreto dosado em central C25 S220 (auto-adensável) | m³ |  |  | 480.69 | 0 | 480.69
MAT | Concreto dosado em central C25 S220 (auto-adensável) | m³ | 1.05 | 457.8 | 480.69 | 0
04.102.000035.SER | Concreto dosado em central C30 S50 | m³ |  |  | 448.88 | 0 | 448.88
MAT | Concreto dosado em central C30 S50 | m³ | 1.05 | 427.5 | 448.88 | 0
04.102.000040.SER | Concreto dosado em central C30 S220 (auto-adensável) | m³ |  |  | 502.74 | 0 | 502.74
MAT | Concreto dosado em central C30 S220 (auto-adensável) | m³ | 1.05 | 478.8 | 502.74 | 0
04.102.000045.SER | Concreto dosado em central C30 S100 adicionado de 0,6 Kg/m³ de fibras sintéticas | m³ |  |  | 709.22 | 0 | 709.22
MAT | Concreto dosado em central C30 S100 adicionado de 0,6 Kg/m³ de fibras sintéticas | m³ | 1.05 | 675.45 | 709.22 | 0
04.102.000050.SER | Concreto dosado em central C35 S50 | m³ |  |  | 488.25 | 0 | 488.25
MAT | Concreto dosado em central C35 S50 | m³ | 1.05 | 465 | 488.25 | 0
04.102.000055.SER | Concreto dosado em central C35 S220 (auto-adensável) | m³ |  |  | 546.84 | 0 | 546.84
MAT | Concreto dosado em central C35 S220 (auto-adensável) | m³ | 1.05 | 520.8 | 546.84 | 0
04.102.000060.SER | Concreto dosado em central C40 S50 | m³ |  |  | 515.81 | 0 | 515.81
MAT | Concreto dosado em central C40 S50 | m³ | 1.05 | 491.25 | 515.81 | 0
04.102.000065.SER | Concreto dosado em central C40 S220 (auto-adensável) | m³ |  |  | 577.71 | 0 | 577.71
MAT | Concreto dosado em central C40 S220 (auto-adensável) | m³ | 1.05 | 550.2 | 577.71 | 0
04.102.000070.SER | Concreto dosado em central C45 S50 | m³ |  |  | 563.06 | 0 | 563.06
MAT | Concreto dosado em central C45 S50 | m³ | 1.05 | 536.25 | 563.06 | 0
04.102.000075.SER | Concreto dosado em central C50 S160 relação água/cimento: 0,4 | m³ |  |  | 787.5 | 0 | 787.5
MAT | Concreto dosado em central C50 S160 relação água/cimento: 0,4 | m³ | 1.05 | 750 | 787.5 | 0
04.102.000080.SER | Concreto dosado em central C75 S160 relação água/cimento: 0,4 | m³ |  |  | 1082.81 | 0 | 1082.81
MAT | Concreto dosado em central C75 S160 relação água/cimento: 0,4 | m³ | 1.05 | 1031.25 | 1082.81 | 0
04.102.000085.SER | Concreto ciclópico C15 S50 - preparo e lançamento - com 30% de pedra rachão, controle "B" | m³ |  |  | 386.53 | 126.39 | 512.92
MOD | Servente | h | 10 | 12.35 | 0 | 123.52
MAT | Pedra de mão - rachão | m³ | 0.4 | 122.12 | 48.85 | 0
MAT | Areia média lavada | m³ | 0.646 | 145.3 | 93.86 | 0
MAT | Brita 2 | m³ | 0.585 | 151.12 | 88.41 | 0
MAT | Cimento CP-32 | kg | 196 | 0.79 | 154.84 | 0
EQH | Betoneira elétrica trifásica, 2 hp - 1,5 kW, capacidade 400 L | h prod | 0.214 | 16.05 | 0.57 | 2.87
04.102.000090.SER | Concreto preparado na obra C15 S50, controle "B" | m³ |  |  | 484.24 | 78.21 | 562.46
MOD | Servente | h | 6 | 12.35 | 0 | 74.11
MAT | Areia média lavada | m³ | 0.923 | 145.3 | 134.11 | 0
MAT | Brita 1 | m³ | 0.209 | 159.65 | 33.37 | 0
MAT | Brita 2 | m³ | 0.627 | 151.12 | 94.75 | 0
MAT | Cimento CP-32 | kg | 280 | 0.79 | 221.2 | 0
EQH | Betoneira elétrica trifásica, 2 hp - 1,5 kW, capacidade 400 L | h prod | 0.306 | 16.05 | 0.81 | 4.1
04.102.000095.SER | Concreto preparado na obra C15 S50, controle "C" | m³ |  |  | 493.06 | 78.21 | 571.27
MOD | Servente | h | 6 | 12.35 | 0 | 74.11
MAT | Areia média lavada | m³ | 0.913 | 145.3 | 132.66 | 0
MAT | Brita 1 | m³ | 0.209 | 159.65 | 33.37 | 0
MAT | Brita 2 | m³ | 0.627 | 151.12 | 94.75 | 0
MAT | Cimento CP-32 | kg | 293 | 0.79 | 231.47 | 0
EQH | Betoneira elétrica trifásica, 2 hp - 1,5 kW, capacidade 400 L | h prod | 0.306 | 16.05 | 0.81 | 4.1
04.102.000100.SER | Concreto preparado na obra C15 S50 com seixo rolado, controle "C" | m³ |  |  | 524.19 | 78.21 | 602.4
MOD | Servente | h | 6 | 12.35 | 0 | 74.11
MAT | Areia média lavada | m³ | 0.876 | 145.3 | 127.28 | 0
MAT | Seixo rolado médio | m³ | 0.836 | 182.74 | 152.77 | 0
MAT | Cimento CP-32 | kg | 308 | 0.79 | 243.32 | 0
EQH | Betoneira elétrica trifásica, 2 hp - 1,5 kW, capacidade 400 L | h prod | 0.306 | 16.05 | 0.81 | 4.1
04.102.000105.SER | Concreto preparado na obra C15 S50, controle "A" | m³ |  |  | 475.57 | 78.21 | 553.79
MOD | Servente | h | 6 | 12.35 | 0 | 74.11
MAT | Areia média lavada | m³ | 0.934 | 145.3 | 135.71 | 0
MAT | Brita 1 | m³ | 0.209 | 159.65 | 33.37 | 0
MAT | Brita 2 | m³ | 0.627 | 151.12 | 94.75 | 0
MAT | Cimento CP-32 | kg | 267 | 0.79 | 210.93 | 0
EQH | Betoneira elétrica trifásica, 2 hp - 1,5 kW, capacidade 400 L | h prod | 0.306 | 16.05 | 0.81 | 4.1
04.102.000110.SER | Concreto preparado na obra C15 S50, controle "A", brita 1 | m³ |  |  | 485.96 | 78.21 | 564.17
MOD | Servente | h | 6 | 12.35 | 0 | 74.11
MAT | Areia média lavada | m³ | 0.898 | 145.3 | 130.48 | 0
MAT | Brita 1 | m³ | 0.836 | 159.65 | 133.47 | 0
MAT | Cimento CP-32 | kg | 280 | 0.79 | 221.2 | 0
EQH | Betoneira elétrica trifásica, 2 hp - 1,5 kW, capacidade 400 L | h prod | 0.306 | 16.05 | 0.81 | 4.1
04.102.000115.SER | Concreto preparado na obra C20 S50, controle "B" | m³ |  |  | 511.05 | 78.21 | 589.26
MOD | Servente | h | 6 | 12.35 | 0 | 74.11
MAT | Areia média lavada | m³ | 0.89 | 145.3 | 129.32 | 0
MAT | Brita 1 | m³ | 0.209 | 159.65 | 33.37 | 0
MAT | Brita 2 | m³ | 0.627 | 151.12 | 94.75 | 0
MAT | Cimento CP-32 | kg | 320 | 0.79 | 252.8 | 0
EQH | Betoneira elétrica trifásica, 2 hp - 1,5 kW, capacidade 400 L | h prod | 0.306 | 16.05 | 0.81 | 4.1
04.102.000120.SER | Concreto preparado na obra C20 S50 com seixo rolado, controle "B" | m³ |  |  | 542.97 | 78.21 | 621.18
MOD | Servente | h | 6 | 12.35 | 0 | 74.11
MAT | Areia média lavada | m³ | 0.853 | 145.3 | 123.94 | 0
MAT | Seixo rolado médio | m³ | 0.836 | 182.74 | 152.77 | 0
MAT | Cimento CP-32 | kg | 336 | 0.79 | 265.44 | 0
EQH | Betoneira elétrica trifásica, 2 hp - 1,5 kW, capacidade 400 L | h prod | 0.306 | 16.05 | 0.81 | 4.1
04.102.000125.SER | Concreto preparado na obra C20 S50, controle "A" | m³ |  |  | 501.59 | 78.21 | 579.8
MOD | Servente | h | 6 | 12.35 | 0 | 74.11
MAT | Areia média lavada | m³ | 0.901 | 145.3 | 130.92 | 0
MAT | Brita 1 | m³ | 0.209 | 159.65 | 33.37 | 0
MAT | Brita 2 | m³ | 0.627 | 151.12 | 94.75 | 0
MAT | Cimento CP-32 | kg | 306 | 0.79 | 241.74 | 0
EQH | Betoneira elétrica trifásica, 2 hp - 1,5 kW, capacidade 400 L | h prod | 0.306 | 16.05 | 0.81 | 4.1
04.102.000130.SER | Concreto preparado na obra C20 S50, controle "A", brita 1 | m³ |  |  | 442.75 | 78.21 | 520.96
MOD | Servente | h | 6 | 12.35 | 0 | 74.11
MAT | Areia média lavada | m³ | 0.638 | 145.3 | 92.7 | 0
MAT | Brita 1 | m³ | 0.703 | 159.65 | 112.23 | 0
MAT | Cimento CP-32 | kg | 300 | 0.79 | 237 | 0
EQH | Betoneira elétrica trifásica, 2 hp - 1,5 kW, capacidade 400 L | h prod | 0.306 | 16.05 | 0.81 | 4.1
04.102.000135.SER | Concreto preparado na obra C20 S50, controle "B", brita 1 | m³ |  |  | 458.64 | 78.21 | 536.85
MOD | Servente | h | 6 | 12.35 | 0 | 74.11
MAT | Areia média lavada | m³ | 0.619 | 145.3 | 89.94 | 0
MAT | Brita 1 | m³ | 0.706 | 159.65 | 112.71 | 0
MAT | Cimento CP-32 | kg | 323 | 0.79 | 255.17 | 0
EQH | Betoneira elétrica trifásica, 2 hp - 1,5 kW, capacidade 400 L | h prod | 0.306 | 16.05 | 0.81 | 4.1
04.102.000140.SER | Concreto preparado na obra C25 S50 com seixo rolado, controle "A" | m³ |  |  | 563.82 | 78.21 | 642.03
MOD | Servente | h | 6 | 12.35 | 0 | 74.11
MAT | Areia média lavada | m³ | 0.828 | 145.3 | 120.31 | 0
MAT | Seixo rolado médio | m³ | 0.836 | 182.74 | 152.77 | 0
MAT | Cimento CP-32 | kg | 367 | 0.79 | 289.93 | 0
EQH | Betoneira elétrica trifásica, 2 hp - 1,5 kW, capacidade 400 L | h prod | 0.306 | 16.05 | 0.81 | 4.1
04.102.000145.SER | Concreto preparado na obra C25 S50, controle "A" | m³ |  |  | 530.62 | 78.21 | 608.83
MOD | Servente | h | 6 | 12.35 | 0 | 74.11
MAT | Areia média lavada | m³ | 0.867 | 145.3 | 125.98 | 0
MAT | Brita 1 | m³ | 0.209 | 159.65 | 33.37 | 0
MAT | Brita 2 | m³ | 0.627 | 151.12 | 94.75 | 0
MAT | Cimento CP-32 | kg | 349 | 0.79 | 275.71 | 0
EQH | Betoneira elétrica trifásica, 2 hp - 1,5 kW, capacidade 400 L | h prod | 0.306 | 16.05 | 0.81 | 4.1
04.102.000150.SER | Concreto preparado na obra C25 S50, controle "A", brita 1 | m³ |  |  | 475.17 | 78.21 | 553.38
MOD | Servente | h | 6 | 12.35 | 0 | 74.11
MAT | Areia média lavada | m³ | 0.599 | 145.3 | 87.03 | 0
MAT | Brita 1 | m³ | 0.709 | 159.65 | 113.19 | 0
MAT | Cimento CP-32 | kg | 347 | 0.79 | 274.13 | 0
EQH | Betoneira elétrica trifásica, 2 hp - 1,5 kW, capacidade 400 L | h prod | 0.306 | 16.05 | 0.81 | 4.1
04.102.000155.SER | Concreto preparado na obra C25 S50, controle "B", brita 1 | m³ |  |  | 493.14 | 78.21 | 571.35
MOD | Servente | h | 6 | 12.35 | 0 | 74.11
MAT | Areia média lavada | m³ | 0.578 | 145.3 | 83.98 | 0
MAT | Brita 1 | m³ | 0.712 | 159.65 | 113.67 | 0
MAT | Cimento CP-32 | kg | 373 | 0.79 | 294.67 | 0
EQH | Betoneira elétrica trifásica, 2 hp - 1,5 kW, capacidade 400 L | h prod | 0.306 | 16.05 | 0.81 | 4.1
04.102.000160.SER | Concreto preparado na obra C30 S50, controle "A" | m³ |  |  | 576.76 | 78.21 | 654.97
MOD | Servente | h | 6 | 12.35 | 0 | 74.11
MAT | Areia média lavada | m³ | 0.929 | 145.3 | 134.98 | 0
MAT | Brita 1 | m³ | 0.209 | 159.65 | 33.37 | 0
MAT | Brita 2 | m³ | 0.627 | 151.12 | 94.75 | 0
MAT | Cimento CP-32 | kg | 396 | 0.79 | 312.84 | 0
EQH | Betoneira elétrica trifásica, 2 hp - 1,5 kW, capacidade 400 L | h prod | 0.306 | 16.05 | 0.81 | 4.1
04.102.000165.SER | Concreto preparado na obra C30 S50, controle "A", brita 1 | m³ |  |  | 511.84 | 78.21 | 590.05
MOD | Servente | h | 6 | 12.35 | 0 | 74.11
MAT | Areia média lavada | m³ | 0.555 | 145.3 | 80.64 | 0
MAT | Brita 1 | m³ | 0.7115 | 159.65 | 113.59 | 0
MAT | Cimento CP-32 | kg | 401 | 0.79 | 316.79 | 0
EQH | Betoneira elétrica trifásica, 2 hp - 1,5 kW, capacidade 400 L | h prod | 0.306 | 16.05 | 0.81 | 4.1
04.102.000170.SER | Concreto preparado na obra C30 S50, controle "B", brita 1 | m³ |  |  | 533.09 | 78.21 | 611.3
MOD | Servente | h | 6 | 12.35 | 0 | 74.11
MAT | Areia média lavada | m³ | 0.531 | 145.3 | 77.15 | 0
MAT | Brita 1 | m³ | 0.718 | 159.65 | 114.63 | 0
MAT | Cimento CP-32 | kg | 431 | 0.79 | 340.49 | 0
EQH | Betoneira elétrica trifásica, 2 hp - 1,5 kW, capacidade 400 L | h prod | 0.306 | 16.05 | 0.81 | 4.1
04.102.000175.SER | Concreto preparado na obra C35 S50, controle "A" | m³ |  |  | 597.2 | 78.21 | 675.42
MOD | Servente | h | 6 | 12.35 | 0 | 74.11
MAT | Areia média lavada | m³ | 0.787 | 145.3 | 114.35 | 0
MAT | Brita 1 | m³ | 0.209 | 159.65 | 33.37 | 0
MAT | Brita 2 | m³ | 0.627 | 151.12 | 94.75 | 0
MAT | Cimento CP-32 | kg | 448 | 0.79 | 353.92 | 0
EQH | Betoneira elétrica trifásica, 2 hp - 1,5 kW, capacidade 400 L | h prod | 0.306 | 16.05 | 0.81 | 4.1
04.102.000180.SER | Concreto preparado na obra C35 S50, controle "A", brita 1 | m³ |  |  | 555.21 | 78.21 | 633.43
MOD | Servente | h | 6 | 12.35 | 0 | 74.11
MAT | Areia média lavada | m³ | 0.506 | 145.3 | 73.52 | 0
MAT | Brita 1 | m³ | 0.721 | 159.65 | 115.11 | 0
MAT | Cimento CP-32 | kg | 463 | 0.79 | 365.77 | 0
EQH | Betoneira elétrica trifásica, 2 hp - 1,5 kW, capacidade 400 L | h prod | 0.306 | 16.05 | 0.81 | 4.1
04.102.000185.SER | Concreto preparado na obra C35 S50, controle "B", brita 1 | m³ |  |  | 580.11 | 78.21 | 658.32
MOD | Servente | h | 6 | 12.35 | 0 | 74.11
MAT | Areia média lavada | m³ | 0.486 | 145.3 | 70.62 | 0
MAT | Brita 1 | m³ | 0.717 | 159.65 | 114.47 | 0
MAT | Cimento CP-32 | kg | 499 | 0.79 | 394.21 | 0
EQH | Betoneira elétrica trifásica, 2 hp - 1,5 kW, capacidade 400 L | h prod | 0.306 | 16.05 | 0.81 | 4.1
04.102.000190.SER | Concreto preparado na obra C40 S50, controle "A" | m³ |  |  | 636.84 | 78.21 | 715.05
MOD | Servente | h | 6 | 12.35 | 0 | 74.11
MAT | Areia média lavada | m³ | 0.739 | 145.3 | 107.38 | 0
MAT | Brita 1 | m³ | 0.209 | 159.65 | 33.37 | 0
MAT | Brita 2 | m³ | 0.627 | 151.12 | 94.75 | 0
MAT | Cimento CP-32 | kg | 507 | 0.79 | 400.53 | 0
EQH | Betoneira elétrica trifásica, 2 hp - 1,5 kW, capacidade 400 L | h prod | 0.306 | 16.05 | 0.81 | 4.1
04.102.000195.SER | Concreto preparado na obra C40 S50, controle "A", brita 1 | m³ |  |  | 656.19 | 78.21 | 734.4
MOD | Servente | h | 6 | 12.35 | 0 | 74.11
MAT | Areia média lavada | m³ | 0.694 | 145.3 | 100.84 | 0
MAT | Brita 1 | m³ | 0.836 | 159.65 | 133.47 | 0
MAT | Cimento CP-32 | kg | 533 | 0.79 | 421.07 | 0
EQH | Betoneira elétrica trifásica, 2 hp - 1,5 kW, capacidade 400 L | h prod | 0.306 | 16.05 | 0.81 | 4.1
04.102.000200.SER | Concreto - aplicação e adensamento com vibrador de imersão com motor elétrico | m³ |  |  | 1.55 | 93.16 | 94.71
MOD | Servente | h | 4.5 | 12.35 | 0 | 55.59
MOD | Pedreiro | h | 1.65 | 17.5 | 0 | 28.87
EQH | Vibrador de imersão elétrico, 2 CV, mangote Ø 45 mm | h prod | 0.65 | 15.78 | 1.55 | 8.71
04.102.000205.SER | Concreto - aplicação e adensamento com vibrador de imersão com motor à gasolina | m³ |  |  | 8.52 | 93.16 | 101.68
MOD | Servente | h | 4.5 | 12.35 | 0 | 55.59
MOD | Pedreiro | h | 1.65 | 17.5 | 0 | 28.87
EQH | Vibrador de imersão gasolina, 5,5 HP, mangote Ø 45 mm | h prod | 0.65 | 26.5 | 8.52 | 8.71
04.102.000210.SER | Concreto - aplicação | m³ |  |  | 0 | 50.95 | 50.95
MOD | Pedreiro | h | 1.5 | 17.5 | 0 | 26.25
MOD | Servente | h | 2 | 12.35 | 0 | 24.7
04.102.000215.SER | Bombeamento de concreto | m³ |  |  | 43.5 | 0 | 43.5
SET | Taxa de bombeamento para concreto | m³ | 1 | 43.5 | 43.5 | 0
04.103 | Contenções
04.103.0 | Composições TCPO
04.103.000005.SER | Contenção de solo com cortina de placa dupla pré-fabricada empuxo de 5,5 t/m², espessura de 15 cm, tipo de perfil i 10", distanciamento entre perfis de 1,5 m com reforço de barra de aço CA-60 Ø 6,30 mm a cada 15 cm | m² |  |  | 193.72 | 24.63 | 218.35
MOD | Pedreiro | h | 0.825 | 17.5 | 0 | 14.44
MOD | Servente | h | 0.825 | 12.35 | 0 | 10.19
MAT | Concreto dosado em central C20 S220 (auto-adensável) | m³ | 0.09 | 420 | 37.8 | 0
MAT | Placa dupla de concreto pré-moldado para cortina de contenção, # 15 cm empuxo 5,5 t/m², para vão de 1,5 m entre perfis | m² | 1 | 139.02 | 139.02 | 0
MAT | Aço CA-50 Ø 6,3 mm em barra, massa nominal 0,245 kg/m | kg | 1.63 | 10.37 | 16.9 | 0
04.103.000010.SER | Contenção de solo com cortina de placa dupla pré-fabricada empuxo de 5,5 t/m², espessura de 15 cm, tipo de perfil i 10", distanciamento entre perfis de 1,8 m com reforço de barra de aço CA-60 Ø 6,30 mm a cada 15 cm | m² |  |  | 200.8 | 24.63 | 225.43
MOD | Pedreiro | h | 0.825 | 17.5 | 0 | 14.44
MOD | Servente | h | 0.825 | 12.35 | 0 | 10.19
MAT | Concreto dosado em central C20 S220 (auto-adensável) | m³ | 0.09 | 420 | 37.8 | 0
MAT | Placa dupla de concreto pré-moldado para cortina de contenção, # 15 cm empuxo 5,5 t/m², para vão de 1,8 m entre perfis | m² | 1 | 146.1 | 146.1 | 0
MAT | Aço CA-50 Ø 6,3 mm em barra, massa nominal 0,245 kg/m | kg | 1.63 | 10.37 | 16.9 | 0
04.103.000015.SER | Contenção de solo com cortina de placa dupla pré-fabricada empuxo de 4,0 t/m², espessura de 15 cm, tipo de perfil i 10", distanciamento entre perfis de 2,0 m com reforço de barra de aço CA-60 Ø 6,30 mm a cada 15 cm | m² |  |  | 200.8 | 24.63 | 225.43
MOD | Servente | h | 0.825 | 12.35 | 0 | 10.19
MOD | Pedreiro | h | 0.825 | 17.5 | 0 | 14.44
MAT | Concreto dosado em central C20 S220 (auto-adensável) | m³ | 0.09 | 420 | 37.8 | 0
MAT | Placa dupla de concreto pré-moldado para cortina de contenção, # 15 cm empuxo 4 t/m², para vão de 2 m entre perfis | m² | 1 | 146.1 | 146.1 | 0
MAT | Aço CA-50 Ø 6,3 mm em barra, massa nominal 0,245 kg/m | kg | 1.63 | 10.37 | 16.9 | 0
04.103.000020.SER | Contenção de solo com cortina de placa dupla pré-fabricada empuxo de 3,3 t/m², espessura de 15 cm, tipo de perfil i 10", distanciamento entre perfis de 2,2 m com reforço de barra de aço CA-60 Ø 6,30 mm a cada 15 cm | m² |  |  | 200.8 | 24.63 | 225.43
MOD | Servente | h | 0.825 | 12.35 | 0 | 10.19
MOD | Pedreiro | h | 0.825 | 17.5 | 0 | 14.44
MAT | Concreto dosado em central C20 S220 (auto-adensável) | m³ | 0.09 | 420 | 37.8 | 0
MAT | Placa dupla de concreto pré-moldado para cortina de contenção, # 15 cm empuxo 3,3 t/m², para vão de 2,2 m entre perfis | m² | 1 | 146.1 | 146.1 | 0
MAT | Aço CA-50 Ø 6,3 mm em barra, massa nominal 0,245 kg/m | kg | 1.63 | 10.37 | 16.9 | 0
04.103.000300.SER | Muro de arrimo com gabião, malha hexagonal 8 x 10 cm, dupla torção, altura 2 m, espessura média 1 m | m |  |  | 1304.52 | 91.51 | 1396.03
MOD | Servente | h | 6.7 | 12.35 | 0 | 82.76
MAT | Pedra de mão - rachão | m³ | 3 | 122.12 | 366.36 | 0
MAT | Gabião tipo caixa tela de aço revestida com galfan Ø 2,7 mm 1 x 1 m | m³ | 2.5 | 344.64 | 861.6 | 0
EQH | Retroescavadeira sobre pneus 75 hp - 56 kW, caçamba dianteira, 0,76 m³, retro, 0,22 m³, profundidade de escavação de 4,3 m | h prod | 0.5 | 170.62 | 76.56 | 8.75
04.103.000305.SER | Muro de arrimo com gabião, malha hexagonal 8 x 10 cm, dupla torção, altura 4 m, espessura média 3 m | m |  |  | 3390.22 | 237.5 | 3627.72
MOD | Servente | h | 17.4 | 12.35 | 0 | 214.93
MAT | Pedra de mão - rachão | m³ | 7.8 | 122.12 | 952.54 | 0
MAT | Gabião tipo caixa tela de aço revestida com galfan Ø 2,7 mm 1 x 1 m | m³ | 6.5 | 344.64 | 2240.16 | 0
EQH | Retroescavadeira sobre pneus 75 hp - 56 kW, caçamba dianteira, 0,76 m³, retro, 0,22 m³, profundidade de escavação de 4,3 m | h prod | 1.29 | 170.62 | 197.52 | 22.57
04.103.000600.SER | Concreto projetado via seca consumo de cimento 350 kg/m³ | m³ |  |  | 3987.44 | 603.2 | 4590.64
MOD | Pedreiro | h | 8 | 17.5 | 0 | 139.98
MOD | Servente | h | 24 | 12.35 | 0 | 296.46
MAT | Areia média lavada | m³ | 0.7 | 145.3 | 101.71 | 0
MAT | Brita graduada | m³ | 0.7 | 112.73 | 78.91 | 0
MAT | Cimento CP-32 | kg | 385 | 0.79 | 304.15 | 0
EQH | Compressor de ar 269 hp - 201 kW, capacidade 21,6 m³/min - 762 pcm | h prod | 8 | 422.33 | 3378.66 | 0
EQH | Betoneira elétrica trifásica, 4 hp - 3 kW, capacidade 600 L | h prod | 2 | 21.51 | 16.24 | 26.79
EQI | Bomba para argamassa, elétrica 5,4 hp - 4 kW, capacidade 0,4 a 2,4 m³/h | h imp | 8 | 30.97 | 107.77 | 139.98
04.103.000800.SER | Gabião colchão # 30 cm, para revestimento de talude | m² |  |  | 247.82 | 11.26 | 259.08
MOD | Servente | h | 0.8 | 12.35 | 0 | 9.88
MAT | Pedra de mão - rachão | m³ | 0.36 | 122.12 | 43.96 | 0
MAT | Gabião tipo colchão em tela de aço revestida com PVC Ø 2 mm # 30 cm | m² | 1 | 191.76 | 191.76 | 0
EQH | Retroescavadeira sobre pneus 75 hp - 56 kW, caçamba dianteira, 0,76 m³, retro, 0,22 m³, profundidade de escavação de 4,3 m | h prod | 0.079 | 170.62 | 12.1 | 1.38
04.103.000810.SER | Gabião tipo caixa, h=0,50m, malha de 8 x 10 cm, galvanizado fio Ø 2,7mm | m³ |  |  | 689.64 | 36.45 | 726.08
MOD | Servente | h | 2.67 | 12.35 | 0 | 32.98
MAT | Pedra de mão - rachão | m³ | 1.2 | 122.12 | 146.54 | 0
MAT | Sarrafo 1" x 4" | m | 1.96 | 11.9 | 23.32 | 0
EQH | Retroescavadeira sobre pneus 92 hp - 69 kW, caçamba dianteira, 0,96 m³, retro, 0,26 m³, profundidade de escavação de 4,3 m | h prod | 0.198 | 194.76 | 35.1 | 3.46
MAT | Gabião tipo caixa, h = 0,5 m, fio de aço galvanizado Ø 2,7 mm em malha de 8 x 10 cm | m³ | 1.1 | 440.61 | 484.67 | 0
04.103.000815.SER | Gabião tipo caixa, h=0,50m, malha de 8 x 10 cm, galvanizado, revestido em PVC, fio Ø 2,4mm | m³ |  |  | 801.12 | 36.45 | 837.57
MOD | Servente | h | 2.67 | 12.35 | 0 | 32.98
MAT | Pedra de mão - rachão | m³ | 1.2 | 122.12 | 146.54 | 0
MAT | Sarrafo 1" x 4" | m | 1.96 | 11.9 | 23.32 | 0
EQH | Retroescavadeira sobre pneus 92 hp - 69 kW, caçamba dianteira, 0,96 m³, retro, 0,26 m³, profundidade de escavação de 4,3 m | h prod | 0.198 | 194.76 | 35.1 | 3.46
MAT | Gabião tipo caixa, h = 0,5 m, fio de aço galvanizado revestido com PVC Ø 2,4 mm em malha de 8 x 10 cm | m³ | 1.1 | 541.96 | 596.16 | 0
04.103.000820.SER | Gabião tipo caixa, h=1,0m, malha de 8 x 10 cm, galvanizado fio Ø 2,7mm | m³ |  |  | 584.07 | 36.45 | 620.52
MOD | Servente | h | 2.67 | 12.35 | 0 | 32.98
MAT | Pedra de mão - rachão | m³ | 1.2 | 122.12 | 146.54 | 0
MAT | Gabião tipo caixa tela de aço revestida com galfan Ø 2,7 mm 1 x 1 m | m³ | 1.1 | 344.64 | 379.1 | 0
MAT | Sarrafo 1" x 4" | m | 1.96 | 11.9 | 23.32 | 0
EQH | Retroescavadeira sobre pneus 92 hp - 69 kW, caçamba dianteira, 0,96 m³, retro, 0,26 m³, profundidade de escavação de 4,3 m | h prod | 0.198 | 194.76 | 35.1 | 3.46
04.103.000825.SER | Gabião tipo caixa, h=1,0m, malha de 8 x 10 cm, galvanizado, revestido em PVC, fio Ø 2,4mm | m³ |  |  | 964.3 | 36.45 | 1000.74
MOD | Servente | h | 2.67 | 12.35 | 0 | 32.98
MAT | Pedra de mão - rachão | m³ | 1.2 | 122.12 | 146.54 | 0
MAT | Sarrafo 1" x 4" | m | 1.96 | 11.9 | 23.32 | 0
EQH | Retroescavadeira sobre pneus 92 hp - 69 kW, caçamba dianteira, 0,96 m³, retro, 0,26 m³, profundidade de escavação de 4,3 m | h prod | 0.198 | 194.76 | 35.1 | 3.46
MAT | Gabião tipo caixa, h = 1 m, fio de aço galvanizado revestido com PVC Ø 2,4 mm em malha de 8 x 10 cm | m³ | 1.1 | 690.3 | 759.33 | 0
04.103.000830.SER | Gabião tipo colchao, h=0,17m, malha de 6 x 8 cm, galvanizado, revestido PVC fio Ø 2,0mm | m² |  |  | 270.7 | 11.26 | 281.97
MOD | Servente | h | 0.8 | 12.35 | 0 | 9.88
MAT | Pedra de mão - rachão | m³ | 0.36 | 122.12 | 43.96 | 0
MAT | Sarrafo 1" x 4" | m | 0.33 | 11.9 | 3.93 | 0
EQH | Retroescavadeira sobre pneus 92 hp - 69 kW, caçamba dianteira, 0,96 m³, retro, 0,26 m³, profundidade de escavação de 4,3 m | h prod | 0.079 | 194.76 | 14 | 1.38
MAT | Gabião tipo colchao, h = 0,17 m, fio de aço galvanizado revestido com PVC Ø 2 mm em malha de 6 x 8 cm | m² | 1 | 208.81 | 208.81 | 0
04.103.000835.SER | Gabião tipo colchao, h=0,23m, malha de 6 x 8 cm, galvanizado, revestido PVC fio Ø 2,0mm | m² |  |  | 349.4 | 11.26 | 360.67
MOD | Servente | h | 0.8 | 12.35 | 0 | 9.88
MAT | Pedra de mão - rachão | m³ | 0.36 | 122.12 | 43.96 | 0
MAT | Sarrafo 1" x 4" | m | 0.45 | 11.9 | 5.36 | 0
EQH | Retroescavadeira sobre pneus 92 hp - 69 kW, caçamba dianteira, 0,96 m³, retro, 0,26 m³, profundidade de escavação de 4,3 m | h prod | 0.079 | 194.76 | 14 | 1.38
MAT | Gabião tipo colchao, h = 0,23 m, fio de aço galvanizado revestido com PVC Ø 2 mm em malha de 6 x 8 cm | m² | 1 | 286.08 | 286.08 | 0
04.103.000840.SER | Gabião tipo colchao, h=0,30m, malha de 6 x 8 cm, galvanizado, revestido PVC fio Ø 2,0mm | m² |  |  | 256.75 | 11.26 | 268.01
MOD | Servente | h | 0.8 | 12.35 | 0 | 9.88
MAT | Pedra de mão - rachão | m³ | 0.36 | 122.12 | 43.96 | 0
MAT | Gabião tipo colchão em tela de aço revestida com PVC Ø 2 mm # 30 cm | m² | 1 | 191.76 | 191.76 | 0
MAT | Sarrafo 1" x 4" | m | 0.59 | 11.9 | 7.02 | 0
EQH | Retroescavadeira sobre pneus 92 hp - 69 kW, caçamba dianteira, 0,96 m³, retro, 0,26 m³, profundidade de escavação de 4,3 m | h prod | 0.079 | 194.76 | 14 | 1.38
04.103.000850.SER | Geotêxtil usado como filtro em substituição à transição granulométrica e como proteção à erosão em canais revestidos com gabiões | m² |  |  | 10.01 | 0.37 | 10.38
MOD | Servente | h | 0.03 | 12.35 | 0 | 0.37
MAT | Geotêxtil não-tecido densidade 300 g/m², largura 2,15 m # 2,3 mm | m² | 1.05 | 9.53 | 10.01 | 0
04.103.000852.SER | Geotêxtil em colchão drenante usado como filtro e distribuidor de carga onde a movimentação do colchão será considerável ao longo do tempo | m² |  |  | 10.48 | 0.25 | 10.73
MOD | Servente | h | 0.02 | 12.35 | 0 | 0.25
MAT | Geotêxtil não-tecido densidade 300 g/m², largura 2,15 m # 2,3 mm | m² | 1.1 | 9.53 | 10.48 | 0
04.103.001000.SER | Mureta guia para parede diafragma | m |  |  | 1376.34 | 380.11 | 1756.45
SER | Armadura de aço CA-50 para estruturas de concreto armado, Ø até 12,5 mm, corte, dobra e montagem | kg | 51.2 | 16.27 | 624.21 | 208.82
SER | Concreto - aplicação e adensamento com vibrador de imersão com motor elétrico | m³ | 0.64 | 94.71 | 0.99 | 59.62
SER | Forma para cortina de concreto ou parede estrutural em compensado plastificado # 12 mm, 3 reaproveitamentos | m² | 4.4 | 138.33 | 499.28 | 109.36
MAT | Concreto dosado em central C20 S50 | m³ | 0.64 | 375 | 240 | 0
SER | Escavação mecanizada de vala em solo de 1ª categoria, profundidade até 4 m | m³ | 1.6 | 8.86 | 11.86 | 2.31
04.103.001010.SER | Gaiola de aço CA 50 para armadura de parede diafragma | kg |  |  | 14.92 | 4.93 | 19.86
MOD | Ajudante de armador | h | 0.14 | 13.39 | 0 | 1.88
MOD | Armador | h | 0.08 | 17.5 | 0 | 1.4
MOD | Soldador | h | 0.0244 | 17.5 | 0 | 0.43
MAT | Espaçador plástico para armadura de peças de concreto com cobrimento 3 cm | un | 0.264 | 0.39 | 0.1 | 0
MAT | Aço CA-50 Ø 12,5 mm em barra, massa nominal 0,963 kg/m | kg | 1.1 | 9.14 | 10.05 | 0
MAT | Arame recozido 18 BWG, Ø 1,25 mm, 0,010 kg/m | kg | 0.03 | 29.57 | 0.89 | 0
EQH | Dobradora para ferro, elétrica, 5 hp - 3,7 kW, capacidade de dobra, CA-25 até Ø 32 mm e CA-50 até Ø 25 mm | h prod | 0.06 | 34.98 | 1.3 | 0.8
EQH | Máquina para solda, elétrica, 118 hp - 88 kW, 400 A | h prod | 0.0244 | 123.45 | 2.59 | 0.43
04.103.001011.SER | Parede diafragma - escavação em solo com SPT até 50 golpes, contenção com lama bentonitica, concreto C30 S50 | m³ |  |  | 1053.84 | 8.84 | 1062.68
MOD | Servente | h | 0.2963 | 12.35 | 0 | 3.66
MAT | Concreto dosado em central C30 S50 | m³ | 1.05 | 427.5 | 448.88 | 0
EQH | Retroescavadeira sobre pneus 101 hp - 75 kW, caçamba dianteira, 0,88 m³, retro, 0,26 m³, profundidade de escavação de 4,7 m | h prod | 0.070175 | 206.46 | 13.26 | 1.23
EQI | Retroescavadeira sobre pneus 101 hp - 75 kW, caçamba dianteira, 0,88 m³, retro, 0,26 m³, profundidade de escavação de 4,7 m | h imp | 0.077973 | 65.62 | 3.75 | 1.36
EQH | Caminhão basculante 10 m³ 282 hp - 210 kW, 6 x 4 | h prod | 0.13639 | 327.38 | 42.26 | 2.39
EQI | Caminhão basculante 10 m³ 282 hp - 210 kW, 6 x 4 | h imp | 0.011763 | 70.2 | 0.62 | 0.21
SET | Escavação de parede diafragma em solo com SPT até 50 golpes, contenção com lama bentonitica - equipamento, lama e mão de obra | m³ | 1 | 545.07 | 545.07 | 0
04.104 | Drenagem
04.104.0 | Composições TCPO
04.104.000005.SER | Dreno com areia grossa | m³ |  |  | 149.59 | 25.01 | 174.6
MOD | Pedreiro | h | 0.3 | 17.5 | 0 | 5.25
MOD | Servente | h | 1.6 | 12.35 | 0 | 19.76
MAT | Areia grossa lavada | m³ | 1 | 149.59 | 149.59 | 0
04.104.000015.SER | Dreno com brita 2 e 3 | m³ |  |  | 148.49 | 39.63 | 188.11
MOD | Servente | h | 2.5 | 12.35 | 0 | 30.88
MOD | Pedreiro | h | 0.5 | 17.5 | 0 | 8.75
MAT | Brita 3 | m³ | 0.5 | 145.85 | 72.93 | 0
MAT | Brita 2 | m³ | 0.5 | 151.12 | 75.56 | 0
04.104.000017.SER | Vala para drenagem de terreno: escavação de valeta, largura 50 cm, profundidade 70 cm, preenchimento até 30 cm com brita 2 e 3, incluindo abertura, enchimento e reaterro | m |  |  | 24.5 | 54.55 | 79.05
MOD | Pedreiro | h | 1 | 17.5 | 0 | 17.5
MOD | Servente | h | 3 | 12.35 | 0 | 37.06
MAT | Brita 3 | m³ | 0.0825 | 145.85 | 12.03 | 0
MAT | Brita 2 | m³ | 0.0825 | 151.12 | 12.47 | 0
04.104.000030.SER | Esgotamento com bomba elétrica de imersão potência 1,2 KW, até 8 m de profundidade | m³ |  |  | 0.13 | 0.48 | 0.61
EQH | Bomba submersível para drenagem de esgoto, elétrica, 2 CV - 1,5 kW, alturas manométricas / vazões, 4 - 12 m / 57 - 12 m³/h | h prod | 0.0357 | 16.96 | 0.13 | 0.48
04.104.000031.SER | Esgotamento com bomba elétrica de imersão potência 2,7 KW, até 8 m de profundidade | m³ |  |  | 0.12 | 0.26 | 0.38
EQH | Bomba submersível para drenagem de esgoto, elétrica, 4 CV - 3 kW, alturas manométricas / vazões, 12 - 22 m / 38 - 6 m³/h | h prod | 0.0194 | 19.36 | 0.12 | 0.26
04.104.000050.SER | Ensecadeira de madeira parede simples | m² |  |  | 562.78 | 59.7 | 622.48
MOD | Carpinteiro | h | 2 | 17.5 | 0 | 34.99
MOD | Servente | h | 2 | 12.35 | 0 | 24.7
MAT | Escora de eucalipto Ø 10 cm | m | 1.5 | 2.29 | 3.44 | 0
MAT | Viga de peroba 6 x 16 cm | m | 6.25 | 88.36 | 552.25 | 0
MAT | Prego com cabeça 18 x 27, 62,1 mm x Ø 3,4 mm | kg | 0.3 | 23.66 | 7.1 | 0
04.104.000051.SER | Ensecadeira de madeira parede dupla | m² |  |  | 1120.3 | 149.25 | 1269.55
MOD | Carpinteiro | h | 5 | 17.5 | 0 | 87.49
MOD | Servente | h | 5 | 12.35 | 0 | 61.76
MAT | Escora de eucalipto Ø 10 cm | m | 2.25 | 2.29 | 5.15 | 0
MAT | Viga de peroba 6 x 16 cm | m | 12.5 | 88.36 | 1104.5 | 0
MAT | Prego com cabeça 18 x 27, 62,1 mm x Ø 3,4 mm | kg | 0.45 | 23.66 | 10.65 | 0
04.107 | Fôrmas
04.107.000010.SER | Forma de madeira para piso de concreto com sarrafos 2,5 x 7,5 cm | m² |  |  | 18.47 | 5.71 | 24.18
MOD | Carpinteiro | h | 0.15 | 17.5 | 0 | 2.62
MOD | Servente | h | 0.25 | 12.35 | 0 | 3.09
MAT | Sarrafo 1" x 3" | m | 1.7 | 8.89 | 15.11 | 0
MAT | Desmoldante de formas de madeira para concreto | l | 0.1 | 10.76 | 1.08 | 0
MAT | Prego com cabeça 17 x 21, 48 mm x Ø 3,0 mm | kg | 0.1 | 22.78 | 2.28 | 0
04.107.000011.SER | Forma de madeira para piso de concreto com sarrafos 2,5 x 7,5 cm, 3 reaproveitamentos | m² |  |  | 9.41 | 6 | 15.41
MOD | Carpinteiro | h | 0.1575 | 17.5 | 0 | 2.76
MOD | Servente | h | 0.2625 | 12.35 | 0 | 3.24
MAT | Sarrafo 1" x 3" | m | 0.681 | 8.89 | 6.05 | 0
MAT | Desmoldante de formas de madeira para concreto | l | 0.1 | 10.76 | 1.08 | 0
MAT | Prego com cabeça 17 x 21, 48 mm x Ø 3,0 mm | kg | 0.1 | 22.78 | 2.28 | 0
04.107.000030.SER | Forma para fundação com tábuas e sarrafos | m² |  |  | 130.64 | 66.74 | 197.38
SER | Forma para fundação com tábuas e sarrafos - fabricação | m² | 1 | 167.5 | 124.77 | 42.73
SER | Forma para fundação com tábuas e sarrafos - montagem | m² | 1 | 22.68 | 5.87 | 16.81
SER | Forma para fundação com tábuas e sarrafos - desmontagem | m² | 1 | 7.21 | 0 | 7.21
04.107.000031.SER | Forma para fundação com tábuas e sarrafos, 3 reaproveitamentos | m² |  |  | 47.46 | 38.26 | 85.71
SER | Forma para fundação com tábuas e sarrafos - fabricação | m² | 0.33333 | 167.5 | 41.59 | 14.24
SER | Forma para fundação com tábuas e sarrafos - montagem | m² | 1 | 22.68 | 5.87 | 16.81
SER | Forma para fundação com tábuas e sarrafos - desmontagem | m² | 1 | 7.21 | 0 | 7.21
04.107.000032.SER | Forma para fundação com tábuas e sarrafos, 5 reaproveitamentos | m² |  |  | 30.82 | 32.56 | 63.38
SER | Forma para fundação com tábuas e sarrafos - fabricação | m² | 0.2 | 167.5 | 24.95 | 8.55
SER | Forma para fundação com tábuas e sarrafos - montagem | m² | 1 | 22.68 | 5.87 | 16.81
SER | Forma para fundação com tábuas e sarrafos - desmontagem | m² | 1 | 7.21 | 0 | 7.21
04.107.000033.SER | Forma para fundação com tábuas e sarrafos, 8 reaproveitamentos | m² |  |  | 21.46 | 29.36 | 50.82
SER | Forma para fundação com tábuas e sarrafos - fabricação | m² | 0.125 | 167.5 | 15.6 | 5.34
SER | Forma para fundação com tábuas e sarrafos - montagem | m² | 1 | 22.68 | 5.87 | 16.81
SER | Forma para fundação com tábuas e sarrafos - desmontagem | m² | 1 | 7.21 | 0 | 7.21
04.107.000034.SER | Forma para fundação com tábuas e sarrafos - fabricação | m² |  |  | 124.77 | 42.73 | 167.5
MOD | Carpinteiro | h | 2.05 | 17.5 | 0 | 35.87
MOD | Ajudante de carpinteiro | h | 0.512 | 13.39 | 0 | 6.86
MAT | Sarrafo 1" x 3" | m | 3.75 | 8.89 | 33.34 | 0
MAT | Tábua de 3a 30 cm | m² | 1.3 | 67.18 | 87.33 | 0
MAT | Prego com cabeça 17 x 21, 48 mm x Ø 3,0 mm | kg | 0.18 | 22.78 | 4.1 | 0
04.107.000035.SER | Forma para fundação com tábuas e sarrafos - montagem | m² |  |  | 5.87 | 16.81 | 22.68
MOD | Carpinteiro | h | 0.806 | 17.5 | 0 | 14.1
MOD | Ajudante de carpinteiro | h | 0.202 | 13.39 | 0 | 2.71
MAT | Aço CA-50 Ø 10,0 mm em barra, massa nominal 0,617 kg/m | kg | 0.11 | 8.08 | 0.89 | 0
MAT | Desmoldante de formas de madeira para concreto | l | 0.1 | 10.76 | 1.08 | 0
MAT | Prego com cabeça dupla 17 x 27, 62,1 mm x Ø 3,0 mm | kg | 0.1 | 39.02 | 3.9 | 0
04.107.000036.SER | Forma para fundação com tábuas e sarrafos - desmontagem | m² |  |  | 0 | 7.21 | 7.21
MOD | Carpinteiro | h | 0.346 | 17.5 | 0 | 6.05
MOD | Ajudante de carpinteiro | h | 0.086 | 13.39 | 0 | 1.15
04.107.000050.SER | Forma para cortina de concreto ou parede estrutural em compensado plastificado # 12 mm | m² |  |  | 325.55 | 43.34 | 368.89
SER | Forma para cortina de concreto ou parede estrutural em compensado plastificado # 12 mm - fabricação | m² | 1 | 345.85 | 318.11 | 27.73
SER | Forma para cortina de concreto ou parede estrutural em compensado plastificado # 12 mm - montagem | m² | 1 | 18.36 | 7.43 | 10.92
SER | Forma para cortina de concreto ou parede estrutural em compensado plastificado # 12 mm - desmontagem | m² | 1 | 4.69 | 0 | 4.69
04.107.000051.SER | Forma para cortina de concreto ou parede estrutural em compensado plastificado # 12 mm, 3 reaproveitamentos | m² |  |  | 113.47 | 24.85 | 138.33
SER | Forma para cortina de concreto ou parede estrutural em compensado plastificado # 12 mm - fabricação | m² | 0.33333 | 345.85 | 106.04 | 9.24
SER | Forma para cortina de concreto ou parede estrutural em compensado plastificado # 12 mm - montagem | m² | 1 | 18.36 | 7.43 | 10.92
SER | Forma para cortina de concreto ou parede estrutural em compensado plastificado # 12 mm - desmontagem | m² | 1 | 4.69 | 0 | 4.69
04.107.000052.SER | Forma para cortina de concreto ou parede estrutural em compensado plastificado # 12 mm - fabricação | m² |  |  | 318.11 | 27.73 | 345.85
MOD | Carpinteiro | h | 1.33 | 17.5 | 0 | 23.27
MOD | Ajudante de carpinteiro | h | 0.333 | 13.39 | 0 | 4.46
MAT | Pontalete de cedro 7,5 x 7,5 cm | m | 4.95 | 36.49 | 180.63 | 0
MAT | Chapa de madeira compensada plastificada 1,10 x 2,20 m # 12 mm | m² | 1.2 | 57.34 | 68.81 | 0
MAT | Sarrafo 1" x 3" | m | 7.2131 | 8.89 | 64.12 | 0
MAT | Prego com cabeça 17 x 21, 48 mm x Ø 3,0 mm | kg | 0.2 | 22.78 | 4.56 | 0
04.107.000053.SER | Forma para cortina de concreto ou parede estrutural em compensado plastificado # 12 mm - montagem | m² |  |  | 7.43 | 10.92 | 18.36
MOD | Carpinteiro | h | 0.524 | 17.5 | 0 | 9.17
MOD | Ajudante de carpinteiro | h | 0.131 | 13.39 | 0 | 1.75
MAT | Desmoldante de formas de madeira para concreto | l | 0.02 | 10.76 | 0.22 | 0
MAT | Prego com cabeça dupla 17 x 27, 62,1 mm x Ø 3,0 mm | kg | 0.185 | 39.02 | 7.22 | 0
04.107.000054.SER | Forma para cortina de concreto ou parede estrutural em compensado plastificado # 12 mm - desmontagem | m² |  |  | 0 | 4.69 | 4.69
MOD | Carpinteiro | h | 0.225 | 17.5 | 0 | 3.94
MOD | Ajudante de carpinteiro | h | 0.056 | 13.39 | 0 | 0.75
04.107.000070.SER | Forma para galeria de concreto e muro de arrimo moldados no local em compensado plastificado # 12 mm , travamento com barras de aço CA 50 Ø 6,3 mm e tensores | m² |  |  | 437.42 | 45.74 | 483.16
SER | Forma para galeria de concreto e muro de arrimo moldados no local em compensado plastificado # 12 mm, travamento com barras de aço CA 50 Ø 6,3 mm e tensores - fabricação | m² | 1 | 345.85 | 318.11 | 27.73
SER | Forma para cortina de concreto ou parede estrutural em compensado plastificado # 12 mm , travamento com tirantes aço CA-50 Ø 6,3 mm e tensores - montagem | m² | 1 | 132.35 | 119.31 | 13.04
SER | Forma para cortina de concreto ou parede estrutural em compensado plastificado # 12 mm , travamento com tirantes aço CA 50 Ø 6,3 mm e tensores - desmontagem | m² | 1 | 4.97 | 0 | 4.97
04.107.000071.SER | Forma para galeria de concreto e muro de arrimo moldados no local em compensado plastificado # 12 mm , travamento com barras de aço CA 50 Ø 6,3 mm e tensores, 3 reaproveitamentos | m² |  |  | 225.34 | 27.25 | 252.6
SER | Forma para galeria de concreto e muro de arrimo moldados no local em compensado plastificado # 12 mm, travamento com barras de aço CA 50 Ø 6,3 mm e tensores - fabricação | m² | 0.33333 | 345.85 | 106.04 | 9.24
SER | Forma para cortina de concreto ou parede estrutural em compensado plastificado # 12 mm , travamento com tirantes aço CA-50 Ø 6,3 mm e tensores - montagem | m² | 1 | 132.35 | 119.31 | 13.04
SER | Forma para cortina de concreto ou parede estrutural em compensado plastificado # 12 mm , travamento com tirantes aço CA 50 Ø 6,3 mm e tensores - desmontagem | m² | 1 | 4.97 | 0 | 4.97
04.107.000072.SER | Forma para galeria de concreto e muro de arrimo moldados no local em compensado plastificado # 12 mm, travamento com barras de aço CA 50 Ø 6,3 mm e tensores - fabricação | m² |  |  | 318.11 | 27.73 | 345.85
MOD | Carpinteiro | h | 1.33 | 17.5 | 0 | 23.27
MOD | Ajudante de carpinteiro | h | 0.333 | 13.39 | 0 | 4.46
MAT | Pontalete de cedro 7,5 x 7,5 cm | m | 4.95 | 36.49 | 180.63 | 0
MAT | Chapa de madeira compensada plastificada 1,10 x 2,20 m # 12 mm | m² | 1.2 | 57.34 | 68.81 | 0
MAT | Sarrafo 1" x 3" | m | 7.2131 | 8.89 | 64.12 | 0
MAT | Prego com cabeça 17 x 21, 48 mm x Ø 3,0 mm | kg | 0.2 | 22.78 | 4.56 | 0
04.107.000073.SER | Forma para cortina de concreto ou parede estrutural em compensado plastificado # 12 mm , travamento com tirantes aço CA-50 Ø 6,3 mm e tensores - montagem | m² |  |  | 119.31 | 13.04 | 132.35
MOD | Carpinteiro | h | 0.56592 | 17.5 | 0 | 9.9
MOD | Armador | h | 0.0711 | 17.5 | 0 | 1.24
MOD | Ajudante de carpinteiro | h | 0.14148 | 13.39 | 0 | 1.89
MAT | Cone plástico para vedação de tubo Ø 1/2" protetor de barras de ancoragem em formas para concreto | un | 10.75 | 0.46 | 4.95 | 0
MAT | Tensor para fixação de tirantes em formas para concreto - 80 utilizações | un | 5.37 | 17.78 | 95.48 | 0
MAT | Aço CA-50 Ø 6,3 mm em barra, massa nominal 0,245 kg/m | kg | 0.79 | 10.37 | 8.19 | 0
MAT | Aço CA-60 Ø 5,00 mm em barra, massa nominal 0,154 kg/m | kg | 0.537 | 12.24 | 6.57 | 0
MAT | Desmoldante de formas de madeira para concreto | l | 0.02 | 10.76 | 0.22 | 0
MAT | Prego com cabeça dupla 17 x 27, 62,1 mm x Ø 3,0 mm | kg | 0.1 | 39.02 | 3.9 | 0
04.107.000074.SER | Forma para cortina de concreto ou parede estrutural em compensado plastificado # 12 mm , travamento com tirantes aço CA 50 Ø 6,3 mm e tensores - desmontagem | m² |  |  | 0 | 4.97 | 4.97
MOD | Carpinteiro | h | 0.2385 | 17.5 | 0 | 4.17
MOD | Ajudante de carpinteiro | h | 0.05936 | 13.39 | 0 | 0.8
04.107.000090.SER | Forma para cortina de concreto em compensado plastificado # 18 mm | m² |  |  | 379.31 | 44.29 | 423.6
SER | Forma para cortina de concreto em compensado plastificado # 18 mm - fabricação | m² | 1 | 400.55 | 371.87 | 28.68
SER | Forma para cortina de concreto em compensado plastificado # 18 mm - montagem | m² | 1 | 18.36 | 7.43 | 10.92
SER | Forma para cortina de concreto em compensado plastificado # 18 mm - desmontagem | m² | 1 | 4.69 | 0 | 4.69
04.107.000091.SER | Forma para cortina de concreto em compensado plastificado # 18 mm, 3 reaproveitamentos | m² |  |  | 131.39 | 25.17 | 156.56
SER | Forma para cortina de concreto em compensado plastificado # 18 mm - fabricação | m² | 0.33333 | 400.55 | 123.96 | 9.56
SER | Forma para cortina de concreto em compensado plastificado # 18 mm - montagem | m² | 1 | 18.36 | 7.43 | 10.92
SER | Forma para cortina de concreto em compensado plastificado # 18 mm - desmontagem | m² | 1 | 4.69 | 0 | 4.69
04.107.000092.SER | Forma para cortina de concreto em compensado plastificado # 18 mm, 6 reaproveitamentos | m² |  |  | 69.41 | 20.39 | 89.8
SER | Forma para cortina de concreto em compensado plastificado # 18 mm - fabricação | m² | 0.16667 | 400.55 | 61.98 | 4.78
SER | Forma para cortina de concreto em compensado plastificado # 18 mm - montagem | m² | 1 | 18.36 | 7.43 | 10.92
SER | Forma para cortina de concreto em compensado plastificado # 18 mm - desmontagem | m² | 1 | 4.69 | 0 | 4.69
04.107.000093.SER | Forma para cortina de concreto em compensado plastificado # 18 mm - fabricação | m² |  |  | 371.87 | 28.68 | 400.55
MOD | Carpinteiro | h | 1.3765 | 17.5 | 0 | 24.09
MOD | Ajudante de carpinteiro | h | 0.34299 | 13.39 | 0 | 4.59
MAT | Pontalete de cedro 7,5 x 7,5 cm | m | 4.95 | 36.49 | 180.63 | 0
MAT | Chapa de madeira compensada plastificada 1,10 x 2,20 m # 18 mm | m² | 1.2 | 102.14 | 122.57 | 0
MAT | Sarrafo 1" x 3" | m | 7.2131 | 8.89 | 64.12 | 0
MAT | Prego com cabeça 17 x 21, 48 mm x Ø 3,0 mm | kg | 0.2 | 22.78 | 4.56 | 0
04.107.000094.SER | Forma para cortina de concreto em compensado plastificado # 18 mm - montagem | m² |  |  | 7.43 | 10.92 | 18.36
MOD | Carpinteiro | h | 0.524 | 17.5 | 0 | 9.17
MOD | Ajudante de carpinteiro | h | 0.131 | 13.39 | 0 | 1.75
MAT | Desmoldante de formas de madeira para concreto | l | 0.02 | 10.76 | 0.22 | 0
MAT | Prego com cabeça dupla 17 x 27, 62,1 mm x Ø 3,0 mm | kg | 0.185 | 39.02 | 7.22 | 0
04.107.000095.SER | Forma para cortina de concreto em compensado plastificado # 18 mm - desmontagem | m² |  |  | 0 | 4.69 | 4.69
MOD | Carpinteiro | h | 0.225 | 17.5 | 0 | 3.94
MOD | Ajudante de carpinteiro | h | 0.056 | 13.39 | 0 | 0.75
04.107.000110.SER | Forma para cortina de concreto em compensado plastificado # 18 mm, travamento com tirantes aço CA 50 Ø 6,3 mm e tensores | m² |  |  | 485.61 | 48.54 | 534.14
SER | Forma para cortina de concreto em compensado plastificado # 18 mm, travamento com tirantes aço CA 50 Ø 6,3 mm e tensores - fabricação | m² | 1 | 401.36 | 371.87 | 29.48
SER | Forma para cortina de concreto em compensado plastificado # 18 mm, travamento com tirantes aço CA 50 Ø 6,3 mm e tensores - montagem | m² | 1 | 127.52 | 113.73 | 13.79
SER | Forma para cortina de concreto em compensado plastificado # 18 mm, travamento com tirantes aço CA 50 Ø 6,3 mm e tensores - desmontagem | m² | 1 | 5.27 | 0 | 5.27
04.107.000111.SER | Forma para cortina de concreto em compensado plastificado # 18 mm, travamento com tirantes aço CA 50 Ø 6,3 mm e tensores, 3 reaproveitamentos | m² |  |  | 237.69 | 28.88 | 266.57
SER | Forma para cortina de concreto em compensado plastificado # 18 mm, travamento com tirantes aço CA 50 Ø 6,3 mm e tensores - fabricação | m² | 0.33333 | 401.36 | 123.96 | 9.83
SER | Forma para cortina de concreto em compensado plastificado # 18 mm, travamento com tirantes aço CA 50 Ø 6,3 mm e tensores - montagem | m² | 1 | 127.52 | 113.73 | 13.79
SER | Forma para cortina de concreto em compensado plastificado # 18 mm, travamento com tirantes aço CA 50 Ø 6,3 mm e tensores - desmontagem | m² | 1 | 5.27 | 0 | 5.27
04.107.000112.SER | Forma para cortina de concreto em compensado plastificado # 18 mm, travamento com tirantes aço CA 50 Ø 6,3 mm e tensores - fabricação | m² |  |  | 371.87 | 29.48 | 401.36
MOD | Carpinteiro | h | 1.4098 | 17.5 | 0 | 24.67
MOD | Ajudante de carpinteiro | h | 0.35964 | 13.39 | 0 | 4.82
MAT | Chapa de madeira compensada plastificada 1,10 x 2,20 m # 18 mm | m² | 1.2 | 102.14 | 122.57 | 0
MAT | Pontalete de cedro 7,5 x 7,5 cm | m | 4.95 | 36.49 | 180.63 | 0
MAT | Sarrafo 1" x 3" | m | 7.2131 | 8.89 | 64.12 | 0
MAT | Prego com cabeça 17 x 21, 48 mm x Ø 3,0 mm | kg | 0.2 | 22.78 | 4.56 | 0
04.107.000113.SER | Forma para cortina de concreto em compensado plastificado # 18 mm, travamento com tirantes aço CA 50 Ø 6,3 mm e tensores - montagem | m² |  |  | 113.73 | 13.79 | 127.52
MOD | Armador | h | 0.0711 | 17.5 | 0 | 1.24
MOD | Carpinteiro | h | 0.59988 | 17.5 | 0 | 10.5
MOD | Ajudante de carpinteiro | h | 0.1528 | 13.39 | 0 | 2.05
MAT | Tubo de polietileno Ø 1/2" para proteção de tirantes em formas para concreto | m | 0.537 | 1.86 | 1 | 0
MAT | Cone plástico para vedação de tubo Ø 1/2" protetor de barras de ancoragem em formas para concreto | un | 10.75 | 0.46 | 4.95 | 0
MAT | Tensor para fixação de tirantes em formas para concreto - 80 utilizações | un | 5.37 | 17.78 | 95.48 | 0
MAT | Aço CA-50 Ø 6,3 mm em barra, massa nominal 0,245 kg/m | kg | 0.79 | 10.37 | 8.19 | 0
MAT | Desmoldante de formas de madeira para concreto | l | 0.02 | 10.76 | 0.22 | 0
MAT | Prego com cabeça dupla 17 x 27, 62,1 mm x Ø 3,0 mm | kg | 0.1 | 39.02 | 3.9 | 0
04.107.000114.SER | Forma para cortina de concreto em compensado plastificado # 18 mm, travamento com tirantes aço CA 50 Ø 6,3 mm e tensores - desmontagem | m² |  |  | 0 | 5.27 | 5.27
MOD | Carpinteiro | h | 0.25281 | 17.5 | 0 | 4.42
MOD | Ajudante de carpinteiro | h | 0.062922 | 13.39 | 0 | 0.84
04.108 | Fundações profundas
04.108.000010.SER | Estaca de madeira Ø 21 cm e carga nominal de 6 a 8 tf para terreno de condições favoráveis | m |  |  | 112.88 | 18.95 | 131.83
MOD | Servente | h | 0.6 | 12.35 | 0 | 7.41
MAT | Estaca de madeira tratada eucalipto Ø 21 cm | m | 1.01 | 103.09 | 104.12 | 0
EQH | Bate-estacas, martelo 0,8 t potência 13 hp - 9,7 kW | h prod | 0.2 | 101.49 | 8.76 | 11.54
04.108.000011.SER | Estaca de madeira Ø 25 cm e carga nominal de 8 a 10 tf para terreno de condições favoráveis | m |  |  | 148 | 18.95 | 166.95
MOD | Servente | h | 0.6 | 12.35 | 0 | 7.41
MAT | Estaca de madeira tratada eucalipto Ø 25 cm | m | 1.01 | 137.86 | 139.24 | 0
EQH | Bate-estacas, martelo 0,8 t potência 13 hp - 9,7 kW | h prod | 0.2 | 101.49 | 8.76 | 11.54
04.108.000012.SER | Estaca de madeira Ø 21 cm e carga nominal de 6 a 8 tf para terreno de condições pouco favoráveis | m |  |  | 121.65 | 30.48 | 152.13
MOD | Servente | h | 0.6 | 12.35 | 0 | 7.41
MAT | Estaca de madeira tratada eucalipto Ø 21 cm | m | 1.01 | 103.09 | 104.12 | 0
EQH | Bate-estacas, martelo 0,8 t potência 13 hp - 9,7 kW | h prod | 0.4 | 101.49 | 17.53 | 23.07
04.108.000013.SER | Estaca de madeira Ø 25 cm e carga nominal de 8 a 10 tf para terreno de condições pouco favoráveis | m |  |  | 156.77 | 30.48 | 187.25
MOD | Servente | h | 0.6 | 12.35 | 0 | 7.41
MAT | Estaca de madeira tratada eucalipto Ø 25 cm | m | 1.01 | 137.86 | 139.24 | 0
EQH | Bate-estacas, martelo 0,8 t potência 13 hp - 9,7 kW | h prod | 0.4 | 101.49 | 17.53 | 23.07
04.108.000020.SER | Estaca pré-moldada de concreto protendido cravada seção 17 x 17 cm carga admissível até 40 tf | m |  |  | 284.42 | 5.36 | 289.78
MOD | Ajudante | h | 0.4 | 13.39 | 0 | 5.36
SET | Estaca pré-moldada concreto protendido seção quadrada 17 x 17 cm, carga 40 t, cravada | m | 1.08 | 263.35 | 284.42 | 0
04.108.000021.SER | Estaca pré-moldada de concreto protendido cravada seção 23,5 x 23,5 cm carga admissível até 82 tf | m |  |  | 387.84 | 5.36 | 393.2
MOD | Ajudante | h | 0.4 | 13.39 | 0 | 5.36
SET | Estaca pré-moldada concreto protendido seção quadrada 23,5 x 23,5 cm, carga 82 t, cravada | m | 1.08 | 359.11 | 387.84 | 0
04.108.000022.SER | Estaca pré-moldada de concreto protendido cravada seção 26,5 x 26,5 cm carga admissível até 106 tf | m |  |  | 448.17 | 5.36 | 453.52
MOD | Ajudante | h | 0.4 | 13.39 | 0 | 5.36
SET | Estaca pré-moldada concreto protendido seção quadrada 26,5 x 26,5 cm, carga 106 t, cravada | m | 1.08 | 414.97 | 448.17 | 0
04.108.000023.SER | Estaca pré-moldada de concreto protendido maciça cravada Ø 15 cm carga admissível 18 tf | m |  |  | 246.19 | 5.36 | 251.54
MOD | Ajudante | h | 0.4 | 13.39 | 0 | 5.36
SET | Estaca pré-moldada concreto protendido seção circular maciça Ø 15 cm, carga 18 t, cravada | m | 1.08 | 227.95 | 246.19 | 0
04.108.000024.SER | Estaca pré-moldada de concreto protendido maciça cravada Ø 17 cm carga admissível 25 tf | m |  |  | 264.75 | 5.36 | 270.11
MOD | Ajudante | h | 0.4 | 13.39 | 0 | 5.36
SET | Estaca pré-moldada concreto protendido seção circular maciça Ø 17 cm, carga 25 t, cravada | m | 1.08 | 245.14 | 264.75 | 0
04.108.000025.SER | Estaca pré-moldada de concreto protendido maciça cravada Ø 20 cm carga admissível 36 tf | m |  |  | 297.98 | 5.36 | 303.34
MOD | Ajudante | h | 0.4 | 13.39 | 0 | 5.36
SET | Estaca pré-moldada concreto protendido seção circular maciça Ø 20 cm, carga 36 t, cravada | m | 1.08 | 275.91 | 297.98 | 0
04.108.000026.SER | Estaca pré-moldada de concreto protendido cravada Ø 23 cm carga admissível 50 tf | m |  |  | 366.76 | 5.36 | 372.11
MOD | Ajudante | h | 0.4 | 13.39 | 0 | 5.36
SET | Estaca pré-moldada concreto protendido seção circular maciça Ø 23 cm, carga 50 t, cravada | m | 1.08 | 339.59 | 366.76 | 0
04.108.000027.SER | Estaca pré-moldada de concreto protendido vazada cravada Ø 33 cm carga admissível 75 tf | m |  |  | 616.6 | 5.36 | 621.96
MOD | Ajudante | h | 0.4 | 13.39 | 0 | 5.36
SET | Estaca pré-moldada concreto protendido seção circular vazada Ø 33 cm, carga 75 t, cravada | m | 1.08 | 570.93 | 616.6 | 0
04.108.000028.SER | Estaca pré-moldada de concreto armado octogonal vazada cravada Ø 36 cm carga até 138 tf | m |  |  | 767.07 | 5.36 | 772.43
MOD | Ajudante | h | 0.4 | 13.39 | 0 | 5.36
SET | Estaca pré-moldada concreto armado seção octogonal vazada Ø 36 cm, carga 138 t, cravada | m | 1.08 | 710.25 | 767.07 | 0
04.108.000029.SER | Estaca pré-moldada de concreto armado octogonal vazada cravada Ø 42 cm carga até 158 tf | m |  |  | 836.02 | 5.36 | 841.37
MOD | Ajudante | h | 0.4 | 13.39 | 0 | 5.36
SET | Estaca pré-moldada concreto armado seção octogonal vazada Ø 42 cm, carga 158 t, cravada | m | 1.08 | 774.09 | 836.02 | 0
04.108.000040.SER | Estaca Franki moldada no local Ø 35 cm carga admissível 55 tf | m |  |  | 367.58 | 21.82 | 389.4
MOD | Armador | h | 0.62 | 17.5 | 0 | 10.85
MOD | Servente | h | 0.216 | 12.35 | 0 | 2.67
MOD | Ajudante de armador | h | 0.62 | 13.39 | 0 | 8.3
SET | Estaca Franki Ø 35 cm, carga 55 t, mão de obra e equipamento | m | 1 | 193.37 | 193.37 | 0
MAT | Areia média lavada | m³ | 0.07 | 145.3 | 10.17 | 0
MAT | Brita 2 | m³ | 0.14 | 151.12 | 21.16 | 0
MAT | Cimento CP-32 | kg | 35 | 0.79 | 27.65 | 0
MAT | Aço CA-25 Ø 6,3 mm em barra, massa nominal 0,245 kg/m | kg | 1 | 14.15 | 14.15 | 0
MAT | Arame recozido 18 BWG, Ø 1,25 mm, 0,010 kg/m | kg | 0.1 | 29.57 | 2.96 | 0
MAT | Aço CA-25 Ø 16,0 mm em barra, massa nominal 1,578 kg/m | kg | 6.8 | 14.43 | 98.12 | 0
04.108.000041.SER | Estaca Franki moldada no local Ø 40 cm carga admissível 75 tf | m |  |  | 406.1 | 22.13 | 428.23
MOD | Armador | h | 0.63 | 17.5 | 0 | 11.02
MOD | Servente | h | 0.216 | 12.35 | 0 | 2.67
MOD | Ajudante de armador | h | 0.63 | 13.39 | 0 | 8.44
SET | Estaca Franki Ø 40 cm, carga 75 t, mão de obra e equipamento | m | 1 | 209.08 | 209.08 | 0
MAT | Areia média lavada | m³ | 0.09 | 145.3 | 13.08 | 0
MAT | Brita 2 | m³ | 0.18 | 151.12 | 27.2 | 0
MAT | Cimento CP-32 | kg | 50 | 0.79 | 39.5 | 0
MAT | Aço CA-25 Ø 6,3 mm em barra, massa nominal 0,245 kg/m | kg | 1.1 | 14.15 | 15.57 | 0
MAT | Arame recozido 18 BWG, Ø 1,25 mm, 0,010 kg/m | kg | 0.12 | 29.57 | 3.55 | 0
MAT | Aço CA-25 Ø 16,0 mm em barra, massa nominal 1,578 kg/m | kg | 6.8 | 14.43 | 98.12 | 0
04.108.000042.SER | Estaca Franki moldada no local Ø 45 cm carga admissível 95 tf | m |  |  | 521.03 | 33.66 | 554.69
MOD | Armador | h | 0.96 | 17.5 | 0 | 16.8
MOD | Servente | h | 0.324 | 12.35 | 0 | 4
MOD | Ajudante de armador | h | 0.96 | 13.39 | 0 | 12.86
SET | Estaca Franki Ø 45 cm, carga 95 t, mão de obra e equipamento | m | 1 | 238.5 | 238.5 | 0
MAT | Areia média lavada | m³ | 0.12 | 145.3 | 17.44 | 0
MAT | Brita 2 | m³ | 0.25 | 151.12 | 37.78 | 0
MAT | Cimento CP-32 | kg | 62.5 | 0.79 | 49.38 | 0
MAT | Aço CA-25 Ø 6,3 mm em barra, massa nominal 0,245 kg/m | kg | 1.8 | 14.15 | 25.47 | 0
MAT | Arame recozido 18 BWG, Ø 1,25 mm, 0,010 kg/m | kg | 0.13 | 29.57 | 3.84 | 0
MAT | Aço CA-25 Ø 16,0 mm em barra, massa nominal 1,578 kg/m | kg | 10.3 | 14.43 | 148.63 | 0
04.108.000043.SER | Estaca Franki moldada no local Ø 52 cm carga admissível 130 tf | m |  |  | 535.56 | 34.36 | 569.92
MOD | Armador | h | 0.98 | 17.5 | 0 | 17.15
MOD | Servente | h | 0.331 | 12.35 | 0 | 4.09
MOD | Ajudante de armador | h | 0.98 | 13.39 | 0 | 13.13
SET | Estaca Franki Ø 52 cm, carga 130 t, mão de obra e equipamento | m | 1 | 264.16 | 264.16 | 0
MAT | Areia média lavada | m³ | 0.14 | 145.3 | 20.34 | 0
MAT | Brita 2 | m³ | 0.3 | 151.12 | 45.34 | 0
MAT | Cimento CP-32 | kg | 75 | 0.79 | 59.25 | 0
MAT | Aço CA-25 Ø 6,3 mm em barra, massa nominal 0,245 kg/m | kg | 2 | 14.15 | 28.3 | 0
MAT | Aço CA-25 Ø 20,0 mm em barra, massa nominal 2,466 kg/m | kg | 10.3 | 11.1 | 114.33 | 0
MAT | Arame recozido 18 BWG, Ø 1,25 mm, 0,010 kg/m | kg | 0.13 | 29.57 | 3.84 | 0
04.108.000044.SER | Estaca Franki moldada no local Ø 60 cm carga admissível 170 tf | m |  |  | 658.84 | 45.22 | 704.06
MOD | Armador | h | 1.29 | 17.5 | 0 | 22.57
MOD | Servente | h | 0.435 | 12.35 | 0 | 5.37
MOD | Ajudante de armador | h | 1.29 | 13.39 | 0 | 17.28
SET | Estaca Franki Ø 60 cm, carga 170 t, mão de obra e equipamento | m | 1 | 300.49 | 300.49 | 0
MAT | Areia média lavada | m³ | 0.18 | 145.3 | 26.15 | 0
MAT | Brita 2 | m³ | 0.4 | 151.12 | 60.45 | 0
MAT | Cimento CP-32 | kg | 100 | 0.79 | 79 | 0
MAT | Aço CA-25 Ø 6,3 mm em barra, massa nominal 0,245 kg/m | kg | 2.3 | 14.15 | 32.55 | 0
MAT | Aço CA-25 Ø 20,0 mm em barra, massa nominal 2,466 kg/m | kg | 13.9 | 11.1 | 154.29 | 0
MAT | Arame recozido 18 BWG, Ø 1,25 mm, 0,010 kg/m | kg | 0.2 | 29.57 | 5.91 | 0
04.108.000045.SER | Custo de mobilização ou desmobilização, equipamento estaca Franki, movimentação da equipe e dos equipamentos dentro das regiões metropolitanas (serviço terceirizado) | un |  |  | 27891.93 | 0 | 27891.93
SET | Custo de mobilização ou desmobilização, equipamento estaca Franki, movimentação da equipe e dos equipamentos dentro das regiões metropolitanas (serviço terceirizado) | un | 1 | 27891.93 | 27891.93 | 0
04.108.000060.SER | Estaca Strauss moldada no local concreto C20 S50 Ø 25 cm carga admissível 20 tf | m |  |  | 68.71 | 0 | 68.71
SET | Estaca Strauss Ø 25 cm, carga 20 t, mão de obra e equipamento | m | 1 | 40.47 | 40.47 | 0
MAT | Areia média lavada | m³ | 0.0309 | 145.3 | 4.49 | 0
MAT | Brita 1 | m³ | 0.037 | 159.65 | 5.91 | 0
MAT | Cimento CP-32 | kg | 17.88 | 0.79 | 14.13 | 0
MAT | Aço CA-50 Ø 10,0 mm em barra, massa nominal 0,617 kg/m | kg | 0.46 | 8.08 | 3.72 | 0
04.108.000061.SER | Estaca tipo Strauss moldada no local concreto C20 S50 Ø 32 cm carga admissível 30 tf | m |  |  | 91.32 | 0 | 91.32
SET | Estaca Strauss Ø 32 cm, carga 30 t, mão de obra e equipamento | m | 1 | 47.19 | 47.19 | 0
MAT | Areia média lavada | m³ | 0.0507 | 145.3 | 7.37 | 0
MAT | Brita 1 | m³ | 0.06 | 159.65 | 9.58 | 0
MAT | Cimento CP-32 | kg | 29.3 | 0.79 | 23.15 | 0
MAT | Aço CA-50 Ø 10,0 mm em barra, massa nominal 0,617 kg/m | kg | 0.5 | 8.08 | 4.04 | 0
04.108.000062.SER | Estaca Strauss moldada no local concreto C20 S50 Ø 38 cm carga admissível 40 tf | m |  |  | 124.13 | 0 | 124.13
SET | Estaca Strauss Ø 38 cm, carga 40 t, mão de obra e equipamento | m | 1 | 60.39 | 60.39 | 0
MAT | Areia média lavada | m³ | 0.0714 | 145.3 | 10.37 | 0
MAT | Brita 1 | m³ | 0.084 | 159.65 | 13.41 | 0
MAT | Cimento CP-32 | kg | 41.32 | 0.79 | 32.64 | 0
MAT | Aço CA-50 Ø 12,5 mm em barra, massa nominal 0,963 kg/m | kg | 0.8 | 9.14 | 7.31 | 0
04.108.000063.SER | Estaca Strauss moldada no local concreto C20 S50 Ø 45 cm carga admissível 60 tf | m |  |  | 177.2 | 0 | 177.2
SET | Estaca Strauss Ø 45 cm, carga 60 t, mão de obra e equipamento | m | 1 | 90.71 | 90.71 | 0
MAT | Areia média lavada | m³ | 0.1002 | 145.3 | 14.56 | 0
MAT | Brita 1 | m³ | 0.118 | 159.65 | 18.84 | 0
MAT | Cimento CP-32 | kg | 57.95 | 0.79 | 45.78 | 0
MAT | Aço CA-50 Ø 12,5 mm em barra, massa nominal 0,963 kg/m | kg | 0.8 | 9.14 | 7.31 | 0
04.108.000064.SER | Custo de mobilização ou desmobilização, equipamento estaca Strauss, movimentação da equipe e dos equipamentos dentro das regiões metropolitanas (serviço terceirizado) | un |  |  | 2109.47 | 0 | 2109.47
SET | Custo de mobilização ou desmobilização, equipamento estaca Strauss, movimentação da equipe e dos equipamentos dentro das regiões metropolitanas (serviço terceirizado) | un | 1 | 2109.47 | 2109.47 | 0
04.108.000070.SER | Escavação manual para tubulão a ceú aberto | m³ |  |  | 0 | 298.5 | 298.5
MOD | Poceiro | h | 10 | 17.5 | 0 | 174.97
MOD | Servente | h | 10 | 12.35 | 0 | 123.52
04.108.000071.SER | Tubulão a céu aberto - empregando concreto C15 S50 | m³ |  |  | 484.24 | 187.32 | 671.57
MOD | Servente | h | 6 | 12.35 | 0 | 74.11
MOD | Pedreiro | h | 2 | 17.5 | 0 | 34.99
SER | Concreto preparado na obra C15 S50, controle "B" | m³ | 1 | 562.46 | 484.24 | 78.21
04.108.000072.SER | Tubulão a céu aberto - empregando concreto C20 S50 | m³ |  |  | 511.05 | 187.32 | 698.37
MOD | Pedreiro | h | 2 | 17.5 | 0 | 34.99
MOD | Servente | h | 6 | 12.35 | 0 | 74.11
SER | Concreto preparado na obra C20 S50, controle "B" | m³ | 1 | 589.26 | 511.05 | 78.21
04.108.000073.SER | Tubulão a céu aberto - empregando concreto C15 S50 com 20% de volume em rachão | m³ |  |  | 411.82 | 171.68 | 583.5
MOD | Servente | h | 6 | 12.35 | 0 | 74.11
MOD | Pedreiro | h | 2 | 17.5 | 0 | 34.99
MAT | Pedra de mão - rachão | m³ | 0.2 | 122.12 | 24.42 | 0
SER | Concreto preparado na obra C15 S50, controle "B" | m³ | 0.8 | 562.46 | 387.4 | 62.57
04.108.000074.SER | Tubulão a céu aberto - empregando concreto C20 S50 com 20% de volume em rachão | m³ |  |  | 433.26 | 171.68 | 604.94
MOD | Servente | h | 6 | 12.35 | 0 | 74.11
MOD | Pedreiro | h | 2 | 17.5 | 0 | 34.99
MAT | Pedra de mão - rachão | m³ | 0.2 | 122.12 | 24.42 | 0
SER | Concreto preparado na obra C20 S50, controle "B" | m³ | 0.8 | 589.26 | 408.84 | 62.57
04.108.000075.SER | Tubulão a céu aberto - empregando concreto dosado em central C15 S50 | m³ |  |  | 353.43 | 109.11 | 462.54
MOD | Pedreiro | h | 2 | 17.5 | 0 | 34.99
MOD | Servente | h | 6 | 12.35 | 0 | 74.11
SER | Concreto dosado em central C15 S50 | m³ | 1.02 | 346.5 | 353.43 | 0
04.108.000076.SER | Tubulão a céu aberto - empregando concreto dosado em central C20 S50 | m³ |  |  | 401.63 | 109.11 | 510.73
MOD | Pedreiro | h | 2 | 17.5 | 0 | 34.99
MOD | Servente | h | 6 | 12.35 | 0 | 74.11
SER | Concreto dosado em central C20 S50 | m³ | 1.02 | 393.75 | 401.63 | 0
04.108.000100.SER | Estaca em perfil metálico cravada - "I" de 10 x 4 x 5/8" | m |  |  | 1170.52 | 3.29 | 1173.8
MOD | Servente | h | 0.266 | 12.35 | 0 | 3.29
MOE | Estaca em perfil de aço "I" 10", cravação | m | 1 | 58.46 | 58.46 | 0
MAT | Estaca em perfil de aço "I" 10", 37,80 kg/m | kg | 59.5 | 18.69 | 1112.06 | 0
04.108.000105.SER | Estaca em perfil metálico cravada - "I" de 12 x 5 x 1/4" | m |  |  | 1593.13 | 3.29 | 1596.42
MOD | Servente | h | 0.266 | 12.35 | 0 | 3.29
MOE | Estaca em perfil de aço "I" 12", cravação | m | 1 | 62.42 | 62.42 | 0
MAT | Estaca em perfil de aço "I" 12", 60,70 kg/m | kg | 81.9 | 18.69 | 1530.71 | 0
04.108.000110.SER | Estaca em perfil metálico cravada - duplo "I" de 10 x 4 x 5/8" | m |  |  | 2282.57 | 3.29 | 2285.86
MOD | Servente | h | 0.266 | 12.35 | 0 | 3.29
MOE | Estaca em perfil de aço "I" 10", cravação | m | 1 | 58.46 | 58.46 | 0
MAT | Estaca em perfil de aço "I" 10", 37,80 kg/m | kg | 119 | 18.69 | 2224.11 | 0
04.108.000115.SER | Estaca em perfil metálico cravada - duplo "I" de 12 x 5 x 1/4" | m |  |  | 3127.58 | 3.29 | 3130.87
MOD | Servente | h | 0.266 | 12.35 | 0 | 3.29
MOE | Estaca em perfil de aço "I" 12", cravação | m | 1 | 62.42 | 62.42 | 0
MAT | Estaca em perfil de aço "I" 12", 60,70 kg/m | kg | 164 | 18.69 | 3065.16 | 0
04.108.000130.SER | Corte de perfil metálico "I" de 10 x 4 x 5/8" | un |  |  | 107.26 | 0 | 107.26
MOE | Corte de perfil de aço "I" 10" # 7,9 mm | un | 1 | 107.26 | 107.26 | 0
04.108.000135.SER | Corte de perfil metálico "I" de 12 x 5 x 1/4" | un |  |  | 142.23 | 0 | 142.23
MOE | Corte de perfil de aço "I" 12" # 11,3 mm | un | 1 | 142.23 | 142.23 | 0
04.108.000140.SER | Corte de perfil metálico duplo "I" de 10 x 4 x 5/8" | un |  |  | 222.74 | 0 | 222.74
MOE | Corte de perfil de aço duplo "I" 10" # 7,9 mm | un | 1 | 222.74 | 222.74 | 0
04.108.000145.SER | Corte de perfil metálico duplo "I" de 12 x 5 x 1/4" | un |  |  | 270.37 | 0 | 270.37
MOE | Corte de perfil de aço duplo "I" 12" # 11,3 mm | un | 1 | 270.37 | 270.37 | 0
04.108.000150.SER | Solda de topo em estaca metálica perfil "I" 10 x 4 x 5/8" | un |  |  | 304.34 | 0 | 304.34
SET | Solda topo em perfil de aço "I" 10" # 7,9 mm | un | 1 | 304.34 | 304.34 | 0
04.108.000152.SER | Solda de topo em estaca metálica perfil "I" 12 x 5 x 1/4" | un |  |  | 336.88 | 0 | 336.88
SET | Solda topo em perfil de aço "I" 12" # 11,3 mm | un | 1 | 336.88 | 336.88 | 0
04.108.000154.SER | Solda de topo em estaca metálica perfil duplo "I" de 10 x 4 x 5/8" | un |  |  | 3173.9 | 0 | 3173.9
SET | Solda topo em perfil de aço duplo "I" 10" # 7,9 mm | un | 1 | 3173.9 | 3173.9 | 0
04.108.000156.SER | Solda de topo em estaca metálica perfil duplo "I" de 12 x 5 x 1/4" | un |  |  | 3506.45 | 0 | 3506.45
SET | Solda topo em perfil de aço duplo "I" 12" # 11,3 mm | un | 1 | 3506.45 | 3506.45 | 0
04.108.000158.SER | Solda longitudinal em estaca metálica | m |  |  | 385.93 | 0 | 385.93
SET | Solda longitudinal em perfil de aço "I" | m | 1 | 385.93 | 385.93 | 0
04.108.000180.SER | Estaca raiz perfurada em solo Ø 150 mm carga 25 tf | m |  |  | 304.67 | 24.84 | 329.51
MOD | Ajudante de armador | h | 0.7 | 13.39 | 0 | 9.38
SET | Estaca raiz em solo Ø 150 mm, mão de obra e equipamento | m | 1 | 193.37 | 193.37 | 0
MOD | Armador | h | 0.7 | 17.5 | 0 | 12.25
MOD | Servente | h | 0.26 | 12.35 | 0 | 3.21
MAT | Areia média lavada | m³ | 0.03 | 145.3 | 4.36 | 0
MAT | Cimento CP-32 | kg | 23 | 0.79 | 18.17 | 0
MAT | Aço CA-25 Ø 6,3 mm em barra, massa nominal 0,245 kg/m | kg | 0.4 | 14.15 | 5.66 | 0
MAT | Aço CA-50 Ø 16,0 mm em barra, massa nominal 1,578 kg/m | kg | 8.6 | 9.08 | 78.09 | 0
MAT | Arame recozido 18 BWG, Ø 1,25 mm, 0,010 kg/m | kg | 0.17 | 29.57 | 5.03 | 0
04.108.000181.SER | Estaca raiz perfurada em solo Ø 200 mm carga 50 tf | m |  |  | 363.87 | 29.65 | 393.52
MOD | Ajudante de armador | h | 0.84 | 13.39 | 0 | 11.25
SET | Estaca raiz em solo Ø 200 mm, mão de obra e equipamento | m | 1 | 222.67 | 222.67 | 0
MOD | Armador | h | 0.84 | 17.5 | 0 | 14.7
MOD | Servente | h | 0.3 | 12.35 | 0 | 3.71
MAT | Areia média lavada | m³ | 0.06 | 145.3 | 8.72 | 0
MAT | Cimento CP-32 | kg | 36 | 0.79 | 28.44 | 0
MAT | Aço CA-25 Ø 6,3 mm em barra, massa nominal 0,245 kg/m | kg | 0.55 | 14.15 | 7.78 | 0
MAT | Aço CA-50 Ø 16,0 mm em barra, massa nominal 1,578 kg/m | kg | 9.95 | 9.08 | 90.35 | 0
MAT | Arame recozido 18 BWG, Ø 1,25 mm, 0,010 kg/m | kg | 0.2 | 29.57 | 5.91 | 0
04.108.000182.SER | Estaca raiz perfurada em solo Ø 250 mm carga 80 tf | m |  |  | 421.42 | 35.09 | 456.51
MOD | Ajudante de armador | h | 1 | 13.39 | 0 | 13.39
SET | Estaca raiz em solo Ø 250 mm, mão de obra e equipamento | m | 1 | 240.25 | 240.25 | 0
MOD | Armador | h | 1 | 17.5 | 0 | 17.5
MOD | Servente | h | 0.34 | 12.35 | 0 | 4.2
MAT | Areia média lavada | m³ | 0.09 | 145.3 | 13.08 | 0
MAT | Cimento CP-32 | kg | 56 | 0.79 | 44.24 | 0
MAT | Aço CA-25 Ø 6,3 mm em barra, massa nominal 0,245 kg/m | kg | 0.7 | 14.15 | 9.91 | 0
MAT | Aço CA-50 Ø 16,0 mm em barra, massa nominal 1,578 kg/m | kg | 11.8 | 9.08 | 107.14 | 0
MAT | Arame recozido 18 BWG, Ø 1,25 mm, 0,010 kg/m | kg | 0.23 | 29.57 | 6.8 | 0
04.108.000183.SER | Estaca raiz perfurada em solo Ø 310 mm carga 100 tf | m |  |  | 506.63 | 46.03 | 552.66
MOD | Ajudante de armador | h | 1.33 | 13.39 | 0 | 17.81
SET | Estaca raiz em solo Ø 310 mm, mão de obra e equipamento | m | 1 | 263.68 | 263.68 | 0
MOD | Armador | h | 1.33 | 17.5 | 0 | 23.27
MOD | Servente | h | 0.4 | 12.35 | 0 | 4.94
MAT | Areia média lavada | m³ | 0.12 | 145.3 | 17.44 | 0
MAT | Cimento CP-32 | kg | 72 | 0.79 | 56.88 | 0
MAT | Aço CA-25 Ø 6,3 mm em barra, massa nominal 0,245 kg/m | kg | 0.95 | 14.15 | 13.44 | 0
MAT | Aço CA-50 Ø 20,0 mm em barra, massa nominal 2,446 kg/m | kg | 16.05 | 9.08 | 145.73 | 0
MAT | Arame recozido 18 BWG, Ø 1,25 mm, 0,010 kg/m | kg | 0.32 | 29.57 | 9.46 | 0
04.108.000184.SER | Estaca raiz perfurada em solo Ø 400 mm carga 130 tf | m |  |  | 762.13 | 77.22 | 839.36
MOD | Ajudante de armador | h | 2.3 | 13.39 | 0 | 30.8
SET | Estaca raiz em solo Ø 400 mm, mão de obra e equipamento | m | 1 | 357.44 | 357.44 | 0
MOD | Armador | h | 2.3 | 17.5 | 0 | 40.24
MOD | Servente | h | 0.5 | 12.35 | 0 | 6.18
MAT | Areia média lavada | m³ | 0.2 | 145.3 | 29.06 | 0
MAT | Cimento CP-32 | kg | 125 | 0.79 | 98.75 | 0
MAT | Aço CA-25 Ø 6,3 mm em barra, massa nominal 0,245 kg/m | kg | 1.55 | 14.15 | 21.93 | 0
MAT | Aço CA-50 Ø 20,0 mm em barra, massa nominal 2,446 kg/m | kg | 26.45 | 9.08 | 240.17 | 0
MAT | Arame recozido 18 BWG, Ø 1,25 mm, 0,010 kg/m | kg | 0.5 | 29.57 | 14.79 | 0
04.108.000200.SER | Estaca raiz perfurada em rocha Ø 150 mm carga 25 tf | m |  |  | 738.28 | 24.84 | 763.12
MOD | Ajudante de armador | h | 0.7 | 13.39 | 0 | 9.38
SET | Estaca raiz em rocha Ø 150 mm, mão de obra e equipamento | m | 1 | 626.98 | 626.98 | 0
MOD | Armador | h | 0.7 | 17.5 | 0 | 12.25
MOD | Servente | h | 0.26 | 12.35 | 0 | 3.21
MAT | Areia média lavada | m³ | 0.03 | 145.3 | 4.36 | 0
MAT | Cimento CP-32 | kg | 23 | 0.79 | 18.17 | 0
MAT | Aço CA-25 Ø 6,3 mm em barra, massa nominal 0,245 kg/m | kg | 0.4 | 14.15 | 5.66 | 0
MAT | Aço CA-50 Ø 16,0 mm em barra, massa nominal 1,578 kg/m | kg | 8.6 | 9.08 | 78.09 | 0
MAT | Arame recozido 18 BWG, Ø 1,25 mm, 0,010 kg/m | kg | 0.17 | 29.57 | 5.03 | 0
04.108.000201.SER | Estaca raiz perfurada em rocha Ø 200 mm carga 50 tf | m |  |  | 768.18 | 29.65 | 797.83
MOD | Ajudante de armador | h | 0.84 | 13.39 | 0 | 11.25
SET | Estaca raiz em rocha Ø 200 mm, mão de obra e equipamento | m | 1 | 626.98 | 626.98 | 0
MOD | Armador | h | 0.84 | 17.5 | 0 | 14.7
MOD | Servente | h | 0.3 | 12.35 | 0 | 3.71
MAT | Areia média lavada | m³ | 0.06 | 145.3 | 8.72 | 0
MAT | Cimento CP-32 | kg | 36 | 0.79 | 28.44 | 0
MAT | Aço CA-25 Ø 6,3 mm em barra, massa nominal 0,245 kg/m | kg | 0.55 | 14.15 | 7.78 | 0
MAT | Aço CA-50 Ø 16,0 mm em barra, massa nominal 1,578 kg/m | kg | 9.95 | 9.08 | 90.35 | 0
MAT | Arame recozido 18 BWG, Ø 1,25 mm, 0,010 kg/m | kg | 0.2 | 29.57 | 5.91 | 0
04.108.000202.SER | Estaca raiz perfurada em rocha Ø 250 mm carga 80 tf | m |  |  | 1030.82 | 35.09 | 1065.91
MOD | Ajudante de armador | h | 1 | 13.39 | 0 | 13.39
SET | Estaca raiz em rocha Ø 250 mm, mão de obra e equipamento | m | 1 | 849.65 | 849.65 | 0
MOD | Armador | h | 1 | 17.5 | 0 | 17.5
MOD | Servente | h | 0.34 | 12.35 | 0 | 4.2
MAT | Areia média lavada | m³ | 0.09 | 145.3 | 13.08 | 0
MAT | Cimento CP-32 | kg | 56 | 0.79 | 44.24 | 0
MAT | Aço CA-25 Ø 6,3 mm em barra, massa nominal 0,245 kg/m | kg | 0.7 | 14.15 | 9.91 | 0
MAT | Aço CA-50 Ø 16,0 mm em barra, massa nominal 1,578 kg/m | kg | 11.8 | 9.08 | 107.14 | 0
MAT | Arame recozido 18 BWG, Ø 1,25 mm, 0,010 kg/m | kg | 0.23 | 29.57 | 6.8 | 0
04.108.000203.SER | Estaca raiz perfurada em rocha Ø 310 mm carga 100 tf | m |  |  | 1250.81 | 46.03 | 1296.84
MOD | Ajudante de armador | h | 1.33 | 13.39 | 0 | 17.81
SET | Estaca raiz em rocha Ø 310 mm, mão de obra e equipamento | m | 1 | 1007.86 | 1007.86 | 0
MOD | Armador | h | 1.33 | 17.5 | 0 | 23.27
MOD | Servente | h | 0.4 | 12.35 | 0 | 4.94
MAT | Areia média lavada | m³ | 0.12 | 145.3 | 17.44 | 0
MAT | Cimento CP-32 | kg | 72 | 0.79 | 56.88 | 0
MAT | Aço CA-25 Ø 6,3 mm em barra, massa nominal 0,245 kg/m | kg | 0.95 | 14.15 | 13.44 | 0
MAT | Aço CA-50 Ø 20,0 mm em barra, massa nominal 2,446 kg/m | kg | 16.05 | 9.08 | 145.73 | 0
MAT | Arame recozido 18 BWG, Ø 1,25 mm, 0,010 kg/m | kg | 0.32 | 29.57 | 9.46 | 0
04.108.000204.SER | Estaca raiz perfurada em rocha Ø 400 mm carga 130 tf | m |  |  | 1623.5 | 77.22 | 1700.73
MOD | Ajudante de armador | h | 2.3 | 13.39 | 0 | 30.8
SET | Estaca raiz em rocha Ø 400 mm, mão de obra e equipamento | m | 1 | 1218.81 | 1218.81 | 0
MOD | Armador | h | 2.3 | 17.5 | 0 | 40.24
MOD | Servente | h | 0.5 | 12.35 | 0 | 6.18
MAT | Areia média lavada | m³ | 0.2 | 145.3 | 29.06 | 0
MAT | Cimento CP-32 | kg | 125 | 0.79 | 98.75 | 0
MAT | Aço CA-25 Ø 6,3 mm em barra, massa nominal 0,245 kg/m | kg | 1.55 | 14.15 | 21.93 | 0
MAT | Aço CA-50 Ø 20,0 mm em barra, massa nominal 2,446 kg/m | kg | 26.45 | 9.08 | 240.17 | 0
MAT | Arame recozido 18 BWG, Ø 1,25 mm, 0,010 kg/m | kg | 0.5 | 29.57 | 14.79 | 0
04.108.000205.SER | Custo de mobilização ou desmobilização, equipamento estaca raiz, movimentação da equipe e dos equipamentos dentro das regiões metropolitanas (serviço terceirizado) | un |  |  | 17520.35 | 0 | 17520.35
SET | Custo de mobilização ou desmobilização, equipamento estaca raiz, movimentação da equipe e dos equipamentos dentro das regiões metropolitanas (serviço terceirizado) | un | 1 | 17520.35 | 17520.35 | 0
04.108.000300.SER | Estaca hélice contínua monitorada Ø 300 mm | m |  |  | 86.78 | 4.94 | 91.72
SET | Estaca hélice contínua monitorada Ø 300 mm | m | 1 | 49.22 | 49.22 | 0
MOD | Servente | h | 0.4 | 12.35 | 0 | 4.94
SER | Concreto dosado em central C20 S50 | m³ | 0.0954 | 393.75 | 37.56 | 0
04.108.000301.SER | Estaca hélice contínua monitorada Ø 400 mm | m |  |  | 129.39 | 5.68 | 135.07
SET | Estaca hélice contínua monitorada Ø 400 mm | m | 1 | 62.45 | 62.45 | 0
MOD | Servente | h | 0.46 | 12.35 | 0 | 5.68
SER | Concreto dosado em central C20 S50 | m³ | 0.17 | 393.75 | 66.94 | 0
04.108.000302.SER | Estaca hélice contínua monitorada Ø 500 mm | m |  |  | 181.53 | 6.79 | 188.33
SET | Estaca hélice contínua monitorada Ø 500 mm | m | 1 | 77.19 | 77.19 | 0
MOD | Servente | h | 0.55 | 12.35 | 0 | 6.79
SER | Concreto dosado em central C20 S50 | m³ | 0.265 | 393.75 | 104.34 | 0
04.108.000303.SER | Estaca hélice contínua monitorada Ø 600 mm | m |  |  | 243.03 | 8.03 | 251.06
SET | Estaca hélice contínua monitorada Ø 600 mm | m | 1 | 92.62 | 92.62 | 0
MOD | Servente | h | 0.65 | 12.35 | 0 | 8.03
SER | Concreto dosado em central C20 S50 | m³ | 0.382 | 393.75 | 150.41 | 0
04.108.000304.SER | Estaca hélice contínua monitorada Ø 700 mm | m |  |  | 314.27 | 9.88 | 324.15
SET | Estaca hélice contínua monitorada Ø 700 mm | m | 1 | 109.52 | 109.52 | 0
MOD | Servente | h | 0.8 | 12.35 | 0 | 9.88
SER | Concreto dosado em central C20 S50 | m³ | 0.52 | 393.75 | 204.75 | 0
04.108.000305.SER | Estaca hélice contínua monitorada Ø 800 mm | m |  |  | 396.96 | 12.35 | 409.31
SET | Estaca hélice contínua monitorada Ø 800 mm | m | 1 | 129.21 | 129.21 | 0
MOD | Servente | h | 1 | 12.35 | 0 | 12.35
SER | Concreto dosado em central C20 S50 | m³ | 0.68 | 393.75 | 267.75 | 0
04.108.000306.SER | Custo de mobilização ou desmobilização, equipamento estaca hélice contínua, movimentação da equipe e dos equipamentos dentro das regiões metropolitanas (serviço terceirizado) | un |  |  | 30938.95 | 0 | 30938.95
SET | Custo de mobilização ou desmobilização, equipamento estaca hélice contínua, movimentação da equipe e dos equipamentos dentro das regiões metropolitanas (serviço terceirizado) | un | 1 | 30938.95 | 30938.95 | 0
04.108.000400.SER | Estaca escavada mecânicamente Ø 250 mm | m |  |  | 45.82 | 1.61 | 47.42
SET | Estaca escavada mecânicamente Ø 250 mm | un | 1 | 23.01 | 23.01 | 0
MOD | Servente | h | 0.13 | 12.35 | 0 | 1.61
SER | Concreto dosado em central C20 S50 | m³ | 0.05792 | 393.75 | 22.81 | 0
04.108.000401.SER | Estaca escavada mecânicamente Ø 300 mm | m |  |  | 58.42 | 1.85 | 60.28
SET | Estaca escavada mecânicamente Ø 300 mm | un | 1 | 25.31 | 25.31 | 0
MOD | Servente | h | 0.15 | 12.35 | 0 | 1.85
SER | Concreto dosado em central C20 S50 | m³ | 0.0841 | 393.75 | 33.11 | 0
04.108.000402.SER | Estaca escavada mecânicamente Ø 350 mm | m |  |  | 72.78 | 2.1 | 74.88
SET | Estaca escavada mecânicamente Ø 350 mm | un | 1 | 28.09 | 28.09 | 0
MOD | Servente | h | 0.17 | 12.35 | 0 | 2.1
SER | Concreto dosado em central C20 S50 | m³ | 0.1135 | 393.75 | 44.69 | 0
04.108.000403.SER | Estaca escavada mecânicamente Ø 400 mm | m |  |  | 89.62 | 2.47 | 92.09
SET | Estaca escavada mecânicamente Ø 400 mm | un | 1 | 31.23 | 31.23 | 0
MOD | Servente | h | 0.2 | 12.35 | 0 | 2.47
SER | Concreto dosado em central C20 S50 | m³ | 0.1483 | 393.75 | 58.39 | 0
04.108.000404.SER | Estaca escavada mecânicamente Ø 500 mm | m |  |  | 129.03 | 2.96 | 132
SET | Estaca escavada mecânicamente Ø 500 mm | un | 1 | 37.84 | 37.84 | 0
MOD | Servente | h | 0.24 | 12.35 | 0 | 2.96
SER | Concreto dosado em central C20 S50 | m³ | 0.2316 | 393.75 | 91.19 | 0
04.108.000405.SER | Estaca escavada mecânicamente Ø 600 mm | m |  |  | 176.73 | 3.71 | 180.43
SET | Estaca escavada mecânicamente Ø 600 mm | un | 1 | 45.41 | 45.41 | 0
MOD | Servente | h | 0.3 | 12.35 | 0 | 3.71
SER | Concreto dosado em central C20 S50 | m³ | 0.3335 | 393.75 | 131.32 | 0
04.108.000406.SER | Estaca escavada mecânicamente Ø 700 mm | m |  |  | 233.8 | 4.94 | 238.74
SET | Estaca escavada mecânicamente Ø 700 mm | un | 1 | 55.08 | 55.08 | 0
MOD | Servente | h | 0.4 | 12.35 | 0 | 4.94
SER | Concreto dosado em central C20 S50 | m³ | 0.4539 | 393.75 | 178.72 | 0
04.108.000407.SER | Custo de mobilização ou desmobilização, equipamento estaca escavada mecânicamente, movimentação da equipe e dos equipamentos dentro das regiões metropolitanas (serviço terceirizado) | un |  |  | 2109.47 | 0 | 2109.47
SET | Custo de mobilização ou desmobilização, equipamento estaca escavada mecânicamente, movimentação da equipe e dos equipamentos dentro das regiões metropolitanas (serviço terceirizado) | un | 1 | 2109.47 | 2109.47 | 0
04.109 | Fundações superficiais
04.109.000010.SER | Alvenaria de embasamento com pedra rachão empregando argamassa de cimento e areia traço 1:4 | m³ |  |  | 274.02 | 216.16 | 490.17
MOD | Servente | h | 6 | 12.35 | 0 | 74.11
MOD | Pedreiro | h | 6 | 17.5 | 0 | 104.98
MAT | Pedra de mão - rachão | m³ | 1.1 | 122.12 | 134.33 | 0
SER | Argamassa de cimento e areia traço 1:4 | m³ | 0.3 | 589.14 | 139.68 | 37.06
04.109.000011.SER | Alvenaria de embasamento com pedra rachão empregando argamassa mista de cimento, saibro e areia traço 1:4:5 | m³ |  |  | 198.05 | 138.96 | 337
MOD | Servente | h | 5 | 12.35 | 0 | 61.76
MOD | Pedreiro | h | 3 | 17.5 | 0 | 52.49
MAT | Pedra de mão - rachão | m³ | 1.1 | 122.12 | 134.33 | 0
SER | Argamassa mista de cimento, saibro e areia traço 1:4:5 | m³ | 0.2 | 442.09 | 63.71 | 24.7
04.109.000020.SER | Alvenaria de embasamento com tijolo comum empregando argamassa mista de cimento, cal e areia traço 1:2:8 | m³ |  |  | 649.74 | 244.15 | 893.9
MOD | Servente | h | 7 | 12.35 | 0 | 86.47
MOD | Pedreiro | h | 7 | 17.5 | 0 | 122.48
MAT | Tijolo cerâmico comum para alvenaria 6 x 9 x 19 cm | un | 795 | 0.65 | 516.75 | 0
SER | Argamassa mista de cimento, cal e areia traço 1:2:8 | m³ | 0.285 | 590.17 | 132.99 | 35.2
04.109.000030.SER | Alvenaria de embasamento com blocos cerâmicos portante 14 x 19 x 39 empregando argamassa mista de cimento, cal e areia traço 1:2:8 | m³ |  |  | 563.7 | 212.05 | 775.75
MOD | Pedreiro | h | 6.57 | 17.5 | 0 | 114.96
MOD | Servente | h | 7.86 | 12.35 | 0 | 97.09
MAT | Areia média lavada | m³ | 0.09 | 145.3 | 13.08 | 0
MAT | Cal hidratada CH III | kg | 8.5 | 0.8 | 6.8 | 0
MAT | Cimento CP-32 | kg | 27.5 | 0.79 | 21.73 | 0
MAT | Bloco cerâmico furado para alvenaria estrutural 14 x 19 x 39 cm | un | 92.9 | 5.62 | 522.1 | 0
04.109.000031.SER | Alvenaria de embasamento com blocos cerâmicos de vedação 14 x 19 x 39 empregando argamassa mista de cimento, cal e areia traço 1:2:8 | m³ |  |  | 393.69 | 212.05 | 605.74
MOD | Pedreiro | h | 6.57 | 17.5 | 0 | 114.96
MOD | Servente | h | 7.86 | 12.35 | 0 | 97.09
MAT | Areia média lavada | m³ | 0.09 | 145.3 | 13.08 | 0
MAT | Cal hidratada CH III | kg | 8.5 | 0.8 | 6.8 | 0
MAT | Cimento CP-32 | kg | 27.5 | 0.79 | 21.73 | 0
MAT | Bloco cerâmico furado para alvenaria 14 x 19 x 39 cm | un | 92.9 | 3.79 | 352.09 | 0
04.109.000035.SER | Alvenaria de embasamento com blocos cerâmicos laminado 5,5 x 11 x 23,5 empregando argamassa mista de cimento, cal e areia traço 1:2:8 | m³ |  |  | 2369.56 | 651.75 | 3021.31
MOD | Servente | h | 18.2 | 12.35 | 0 | 224.81
MOD | Pedreiro | h | 24.4 | 17.5 | 0 | 426.94
MAT | Areia média lavada | m³ | 0.32 | 145.3 | 46.5 | 0
MAT | Cal hidratada CH III | kg | 56.7 | 0.8 | 45.36 | 0
MAT | Cimento CP-32 | kg | 30 | 0.79 | 23.7 | 0
MAT | Tijolo cerâmico comum para alvenaria 5,5 x 11 x 23,5 cm | un | 700 | 3.22 | 2254 | 0
04.109.000050.SER | Broca de concreto C15 S50 armado Ø 25 cm | m |  |  | 38.08 | 28.54 | 66.62
MOD | Servente | h | 2 | 12.35 | 0 | 24.7
SER | Concreto preparado na obra C15 S50, controle "C" | m³ | 0.0491 | 571.27 | 24.21 | 3.84
MAT | Aço CA-25 Ø 6,3 mm em barra, massa nominal 0,245 kg/m | kg | 0.98 | 14.15 | 13.87 | 0
04.109.000051.SER | Broca de concreto C15 S50 armado Ø 30 cm | m |  |  | 54.81 | 42.59 | 97.4
MOD | Servente | h | 3 | 12.35 | 0 | 37.06
SER | Concreto preparado na obra C15 S50, controle "C" | m³ | 0.0707 | 571.27 | 34.86 | 5.53
MAT | Aço CA-25 Ø 6,3 mm em barra, massa nominal 0,245 kg/m | kg | 1.41 | 14.15 | 19.95 | 0
04.109.000060.SER | Broca de concreto com seixo C15 S50 armado Ø 20 cm | m |  |  | 25.37 | 20.98 | 46.36
MOD | Servente | h | 1.5 | 12.35 | 0 | 18.53
SER | Concreto preparado na obra C15 S50 com seixo rolado, controle "C" | m³ | 0.0314 | 602.4 | 16.46 | 2.46
MAT | Aço CA-25 Ø 6,3 mm em barra, massa nominal 0,245 kg/m | kg | 0.63 | 14.15 | 8.91 | 0
04.109.000061.SER | Broca de concreto com seixo C15 S50 armado Ø 25 cm | m |  |  | 39.6 | 28.54 | 68.15
MOD | Servente | h | 2 | 12.35 | 0 | 24.7
SER | Concreto preparado na obra C15 S50 com seixo rolado, controle "C" | m³ | 0.0491 | 602.4 | 25.74 | 3.84
MAT | Aço CA-25 Ø 6,3 mm em barra, massa nominal 0,245 kg/m | kg | 0.98 | 14.15 | 13.87 | 0
04.109.000062.SER | Broca de concreto com seixo C15 S50 armado Ø 30 cm | m |  |  | 57.01 | 42.59 | 99.6
MOD | Servente | h | 3 | 12.35 | 0 | 37.06
SER | Concreto preparado na obra C15 S50 com seixo rolado, controle "C" | m³ | 0.0707 | 602.4 | 37.06 | 5.53
MAT | Aço CA-25 Ø 6,3 mm em barra, massa nominal 0,245 kg/m | kg | 1.41 | 14.15 | 19.95 | 0
04.110 | Lastros
04.110.000002.SER | Geotêxtil usado como filtro envolvendo o material drenante | m² |  |  | 10.29 | 0.37 | 10.66
MOD | Servente | h | 0.03 | 12.35 | 0 | 0.37
MAT | Geotêxtil não-tecido densidade 300 g/m², largura 2,15 m # 2,3 mm | m² | 1.08 | 9.53 | 10.29 | 0
04.110.000005.SER | Geotêxtil em colchão drenante usado como filtro e distribuidor de carga onde a movimentação do colchão será pequena ao longo do tempo | m² |  |  | 10.01 | 0.12 | 10.13
MOD | Servente | h | 0.01 | 12.35 | 0 | 0.12
MAT | Geotêxtil não-tecido densidade 300 g/m², largura 2,15 m # 2,3 mm | m² | 1.05 | 9.53 | 10.01 | 0
04.110.000020.SER | Lastro de areia grossa | m³ |  |  | 172.03 | 43.23 | 215.26
MOD | Servente | h | 3.5 | 12.35 | 0 | 43.23
MAT | Areia grossa lavada | m³ | 1.15 | 149.59 | 172.03 | 0
04.110.000030.SER | Lastro de brita 1 apiloado com soquete manual para regularização | m³ |  |  | 167.63 | 30.88 | 198.51
MOD | Servente | h | 2.5 | 12.35 | 0 | 30.88
MAT | Brita 1 | m³ | 1.05 | 159.65 | 167.63 | 0
04.110.000033.SER | Lastro de brita 3 e 4 apiloado com soquete manual para regularização | m³ |  |  | 170.32 | 30.88 | 201.2
MOD | Servente | h | 2.5 | 12.35 | 0 | 30.88
MAT | Brita 3 | m³ | 0.6 | 145.85 | 87.51 | 0
MAT | Brita 4 | m³ | 0.6 | 138.02 | 82.81 | 0
04.110.000035.SER | Lastro de seixo, inclusive espalhamento | m³ |  |  | 167 | 39.63 | 206.63
MOD | Pedreiro | h | 0.5 | 17.5 | 0 | 8.75
MOD | Servente | h | 2.5 | 12.35 | 0 | 30.88
MAT | Seixo rolado fino | m³ | 1 | 167 | 167 | 0
04.110.000040.SER | Lastro de concreto magro com seixo # 8 cm, incluindo preparo e lançamento | m² |  |  | 32.88 | 18.61 | 51.49
MOD | Pedreiro | h | 0.16 | 17.5 | 0 | 2.8
MOD | Servente | h | 1.28 | 12.35 | 0 | 15.81
MAT | Areia média lavada | m³ | 0.056 | 145.3 | 8.14 | 0
MAT | Seixo rolado fino | m³ | 0.072 | 167 | 12.02 | 0
MAT | Cimento CP-32 | kg | 16.1 | 0.79 | 12.72 | 0
04.110.000042.SER | Lastro de concreto não estrutural impermeabilizado espessura 6 cm | m² |  |  | 25.31 | 17.18 | 42.49
MOD | Pedreiro | h | 0.53 | 17.5 | 0 | 9.27
MOD | Servente | h | 0.26 | 12.35 | 0 | 3.21
SER | Concreto não estrutural, preparo com betoneira, com aditivo impermeabilizante | m³ | 0.06 | 500.11 | 25.31 | 4.69
04.110.000044.SER | Lastro de concreto não estrutural impermeabilizado espessura 8 cm | m² |  |  | 33.75 | 25.09 | 58.85
MOD | Pedreiro | h | 0.66 | 17.5 | 0 | 11.55
MOD | Servente | h | 0.59 | 12.35 | 0 | 7.29
SER | Concreto não estrutural, preparo com betoneira, com aditivo impermeabilizante | m³ | 0.08 | 500.11 | 33.75 | 6.26
04.110.000046.SER | Lastro de concreto, incluindo preparo de caixa, # 5 cm | m² |  |  | 20.4 | 16.4 | 36.79
MOD | Servente | h | 0.26 | 12.35 | 0 | 3.21
MOD | Pedreiro | h | 0.53 | 17.5 | 0 | 9.27
SER | Concreto não estrutural, preparo com betoneira | m³ | 0.05 | 486.12 | 20.4 | 3.91
04.110.000048.SER | Lastro de concreto, incluindo preparo e lançamento | m³ |  |  | 407.91 | 187.32 | 595.23
MOD | Servente | h | 6 | 12.35 | 0 | 74.11
MOD | Pedreiro | h | 2 | 17.5 | 0 | 34.99
SER | Concreto não estrutural, preparo com betoneira | m³ | 1 | 486.12 | 407.91 | 78.21
05 | 05. Superestrutura
05.101 | Armaduras
05.101.000005.SER | Armadura de aço CA-25 para estruturas de concreto armado, Ø até 12,5 mm, corte, dobra e montagem | kg |  |  | 14.35 | 4.08 | 18.43
MOD | Armador | h | 0.08 | 17.5 | 0 | 1.4
MOD | Ajudante de armador | h | 0.14 | 13.39 | 0 | 1.88
MAT | Espaçador plástico para armadura de peças de concreto com cobrimento 3 cm | un | 0.264 | 0.39 | 0.1 | 0
MAT | Aço CA-25 Ø 12,5 mm em barra, massa nominal 0,963 kg/m | kg | 1.1 | 11.1 | 12.21 | 0
MAT | Arame recozido 18 BWG, Ø 1,25 mm, 0,010 kg/m | kg | 0.025 | 29.57 | 0.74 | 0
EQH | Dobradora para ferro, elétrica, 5 hp - 3,7 kW, capacidade de dobra, CA-25 até Ø 32 mm e CA-50 até Ø 25 mm | h prod | 0.06 | 34.98 | 1.3 | 0.8
05.101.000006.SER | Armadura de aço CA-25 para estruturas de concreto armado, Ø >12,5 mm até 25,0 mm, corte, dobra e montagem | kg |  |  | 19.7 | 6.65 | 26.35
MOD | Armador | h | 0.1304 | 17.5 | 0 | 2.28
MOD | Ajudante de armador | h | 0.2282 | 13.39 | 0 | 3.06
MAT | Espaçador plástico para armadura de peças de concreto com cobrimento 3 cm | un | 0.264 | 0.39 | 0.1 | 0
MAT | Arame recozido 18 BWG, Ø 1,25 mm, 0,010 kg/m | kg | 0.03375 | 29.57 | 1 | 0
MAT | Aço CA-25 Ø 25,0 mm em barra, massa nominal 4,00 kg/m | kg | 1.1 | 14.99 | 16.49 | 0
EQH | Dobradora para ferro, elétrica, 5 hp - 3,7 kW, capacidade de dobra, CA-25 até Ø 32 mm e CA-50 até Ø 25 mm | h prod | 0.0978 | 34.98 | 2.11 | 1.31
05.101.000020.SER | Armadura de aço CA-50 para estruturas de concreto armado, Ø até 12,5 mm, corte, dobra e montagem | kg |  |  | 12.19 | 4.08 | 16.27
MOD | Armador | h | 0.08 | 17.5 | 0 | 1.4
MOD | Ajudante de armador | h | 0.14 | 13.39 | 0 | 1.88
MAT | Espaçador plástico para armadura de peças de concreto com cobrimento 3 cm | un | 0.264 | 0.39 | 0.1 | 0
MAT | Arame recozido 18 BWG, Ø 1,25 mm, 0,010 kg/m | kg | 0.025 | 29.57 | 0.74 | 0
MAT | Aço CA-50 Ø 12,5 mm em barra, massa nominal 0,963 kg/m | kg | 1.1 | 9.14 | 10.05 | 0
EQH | Dobradora para ferro, elétrica, 5 hp - 3,7 kW, capacidade de dobra, CA-25 até Ø 32 mm e CA-50 até Ø 25 mm | h prod | 0.06 | 34.98 | 1.3 | 0.8
05.101.000021.SER | Armadura de aço CA-50 para estruturas de concreto armado, Ø >12,5 mm até 25,0 mm, corte, dobra e montagem | kg |  |  | 12.9 | 6.65 | 19.55
MOD | Armador | h | 0.1304 | 17.5 | 0 | 2.28
MOD | Ajudante de armador | h | 0.2282 | 13.39 | 0 | 3.06
MAT | Espaçador plástico para armadura de peças de concreto com cobrimento 3 cm | un | 0.264 | 0.39 | 0.1 | 0
MAT | Arame recozido 18 BWG, Ø 1,25 mm, 0,010 kg/m | kg | 0.03375 | 29.57 | 1 | 0
MAT | Aço CA-50 Ø 25,0 mm em barra, massa nominal 4,00 kg/m | kg | 1.1 | 8.81 | 9.69 | 0
EQH | Dobradora para ferro, elétrica, 5 hp - 3,7 kW, capacidade de dobra, CA-25 até Ø 32 mm e CA-50 até Ø 25 mm | h prod | 0.0978 | 34.98 | 2.11 | 1.31
05.101.000030.SER | Armadura de aço CA-60 para estruturas de concreto armado, Ø até 5,00 mm, corte, dobra e montagem | kg |  |  | 15.29 | 3.57 | 18.86
MOD | Armador | h | 0.07 | 17.5 | 0 | 1.22
MOD | Ajudante de armador | h | 0.1225 | 13.39 | 0 | 1.64
MAT | Espaçador plástico para armadura de peças de concreto com cobrimento 3 cm | un | 0.264 | 0.39 | 0.1 | 0
MAT | Arame recozido 18 BWG, Ø 1,25 mm, 0,010 kg/m | kg | 0.02 | 29.57 | 0.59 | 0
MAT | Aço CA-60 Ø 5,00 mm em barra, massa nominal 0,154 kg/m | kg | 1.1 | 12.24 | 13.46 | 0
EQH | Dobradora para ferro, elétrica, 5 hp - 3,7 kW, capacidade de dobra, CA-25 até Ø 32 mm e CA-50 até Ø 25 mm | h prod | 0.0525 | 34.98 | 1.13 | 0.7
05.101.000031.SER | Armadura de aço CA-60 para estruturas de concreto armado, Ø de 5,00 até 7,00 mm, corte, dobra e montagem | kg |  |  | 18.75 | 4.08 | 22.83
MOD | Armador | h | 0.08 | 17.5 | 0 | 1.4
MOD | Ajudante de armador | h | 0.14 | 13.39 | 0 | 1.88
MAT | Espaçador plástico para armadura de peças de concreto com cobrimento 3 cm | un | 0.264 | 0.39 | 0.1 | 0
MAT | Arame recozido 18 BWG, Ø 1,25 mm, 0,010 kg/m | kg | 0.02 | 29.57 | 0.59 | 0
MAT | Aço CA-60 Ø 7,00 mm em barra, massa nominal 0,302 kg/m | kg | 1.1 | 15.24 | 16.76 | 0
EQH | Dobradora para ferro, elétrica, 5 hp - 3,7 kW, capacidade de dobra, CA-25 até Ø 32 mm e CA-50 até Ø 25 mm | h prod | 0.06 | 34.98 | 1.3 | 0.8
05.101.000032.SER | Armadura de aço CA-60 para estruturas de concreto armado, Ø de 8,00 até 9,50 mm, corte, dobra e montagem | kg |  |  | 25.33 | 2.55 | 27.88
MOD | Armador | h | 0.05 | 17.5 | 0 | 0.87
MOD | Ajudante de armador | h | 0.0875 | 13.39 | 0 | 1.17
MAT | Espaçador plástico para armadura de peças de concreto com cobrimento 3 cm | un | 0.264 | 0.39 | 0.1 | 0
MAT | Arame recozido 18 BWG, Ø 1,25 mm, 0,010 kg/m | kg | 0.03 | 29.57 | 0.89 | 0
MAT | Aço CA-60 Ø 9,50 mm em barra, massa nominal 0,558 kg/m | kg | 1.1 | 21.39 | 23.53 | 0
EQH | Dobradora para ferro, elétrica, 5 hp - 3,7 kW, capacidade de dobra, CA-25 até Ø 32 mm e CA-50 até Ø 25 mm | h prod | 0.0375 | 34.98 | 0.81 | 0.5
05.101.000050.SER | Armadura de tela de aço CA-60 Ø 4,20 mm, malha de 10 x 10 cm | m² |  |  | 45.88 | 1.95 | 47.83
MOD | Armador | h | 0.044 | 17.5 | 0 | 0.77
MOD | Ajudante de armador | h | 0.088 | 13.39 | 0 | 1.18
MAT | Espaçador plástico para armadura de peças de concreto com cobrimento 3 cm | un | 5 | 0.39 | 1.95 | 0
MAT | Arame recozido 18 BWG, Ø 1,25 mm, 0,010 kg/m | kg | 0.022 | 29.57 | 0.65 | 0
MAT | Tela de aço CA-60 soldada Q 138, Ø 4,20 mm, malha 10 x 10 cm, 2,20 kg/m² | kg | 2.266 | 19.1 | 43.28 | 0
05.101.000052.SER | Armadura de tela de aço CA-60 Ø 4,20 mm, malha de 15 x 15 cm | m² |  |  | 32.34 | 1.21 | 33.55
MOD | Armador | h | 0.0296 | 17.5 | 0 | 0.52
MOD | Ajudante de armador | h | 0.0518 | 13.39 | 0 | 0.69
MAT | Espaçador plástico para armadura de peças de concreto com cobrimento 3 cm | un | 5 | 0.39 | 1.95 | 0
MAT | Tela de aço CA-60 soldada Q 92, Ø 4,20 mm, malha 15 x 15 cm, 1,48 kg/m² | kg | 1.5244 | 19.65 | 29.95 | 0
MAT | Arame recozido 18 BWG, Ø 1,25 mm, 0,010 kg/m | kg | 0.0148 | 29.57 | 0.44 | 0
05.101.000102.SER | Armadura de aço CA-50 para pilares, Ø 12,5 mm, corte, dobra e montagem | kg |  |  | 11.75 | 3.16 | 14.91
MOD | Armador | h | 0.062 | 17.5 | 0 | 1.08
MOD | Ajudante de armador | h | 0.1085 | 13.39 | 0 | 1.45
MAT | Espaçador plástico para armadura de peças de concreto com cobrimento 3 cm | un | 0.264 | 0.39 | 0.1 | 0
MAT | Arame recozido 18 BWG, Ø 1,25 mm, 0,010 kg/m | kg | 0.02 | 29.57 | 0.59 | 0
MAT | Aço CA-50 Ø 12,5 mm em barra, massa nominal 0,963 kg/m | kg | 1.1 | 9.14 | 10.05 | 0
EQH | Dobradora para ferro, elétrica, 5 hp - 3,7 kW, capacidade de dobra, CA-25 até Ø 32 mm e CA-50 até Ø 25 mm | h prod | 0.0465 | 34.98 | 1 | 0.62
05.101.000105.SER | Armadura de aço CA-50 para pilares, Ø 12,5 mm, fornecimento e montagem (aço adquirido cortado e dobrado) | kg |  |  | 10.61 | 1.28 | 11.89
MOD | Armador | h | 0.034 | 17.5 | 0 | 0.59
MOD | Ajudante de armador | h | 0.051 | 13.39 | 0 | 0.68
MOE | Serviço de corte/dobra industrializado para aço CA 50/60 | kg | 1 | 0.78 | 0.78 | 0
MAT | Espaçador plástico para armadura de peças de concreto com cobrimento 3 cm | un | 0.264 | 0.39 | 0.1 | 0
MAT | Arame recozido 18 BWG, Ø 1,25 mm, 0,010 kg/m | kg | 0.02 | 29.57 | 0.59 | 0
MAT | Aço CA-50 Ø 12,5 mm em barra, massa nominal 0,963 kg/m | kg | 1 | 9.14 | 9.14 | 0
05.101.000202.SER | Armadura de aço CA-50 para vigas Ø 10,0 mm, corte, dobra e montagem | kg |  |  | 11.09 | 4.74 | 15.83
MOD | Armador | h | 0.093 | 17.5 | 0 | 1.63
MOD | Ajudante de armador | h | 0.16275 | 13.39 | 0 | 2.18
MAT | Espaçador plástico para armadura de peças de concreto com cobrimento 3 cm | un | 0.264 | 0.39 | 0.1 | 0
MAT | Arame recozido 18 BWG, Ø 1,25 mm, 0,010 kg/m | kg | 0.02 | 29.57 | 0.59 | 0
MAT | Aço CA-50 Ø 10,0 mm em barra, massa nominal 0,617 kg/m | kg | 1.1 | 8.08 | 8.89 | 0
EQH | Dobradora para ferro, elétrica, 5 hp - 3,7 kW, capacidade de dobra, CA-25 até Ø 32 mm e CA-50 até Ø 25 mm | h prod | 0.06975 | 34.98 | 1.51 | 0.93
05.101.000205.SER | Armadura de aço CA-50 para vigas Ø 10,0 mm, fornecimento e montagem (aço adquirido cortado e dobrado) | kg |  |  | 9.55 | 2.94 | 12.49
MOD | Armador | h | 0.053 | 17.5 | 0 | 0.93
MOD | Ajudante de armador | h | 0.15 | 13.39 | 0 | 2.01
MOE | Serviço de corte/dobra industrializado para aço CA 50/60 | kg | 1 | 0.78 | 0.78 | 0
MAT | Espaçador plástico para armadura de peças de concreto com cobrimento 3 cm | un | 0.264 | 0.39 | 0.1 | 0
MAT | Arame recozido 18 BWG, Ø 1,25 mm, 0,010 kg/m | kg | 0.02 | 29.57 | 0.59 | 0
MAT | Aço CA-50 Ø 10,0 mm em barra, massa nominal 0,617 kg/m | kg | 1 | 8.08 | 8.08 | 0
05.101.000302.SER | Armadura de aço CA-50 para lajes Ø 8,0 mm, corte, dobra e montagem | kg |  |  | 12.71 | 2.46 | 15.17
MOD | Armador | h | 0.051 | 17.5 | 0 | 0.89
MOD | Ajudante de armador | h | 0.08925 | 13.39 | 0 | 1.2
MAT | Espaçador plástico para armadura de peças de concreto com cobrimento 3 cm | un | 0.264 | 0.39 | 0.1 | 0
MAT | Arame recozido 18 BWG, Ø 1,25 mm, 0,010 kg/m | kg | 0.02 | 29.57 | 0.59 | 0
MAT | Aço CA-50 Ø 8,0 mm em barra, massa nominal 0,395 kg/m | kg | 1.1 | 10.37 | 11.41 | 0
EQH | Dobradora para ferro, elétrica, 5 hp - 3,7 kW, capacidade de dobra, CA-25 até Ø 32 mm e CA-50 até Ø 25 mm | h prod | 0.02805 | 34.98 | 0.61 | 0.38
05.101.000305.SER | Armadura de aço CA-50 para lajes Ø 8,0 mm, montagem (aço adquirido cortado e dobrado) | kg |  |  | 11.84 | 1.17 | 13.01
MOD | Armador | h | 0.031 | 17.5 | 0 | 0.54
MOD | Ajudante de armador | h | 0.0465 | 13.39 | 0 | 0.62
MOE | Serviço de corte/dobra industrializado para aço CA 50/60 | kg | 1 | 0.78 | 0.78 | 0
MAT | Espaçador plástico para armadura de peças de concreto com cobrimento 3 cm | un | 0.264 | 0.39 | 0.1 | 0
MAT | Arame recozido 18 BWG, Ø 1,25 mm, 0,010 kg/m | kg | 0.02 | 29.57 | 0.59 | 0
MAT | Aço CA-50 Ø 8,0 mm em barra, massa nominal 0,395 kg/m | kg | 1 | 10.37 | 10.37 | 0
05.101.000400.SER | Ancoragem de barras de aço, com resina base de poliéster | dm³ |  |  | 128.2 | 5.97 | 134.17
MOD | Servente | h | 0.2 | 12.35 | 0 | 2.47
MOD | Pedreiro | h | 0.2 | 17.5 | 0 | 3.5
MAT | Resina de poliéster | kg | 1.8 | 71.22 | 128.2 | 0
05.102 | Chumbadores
05.102.000010.SER | Chumbadores expansíveis Ø 3/8" | un |  |  | 4.92 | 2.98 | 7.9
MOD | Pedreiro | h | 0.1 | 17.5 | 0 | 1.75
MOD | Servente | h | 0.1 | 12.35 | 0 | 1.24
MAT | Chumbador expansível Ø 3/8" x 2 1/2" | un | 1 | 4.92 | 4.92 | 0
05.102.000011.SER | Chumbadores expansíveis Ø 1/2" | un |  |  | 10.37 | 4.48 | 14.85
MOD | Pedreiro | h | 0.15 | 17.5 | 0 | 2.62
MOD | Servente | h | 0.15 | 12.35 | 0 | 1.85
MAT | Chumbador expansível Ø 1/2" x 3" | un | 1 | 10.37 | 10.37 | 0
05.102.000012.SER | Chumbadores expansíveis Ø 3/4" | un |  |  | 25.6 | 5.97 | 31.57
MOD | Servente | h | 0.2 | 12.35 | 0 | 2.47
MOD | Pedreiro | h | 0.2 | 17.5 | 0 | 3.5
MAT | Chumbador expansível Ø 3/4" x 4 1/2" | un | 1 | 25.6 | 25.6 | 0
05.102.000020.SER | Chumbadores químicos Ø 3/8" | un |  |  | 23.92 | 4.32 | 28.25
MOD | Servente | h | 0.1 | 12.35 | 0 | 1.24
MOD | Pedreiro | h | 0.1 | 17.5 | 0 | 1.75
MAT | Chumbador químico ampola Ø 3/8" x 120 mm | un | 1 | 20.24 | 20.24 | 0
MAT | Parafuso prisioneiro Ø 3/8" x 130 mm | un | 1 | 3.34 | 3.34 | 0
MAT | Broca com ponta de widia Ø 3/8" x 160 mm | un | 0.016 | 13.8 | 0.22 | 0
EQH | Furadeira de impacto elétrica - 0,65 kW, Ø mandril 5/8" | h prod | 0.1 | 14.62 | 0.12 | 1.34
05.102.000021.SER | Chumbadores químicos Ø 1/2" | un |  |  | 32.1 | 6.49 | 38.59
MOD | Servente | h | 0.15 | 12.35 | 0 | 1.85
MOD | Pedreiro | h | 0.15 | 17.5 | 0 | 2.62
MAT | Chumbador químico ampola Ø 1/2" x 160 mm | un | 1 | 24.93 | 24.93 | 0
MAT | Parafuso prisioneiro Ø 1/2" x 160 mm | un | 1 | 6.53 | 6.53 | 0
MAT | Broca com ponta de widia Ø 1/2" x 160 mm | un | 0.024 | 18.98 | 0.46 | 0
EQH | Furadeira de impacto elétrica - 0,65 kW, Ø mandril 5/8" | h prod | 0.15 | 14.62 | 0.18 | 2.01
05.102.000022.SER | Chumbadores químicos Ø 3/4" | un |  |  | 67.24 | 8.65 | 75.89
MOD | Pedreiro | h | 0.2 | 17.5 | 0 | 3.5
MOD | Servente | h | 0.2 | 12.35 | 0 | 2.47
MAT | Chumbador químico ampola Ø 3/4" x 235 mm | un | 1 | 48.99 | 48.99 | 0
MAT | Parafuso prisioneiro Ø 3/4" x 235 mm | un | 1 | 16.91 | 16.91 | 0
MAT | Broca com ponta de widia Ø 3/4" x 160 mm | un | 0.032 | 34.16 | 1.09 | 0
EQH | Furadeira de impacto elétrica - 0,65 kW, Ø mandril 5/8" | h prod | 0.2 | 14.62 | 0.25 | 2.68
05.103 | Cimbramento
05.103.000010.SER | Escoramento em madeira para vigas de edificação, com pontaletes 7,5 x 7,5cm para altura entre 2,2 e 2,6 m | m² |  |  | 201.58 | 9.87 | 211.45
SER | Fabricação de escoramento em madeira para vigas de edificação, com pontaletes | m² | 1 | 204.47 | 199.24 | 5.24
SER | Montagem de escoramento em madeira para vigas de edificação, com pontaletes | m² | 1 | 6.26 | 2.34 | 3.92
SER | Desmontagem de escoramento em pontaletes para vigas de edificação | m² | 1 | 0.71 | 0 | 0.71
05.103.000011.SER | Fabricação de escoramento em madeira para vigas de edificação, com pontaletes | m² |  |  | 199.24 | 5.24 | 204.47
MOD | Carpinteiro | h | 0.251 | 17.5 | 0 | 4.39
MOD | Ajudante de carpinteiro | h | 0.063 | 13.39 | 0 | 0.84
MAT | Pontalete de cedro 7,5 x 7,5 cm | m | 4.15 | 36.49 | 151.43 | 0
MAT | Sarrafo 1" x 3" | m | 1.1 | 8.89 | 9.78 | 0
MAT | Tábua 1" x 6" | m | 2 | 18.33 | 36.66 | 0
MAT | Prego com cabeça 17 x 21, 48 mm x Ø 3,0 mm | kg | 0.06 | 22.78 | 1.37 | 0
05.103.000012.SER | Montagem de escoramento em madeira para vigas de edificação, com pontaletes | m² |  |  | 2.34 | 3.92 | 6.26
MOD | Carpinteiro | h | 0.13 | 17.5 | 0 | 2.27
MOD | Ajudante de carpinteiro | h | 0.123 | 13.39 | 0 | 1.65
MAT | Prego com cabeça dupla 17 x 27, 62,1 mm x Ø 3,0 mm | kg | 0.06 | 39.02 | 2.34 | 0
05.103.000013.SER | Desmontagem de escoramento em pontaletes para vigas de edificação | m² |  |  | 0 | 0.71 | 0.71
MOD | Ajudante de carpinteiro | h | 0.053 | 13.39 | 0 | 0.71
05.103.000015.SER | Escoramento em madeira para lajes de edificação, com pontaletes 7,5 x 7,5cm para altura de 2,7 a 3 m | m² |  |  | 127.82 | 6.67 | 134.49
SER | Fabricação de escoramento em madeira para lajes de edificação, com pontaletes | m² | 1 | 131.7 | 127.43 | 4.27
SER | Montagem de escoramento em madeira para lajes de edificação, com pontaletes | m² | 1 | 2.67 | 0.39 | 2.28
SER | Desmontagem de escoramento em pontaletes | m² | 1 | 0.12 | 0 | 0.12
05.103.000016.SER | Fabricação de escoramento em madeira para lajes de edificação, com pontaletes | m² |  |  | 127.43 | 4.27 | 131.7
MOD | Carpinteiro | h | 0.205 | 17.5 | 0 | 3.59
MOD | Ajudante de carpinteiro | h | 0.051 | 13.39 | 0 | 0.68
MAT | Pontalete de cedro 7,5 x 7,5 cm | m | 2.5 | 36.49 | 91.23 | 0
MAT | Sarrafo 1" x 3" | m | 0.36 | 8.89 | 3.2 | 0
MAT | Tábua de cedrinho 1" x 8" | m | 1.3 | 24.49 | 31.84 | 0
MAT | Prego com cabeça dupla 17 x 27, 62,1 mm x Ø 3,0 mm | kg | 0.03 | 39.02 | 1.17 | 0
05.103.000017.SER | Montagem de escoramento em madeira para lajes de edificação, com pontaletes | m² |  |  | 0.39 | 2.28 | 2.67
MOD | Carpinteiro | h | 0.115 | 17.5 | 0 | 2.01
MOD | Ajudante de carpinteiro | h | 0.02 | 13.39 | 0 | 0.27
MAT | Prego com cabeça dupla 17 x 27, 62,1 mm x Ø 3,0 mm | kg | 0.01 | 39.02 | 0.39 | 0
05.103.000018.SER | Desmontagem de escoramento em pontaletes | m² |  |  | 0 | 0.12 | 0.12
MOD | Ajudante de carpinteiro | h | 0.009 | 13.39 | 0 | 0.12
05.103.000020.SER | Escoramento em madeira para vigas de edificação, com escoras em eucalípto Ø 10cm para altura entre 2,2 e 3 m | m² |  |  | 96.96 | 8.92 | 105.87
SER | Fabricação de escoramento em madeira para vigas de edificação, com escoras em eucalípto | m² | 1 | 99.3 | 94.61 | 4.69
SER | Montagem de escoramento em madeira para vigas de edificação, com escoras em eucalípto | m² | 1 | 5.93 | 2.34 | 3.59
SER | Desmontagem de escoramento em eucalipto | m² | 1 | 0.64 | 0 | 0.64
05.103.000021.SER | Fabricação de escoramento em madeira para vigas de edificação, com escoras em eucalípto | m² |  |  | 94.61 | 4.69 | 99.3
MOD | Carpinteiro | h | 0.225 | 17.5 | 0 | 3.94
MOD | Ajudante de carpinteiro | h | 0.056 | 13.39 | 0 | 0.75
MAT | Escora de eucalipto Ø 10 cm | m | 3.4 | 2.29 | 7.79 | 0
MAT | Pontalete de cedro 7,5 x 7,5 cm | m | 1.1 | 36.49 | 40.14 | 0
MAT | Sarrafo 1" x 3" | m | 1 | 8.89 | 8.89 | 0
MAT | Tábua 1" x 6" | m | 2 | 18.33 | 36.66 | 0
MAT | Prego com cabeça 17 x 21, 48 mm x Ø 3,0 mm | kg | 0.05 | 22.78 | 1.14 | 0
05.103.000022.SER | Montagem de escoramento em madeira para vigas de edificação, com escoras em eucalípto | m² |  |  | 2.34 | 3.59 | 5.93
MOD | Carpinteiro | h | 0.12 | 17.5 | 0 | 2.1
MOD | Ajudante de carpinteiro | h | 0.111 | 13.39 | 0 | 1.49
MAT | Prego com cabeça dupla 17 x 27, 62,1 mm x Ø 3,0 mm | kg | 0.06 | 39.02 | 2.34 | 0
05.103.000023.SER | Desmontagem de escoramento em eucalipto | m² |  |  | 0 | 0.64 | 0.64
MOD | Ajudante de carpinteiro | h | 0.048 | 13.39 | 0 | 0.64
05.103.000030.SER | Cimbramento de madeira para alturas até 4 m, estruturas leves, fornecimento e montagem | m³ |  |  | 11.33 | 22.14 | 33.48
MOD | Carpinteiro | h | 0.5 | 17.5 | 0 | 8.75
MOD | Ajudante de carpinteiro | h | 1 | 13.39 | 0 | 13.39
MAT | Pontalete de cedro 3a 7,5 x 7,5 cm | m | 1 | 8.66 | 8.66 | 0
MAT | Escora de eucalipto Ø 10 cm | m | 1 | 2.29 | 2.29 | 0
MAT | Parafuso rosca soberba galvanizado Ø 8 mm x 110 mm | un | 0.2 | 1.92 | 0.38 | 0
05.103.000040.SER | Cimbramento metálico tubular com equipamento obtido por locação mensal | m³ x mês |  |  | 103.8 | 0 | 103.8
EQL | Tubo metálico equipado para cimbramento Ø 1 1/2" | loc/m/mês | 6 | 17.3 | 103.8 | 0
05.103.000041.SER | Cimbramento metálico tubular com equipamento obtido por locação mensal - evento de montagem e desmontagem | m³x nºeven |  |  | 0 | 36.13 | 36.13
MOD | Montador | h | 0.54 | 17.5 | 0 | 9.45
MOD | Servente | h | 2.16 | 12.35 | 0 | 26.68
05.103.000050.SER | Escoramento metálico para vigas de edificação com altura entre 2 e 3,2 m com equipamento obtido por locação mensal | m² x mês |  |  | 20.39 | 0 | 20.39
EQL | Escora metálica comprimento regulável 2 a 3,2 m | loc/un/mês | 1.15 | 17.73 | 20.39 | 0
05.103.000051.SER | Escoramento metálico para vigas de edificação com altura entre 2 e 3,2 m com equipamento obtido por locação mensal - evento de montagem e desmontagem | m²x nºeven |  |  | 54.91 | 2.68 | 57.58
MOD | Ajudante de carpinteiro | h | 0.2 | 13.39 | 0 | 2.68
MAT | Pontalete de cedro 7,5 x 7,5 cm | m | 0.5 | 36.49 | 18.25 | 0
MAT | Tábua 1" x 6" | m | 2 | 18.33 | 36.66 | 0
05.103.000060.SER | Escoramento metálico para lajes de edificação com altura entre 2 e 3,2 m com equipamento obtido por locação mensal | m² x mês |  |  | 15.07 | 0 | 15.07
EQL | Escora metálica comprimento regulável 2 a 3,2 m | loc/un/mês | 0.85 | 17.73 | 15.07 | 0
05.103.000061.SER | Escoramento metálico para lajes de edificação com altura entre 2 e 3,2 m com equipamento obtido por locação mensal - evento de montagem e desmontagem | m²x nºeven |  |  | 40.14 | 2.68 | 42.82
MOD | Ajudante de carpinteiro | h | 0.2 | 13.39 | 0 | 2.68
MAT | Pontalete de cedro 7,5 x 7,5 cm | m | 1.1 | 36.49 | 40.14 | 0
05.104 | Concreto
05.104.000005.SER | Concreto dosado em central C10 S50 | m³ |  |  | 330.75 | 0 | 330.75
MAT | Concreto dosado em central C10 S50 | m³ | 1.05 | 315 | 330.75 | 0
05.104.000010.SER | Concreto dosado em central C15 S50 | m³ |  |  | 346.5 | 0 | 346.5
MAT | Concreto dosado em central C15 S50 | m³ | 1.05 | 330 | 346.5 | 0
05.104.000015.SER | Concreto dosado em central C20 S50 | m³ |  |  | 393.75 | 0 | 393.75
MAT | Concreto dosado em central C20 S50 | m³ | 1.05 | 375 | 393.75 | 0
05.104.000020.SER | Concreto dosado em central C20 S220 (auto-adensável) | m³ |  |  | 441 | 0 | 441
MAT | Concreto dosado em central C20 S220 (auto-adensável) | m³ | 1.05 | 420 | 441 | 0
05.104.000025.SER | Concreto dosado em central C25 S50 | m³ |  |  | 429.19 | 0 | 429.19
MAT | Concreto dosado em central C25 S50 | m³ | 1.05 | 408.75 | 429.19 | 0
05.104.000030.SER | Concreto dosado em central C25 S220 (auto-adensável) | m³ |  |  | 480.69 | 0 | 480.69
MAT | Concreto dosado em central C25 S220 (auto-adensável) | m³ | 1.05 | 457.8 | 480.69 | 0
05.104.000035.SER | Concreto dosado em central C30 S50 | m³ |  |  | 448.88 | 0 | 448.88
MAT | Concreto dosado em central C30 S50 | m³ | 1.05 | 427.5 | 448.88 | 0
05.104.000040.SER | Concreto dosado em central C30 S220 (auto-adensável) | m³ |  |  | 502.74 | 0 | 502.74
MAT | Concreto dosado em central C30 S220 (auto-adensável) | m³ | 1.05 | 478.8 | 502.74 | 0
05.104.000045.SER | Concreto dosado em central C30 S100 adicionado de 0,6 Kg/m³ de fibras sintéticas | m³ |  |  | 709.22 | 0 | 709.22
MAT | Concreto dosado em central C30 S100 adicionado de 0,6 Kg/m³ de fibras sintéticas | m³ | 1.05 | 675.45 | 709.22 | 0
05.104.000050.SER | Concreto dosado em central C35 S50 | m³ |  |  | 488.25 | 0 | 488.25
MAT | Concreto dosado em central C35 S50 | m³ | 1.05 | 465 | 488.25 | 0
05.104.000055.SER | Concreto dosado em central C35 S220 (auto-adensável) | m³ |  |  | 546.84 | 0 | 546.84
MAT | Concreto dosado em central C35 S220 (auto-adensável) | m³ | 1.05 | 520.8 | 546.84 | 0
05.104.000060.SER | Concreto dosado em central C40 S50 | m³ |  |  | 515.81 | 0 | 515.81
MAT | Concreto dosado em central C40 S50 | m³ | 1.05 | 491.25 | 515.81 | 0
05.104.000065.SER | Concreto dosado em central C40 S220 (auto-adensável) | m³ |  |  | 577.71 | 0 | 577.71
MAT | Concreto dosado em central C40 S220 (auto-adensável) | m³ | 1.05 | 550.2 | 577.71 | 0
05.104.000070.SER | Concreto dosado em central C45 S50 | m³ |  |  | 563.06 | 0 | 563.06
MAT | Concreto dosado em central C45 S50 | m³ | 1.05 | 536.25 | 563.06 | 0
05.104.000075.SER | Concreto dosado em central C50 S160 relação água/cimento: 0,4 | m³ |  |  | 787.5 | 0 | 787.5
MAT | Concreto dosado em central C50 S160 relação água/cimento: 0,4 | m³ | 1.05 | 750 | 787.5 | 0
05.104.000080.SER | Concreto dosado em central C75 S160 relação água/cimento: 0,4 | m³ |  |  | 1082.81 | 0 | 1082.81
MAT | Concreto dosado em central C75 S160 relação água/cimento: 0,4 | m³ | 1.05 | 1031.25 | 1082.81 | 0
05.104.000085.SER | Concreto ciclópico C15 S50 - preparo e lançamento - com 30% de pedra rachão, controle "B" | m³ |  |  | 386.53 | 126.39 | 512.92
MOD | Servente | h | 10 | 12.35 | 0 | 123.52
MAT | Pedra de mão - rachão | m³ | 0.4 | 122.12 | 48.85 | 0
MAT | Areia média lavada | m³ | 0.646 | 145.3 | 93.86 | 0
MAT | Brita 2 | m³ | 0.585 | 151.12 | 88.41 | 0
MAT | Cimento CP-32 | kg | 196 | 0.79 | 154.84 | 0
EQH | Betoneira elétrica trifásica, 2 hp - 1,5 kW, capacidade 400 L | h prod | 0.214 | 16.05 | 0.57 | 2.87
05.104.000090.SER | Concreto preparado na obra C15 S50, controle "B" | m³ |  |  | 484.24 | 78.21 | 562.46
MOD | Servente | h | 6 | 12.35 | 0 | 74.11
MAT | Areia média lavada | m³ | 0.923 | 145.3 | 134.11 | 0
MAT | Brita 1 | m³ | 0.209 | 159.65 | 33.37 | 0
MAT | Brita 2 | m³ | 0.627 | 151.12 | 94.75 | 0
MAT | Cimento CP-32 | kg | 280 | 0.79 | 221.2 | 0
EQH | Betoneira elétrica trifásica, 2 hp - 1,5 kW, capacidade 400 L | h prod | 0.306 | 16.05 | 0.81 | 4.1
05.104.000095.SER | Concreto preparado na obra C15 S50, controle "C" | m³ |  |  | 493.06 | 78.21 | 571.27
MOD | Servente | h | 6 | 12.35 | 0 | 74.11
MAT | Areia média lavada | m³ | 0.913 | 145.3 | 132.66 | 0
MAT | Brita 1 | m³ | 0.209 | 159.65 | 33.37 | 0
MAT | Brita 2 | m³ | 0.627 | 151.12 | 94.75 | 0
MAT | Cimento CP-32 | kg | 293 | 0.79 | 231.47 | 0
EQH | Betoneira elétrica trifásica, 2 hp - 1,5 kW, capacidade 400 L | h prod | 0.306 | 16.05 | 0.81 | 4.1
05.104.000100.SER | Concreto preparado na obra C15 S50 com seixo rolado, controle "C" | m³ |  |  | 524.19 | 78.21 | 602.4
MOD | Servente | h | 6 | 12.35 | 0 | 74.11
MAT | Areia média lavada | m³ | 0.876 | 145.3 | 127.28 | 0
MAT | Seixo rolado médio | m³ | 0.836 | 182.74 | 152.77 | 0
MAT | Cimento CP-32 | kg | 308 | 0.79 | 243.32 | 0
EQH | Betoneira elétrica trifásica, 2 hp - 1,5 kW, capacidade 400 L | h prod | 0.306 | 16.05 | 0.81 | 4.1
05.104.000105.SER | Concreto preparado na obra C15 S50, controle "A" | m³ |  |  | 475.57 | 78.21 | 553.79
MOD | Servente | h | 6 | 12.35 | 0 | 74.11
MAT | Areia média lavada | m³ | 0.934 | 145.3 | 135.71 | 0
MAT | Brita 1 | m³ | 0.209 | 159.65 | 33.37 | 0
MAT | Brita 2 | m³ | 0.627 | 151.12 | 94.75 | 0
MAT | Cimento CP-32 | kg | 267 | 0.79 | 210.93 | 0
EQH | Betoneira elétrica trifásica, 2 hp - 1,5 kW, capacidade 400 L | h prod | 0.306 | 16.05 | 0.81 | 4.1
05.104.000110.SER | Concreto preparado na obra C15 S50, controle "A", brita 1 | m³ |  |  | 485.96 | 78.21 | 564.17
MOD | Servente | h | 6 | 12.35 | 0 | 74.11
MAT | Areia média lavada | m³ | 0.898 | 145.3 | 130.48 | 0
MAT | Brita 1 | m³ | 0.836 | 159.65 | 133.47 | 0
MAT | Cimento CP-32 | kg | 280 | 0.79 | 221.2 | 0
EQH | Betoneira elétrica trifásica, 2 hp - 1,5 kW, capacidade 400 L | h prod | 0.306 | 16.05 | 0.81 | 4.1
05.104.000115.SER | Concreto preparado na obra C20 S50, controle "B" | m³ |  |  | 511.05 | 78.21 | 589.26
MOD | Servente | h | 6 | 12.35 | 0 | 74.11
MAT | Areia média lavada | m³ | 0.89 | 145.3 | 129.32 | 0
MAT | Brita 1 | m³ | 0.209 | 159.65 | 33.37 | 0
MAT | Brita 2 | m³ | 0.627 | 151.12 | 94.75 | 0
MAT | Cimento CP-32 | kg | 320 | 0.79 | 252.8 | 0
EQH | Betoneira elétrica trifásica, 2 hp - 1,5 kW, capacidade 400 L | h prod | 0.306 | 16.05 | 0.81 | 4.1
05.104.000120.SER | Concreto preparado na obra C20 S50 com seixo rolado, controle "B" | m³ |  |  | 542.97 | 78.21 | 621.18
MOD | Servente | h | 6 | 12.35 | 0 | 74.11
MAT | Areia média lavada | m³ | 0.853 | 145.3 | 123.94 | 0
MAT | Seixo rolado médio | m³ | 0.836 | 182.74 | 152.77 | 0
MAT | Cimento CP-32 | kg | 336 | 0.79 | 265.44 | 0
EQH | Betoneira elétrica trifásica, 2 hp - 1,5 kW, capacidade 400 L | h prod | 0.306 | 16.05 | 0.81 | 4.1
05.104.000125.SER | Concreto preparado na obra C20 S50, controle "A" | m³ |  |  | 501.59 | 78.21 | 579.8
MOD | Servente | h | 6 | 12.35 | 0 | 74.11
MAT | Areia média lavada | m³ | 0.901 | 145.3 | 130.92 | 0
MAT | Brita 1 | m³ | 0.209 | 159.65 | 33.37 | 0
MAT | Brita 2 | m³ | 0.627 | 151.12 | 94.75 | 0
MAT | Cimento CP-32 | kg | 306 | 0.79 | 241.74 | 0
EQH | Betoneira elétrica trifásica, 2 hp - 1,5 kW, capacidade 400 L | h prod | 0.306 | 16.05 | 0.81 | 4.1
05.104.000130.SER | Concreto preparado na obra C20 S50, controle "A", brita 1 | m³ |  |  | 442.75 | 78.21 | 520.96
MOD | Servente | h | 6 | 12.35 | 0 | 74.11
MAT | Areia média lavada | m³ | 0.638 | 145.3 | 92.7 | 0
MAT | Brita 1 | m³ | 0.703 | 159.65 | 112.23 | 0
MAT | Cimento CP-32 | kg | 300 | 0.79 | 237 | 0
EQH | Betoneira elétrica trifásica, 2 hp - 1,5 kW, capacidade 400 L | h prod | 0.306 | 16.05 | 0.81 | 4.1
05.104.000135.SER | Concreto preparado na obra C20 S50, controle "B", brita 1 | m³ |  |  | 458.64 | 78.21 | 536.85
MOD | Servente | h | 6 | 12.35 | 0 | 74.11
MAT | Areia média lavada | m³ | 0.619 | 145.3 | 89.94 | 0
MAT | Brita 1 | m³ | 0.706 | 159.65 | 112.71 | 0
MAT | Cimento CP-32 | kg | 323 | 0.79 | 255.17 | 0
EQH | Betoneira elétrica trifásica, 2 hp - 1,5 kW, capacidade 400 L | h prod | 0.306 | 16.05 | 0.81 | 4.1
05.104.000140.SER | Concreto preparado na obra C25 S50 com seixo rolado, controle "A" | m³ |  |  | 563.82 | 78.21 | 642.03
MOD | Servente | h | 6 | 12.35 | 0 | 74.11
MAT | Areia média lavada | m³ | 0.828 | 145.3 | 120.31 | 0
MAT | Seixo rolado médio | m³ | 0.836 | 182.74 | 152.77 | 0
MAT | Cimento CP-32 | kg | 367 | 0.79 | 289.93 | 0
EQH | Betoneira elétrica trifásica, 2 hp - 1,5 kW, capacidade 400 L | h prod | 0.306 | 16.05 | 0.81 | 4.1
05.104.000145.SER | Concreto preparado na obra C25 S50, controle "A" | m³ |  |  | 530.62 | 78.21 | 608.83
MOD | Servente | h | 6 | 12.35 | 0 | 74.11
MAT | Areia média lavada | m³ | 0.867 | 145.3 | 125.98 | 0
MAT | Brita 1 | m³ | 0.209 | 159.65 | 33.37 | 0
MAT | Brita 2 | m³ | 0.627 | 151.12 | 94.75 | 0
MAT | Cimento CP-32 | kg | 349 | 0.79 | 275.71 | 0
EQH | Betoneira elétrica trifásica, 2 hp - 1,5 kW, capacidade 400 L | h prod | 0.306 | 16.05 | 0.81 | 4.1
05.104.000150.SER | Concreto preparado na obra C25 S50, controle "A", brita 1 | m³ |  |  | 475.17 | 78.21 | 553.38
MOD | Servente | h | 6 | 12.35 | 0 | 74.11
MAT | Areia média lavada | m³ | 0.599 | 145.3 | 87.03 | 0
MAT | Brita 1 | m³ | 0.709 | 159.65 | 113.19 | 0
MAT | Cimento CP-32 | kg | 347 | 0.79 | 274.13 | 0
EQH | Betoneira elétrica trifásica, 2 hp - 1,5 kW, capacidade 400 L | h prod | 0.306 | 16.05 | 0.81 | 4.1
05.104.000155.SER | Concreto preparado na obra C25 S50, controle "B", brita 1 | m³ |  |  | 493.14 | 78.21 | 571.35
MOD | Servente | h | 6 | 12.35 | 0 | 74.11
MAT | Areia média lavada | m³ | 0.578 | 145.3 | 83.98 | 0
MAT | Brita 1 | m³ | 0.712 | 159.65 | 113.67 | 0
MAT | Cimento CP-32 | kg | 373 | 0.79 | 294.67 | 0
EQH | Betoneira elétrica trifásica, 2 hp - 1,5 kW, capacidade 400 L | h prod | 0.306 | 16.05 | 0.81 | 4.1
05.104.000160.SER | Concreto preparado na obra C30 S50, controle "A" | m³ |  |  | 576.76 | 78.21 | 654.97
MOD | Servente | h | 6 | 12.35 | 0 | 74.11
MAT | Areia média lavada | m³ | 0.929 | 145.3 | 134.98 | 0
MAT | Brita 1 | m³ | 0.209 | 159.65 | 33.37 | 0
MAT | Brita 2 | m³ | 0.627 | 151.12 | 94.75 | 0
MAT | Cimento CP-32 | kg | 396 | 0.79 | 312.84 | 0
EQH | Betoneira elétrica trifásica, 2 hp - 1,5 kW, capacidade 400 L | h prod | 0.306 | 16.05 | 0.81 | 4.1
05.104.000165.SER | Concreto preparado na obra C30 S50, controle "A", brita 1 | m³ |  |  | 511.84 | 78.21 | 590.05
MOD | Servente | h | 6 | 12.35 | 0 | 74.11
MAT | Areia média lavada | m³ | 0.555 | 145.3 | 80.64 | 0
MAT | Brita 1 | m³ | 0.7115 | 159.65 | 113.59 | 0
MAT | Cimento CP-32 | kg | 401 | 0.79 | 316.79 | 0
EQH | Betoneira elétrica trifásica, 2 hp - 1,5 kW, capacidade 400 L | h prod | 0.306 | 16.05 | 0.81 | 4.1
05.104.000170.SER | Concreto preparado na obra C30 S50, controle "B", brita 1 | m³ |  |  | 533.09 | 78.21 | 611.3
MOD | Servente | h | 6 | 12.35 | 0 | 74.11
MAT | Areia média lavada | m³ | 0.531 | 145.3 | 77.15 | 0
MAT | Brita 1 | m³ | 0.718 | 159.65 | 114.63 | 0
MAT | Cimento CP-32 | kg | 431 | 0.79 | 340.49 | 0
EQH | Betoneira elétrica trifásica, 2 hp - 1,5 kW, capacidade 400 L | h prod | 0.306 | 16.05 | 0.81 | 4.1
05.104.000175.SER | Concreto preparado na obra C35 S50, controle "A" | m³ |  |  | 597.2 | 78.21 | 675.42
MOD | Servente | h | 6 | 12.35 | 0 | 74.11
MAT | Areia média lavada | m³ | 0.787 | 145.3 | 114.35 | 0
MAT | Brita 1 | m³ | 0.209 | 159.65 | 33.37 | 0
MAT | Brita 2 | m³ | 0.627 | 151.12 | 94.75 | 0
MAT | Cimento CP-32 | kg | 448 | 0.79 | 353.92 | 0
EQH | Betoneira elétrica trifásica, 2 hp - 1,5 kW, capacidade 400 L | h prod | 0.306 | 16.05 | 0.81 | 4.1
05.104.000180.SER | Concreto preparado na obra C35 S50, controle "A", brita 1 | m³ |  |  | 555.21 | 78.21 | 633.43
MOD | Servente | h | 6 | 12.35 | 0 | 74.11
MAT | Areia média lavada | m³ | 0.506 | 145.3 | 73.52 | 0
MAT | Brita 1 | m³ | 0.721 | 159.65 | 115.11 | 0
MAT | Cimento CP-32 | kg | 463 | 0.79 | 365.77 | 0
EQH | Betoneira elétrica trifásica, 2 hp - 1,5 kW, capacidade 400 L | h prod | 0.306 | 16.05 | 0.81 | 4.1
05.104.000185.SER | Concreto preparado na obra C35 S50, controle "B", brita 1 | m³ |  |  | 580.11 | 78.21 | 658.32
MOD | Servente | h | 6 | 12.35 | 0 | 74.11
MAT | Areia média lavada | m³ | 0.486 | 145.3 | 70.62 | 0
MAT | Brita 1 | m³ | 0.717 | 159.65 | 114.47 | 0
MAT | Cimento CP-32 | kg | 499 | 0.79 | 394.21 | 0
EQH | Betoneira elétrica trifásica, 2 hp - 1,5 kW, capacidade 400 L | h prod | 0.306 | 16.05 | 0.81 | 4.1
05.104.000190.SER | Concreto preparado na obra C40 S50, controle "A" | m³ |  |  | 636.84 | 78.21 | 715.05
MOD | Servente | h | 6 | 12.35 | 0 | 74.11
MAT | Areia média lavada | m³ | 0.739 | 145.3 | 107.38 | 0
MAT | Brita 1 | m³ | 0.209 | 159.65 | 33.37 | 0
MAT | Brita 2 | m³ | 0.627 | 151.12 | 94.75 | 0
MAT | Cimento CP-32 | kg | 507 | 0.79 | 400.53 | 0
EQH | Betoneira elétrica trifásica, 2 hp - 1,5 kW, capacidade 400 L | h prod | 0.306 | 16.05 | 0.81 | 4.1
05.104.000195.SER | Concreto preparado na obra C40 S50, controle "A", brita 1 | m³ |  |  | 656.19 | 78.21 | 734.4
MOD | Servente | h | 6 | 12.35 | 0 | 74.11
MAT | Areia média lavada | m³ | 0.694 | 145.3 | 100.84 | 0
MAT | Brita 1 | m³ | 0.836 | 159.65 | 133.47 | 0
MAT | Cimento CP-32 | kg | 533 | 0.79 | 421.07 | 0
EQH | Betoneira elétrica trifásica, 2 hp - 1,5 kW, capacidade 400 L | h prod | 0.306 | 16.05 | 0.81 | 4.1
05.104.000200.SER | Concreto - aplicação e adensamento com vibrador de imersão com motor elétrico | m³ |  |  | 1.55 | 93.16 | 94.71
MOD | Servente | h | 4.5 | 12.35 | 0 | 55.59
MOD | Pedreiro | h | 1.65 | 17.5 | 0 | 28.87
EQH | Vibrador de imersão elétrico, 2 CV, mangote Ø 45 mm | h prod | 0.65 | 15.78 | 1.55 | 8.71
05.104.000205.SER | Concreto - aplicação e adensamento com vibrador de imersão com motor à gasolina | m³ |  |  | 8.52 | 93.16 | 101.68
MOD | Servente | h | 4.5 | 12.35 | 0 | 55.59
MOD | Pedreiro | h | 1.65 | 17.5 | 0 | 28.87
EQH | Vibrador de imersão gasolina, 5,5 HP, mangote Ø 45 mm | h prod | 0.65 | 26.5 | 8.52 | 8.71
05.104.000210.SER | Adensamento e regularização de superfície de concreto empregando régua simples, profundidade até 15 cm | m² |  |  | 0.03 | 1.51 | 1.54
MOD | Servente | h | 0.09 | 12.35 | 0 | 1.11
EQH | Régua vibratória simples, para concreto, elétrica 0,5 hp, faixa de trabalho 2,8 m | h prod | 0.03 | 14.38 | 0.03 | 0.4
05.104.000215.SER | Adensamento e regularização de superfície de concreto empregando régua dupla, profundidade até 20 cm | m² |  |  | 0.08 | 2.29 | 2.37
MOD | Servente | h | 0.12 | 12.35 | 0 | 1.48
EQH | Régua vibratória dupla, para concreto, elétrica 1 hp, faixa de trabalho 3 m | h prod | 0.03 | 29.6 | 0.08 | 0.8
05.104.000220.SER | Bombeamento de concreto | m³ |  |  | 43.5 | 0 | 43.5
SET | Taxa de bombeamento para concreto | m³ | 1 | 43.5 | 43.5 | 0
05.104.000225.SER | Concreto leve CL10 S50, com argila expandida Ø 15 mm, controle "A" | m³ |  |  | 798.9 | 78.21 | 877.12
MOD | Servente | h | 6 | 12.35 | 0 | 74.11
MAT | Areia média lavada | m³ | 0.77 | 145.3 | 111.88 | 0
MAT | Cimento CP-32 | kg | 241 | 0.79 | 190.39 | 0
MAT | Argila expandida granulometria 1506 | m³ | 1.01 | 490.91 | 495.82 | 0
EQH | Betoneira elétrica trifásica, 2 hp - 1,5 kW, capacidade 400 L | h prod | 0.306 | 16.05 | 0.81 | 4.1
05.104.000230.SER | Concreto leve CL10 S50, com argila expandida Ø 15 mm, controle "B" | m³ |  |  | 809.01 | 78.21 | 887.22
MOD | Servente | h | 6 | 12.35 | 0 | 74.11
MAT | Areia média lavada | m³ | 0.758 | 145.3 | 110.14 | 0
MAT | Cimento CP-32 | kg | 256 | 0.79 | 202.24 | 0
MAT | Argila expandida granulometria 1506 | m³ | 1.01 | 490.91 | 495.82 | 0
EQH | Betoneira elétrica trifásica, 2 hp - 1,5 kW, capacidade 400 L | h prod | 0.306 | 16.05 | 0.81 | 4.1
05.104.000235.SER | Concreto leve CL10 S50, com argila expandida Ø 15 mm, controle "C" | m³ |  |  | 819.12 | 78.21 | 897.33
MOD | Servente | h | 6 | 12.35 | 0 | 74.11
MAT | Areia média lavada | m³ | 0.746 | 145.3 | 108.39 | 0
MAT | Cimento CP-32 | kg | 271 | 0.79 | 214.09 | 0
MAT | Argila expandida granulometria 1506 | m³ | 1.01 | 490.91 | 495.82 | 0
EQH | Betoneira elétrica trifásica, 2 hp - 1,5 kW, capacidade 400 L | h prod | 0.306 | 16.05 | 0.81 | 4.1
05.104.000240.SER | Concreto leve CL10 S50, com argila expandida Ø 22 mm, controle "A" | m³ |  |  | 680.61 | 78.21 | 758.82
MOD | Servente | h | 6 | 12.35 | 0 | 74.11
MAT | Areia média lavada | m³ | 0.801 | 145.3 | 116.39 | 0
MAT | Cimento CP-32 | kg | 230 | 0.79 | 181.7 | 0
MAT | Argila expandida granulometria 1506 | m³ | 0.253 | 490.91 | 124.2 | 0
MAT | Argila expandida granulometria 2215 | m³ | 0.759 | 339.28 | 257.51 | 0
EQH | Betoneira elétrica trifásica, 2 hp - 1,5 kW, capacidade 400 L | h prod | 0.306 | 16.05 | 0.81 | 4.1
05.104.000245.SER | Concreto leve CL10 S50, com argila expandida Ø 22 mm, controle "B" | m³ |  |  | 690.07 | 78.21 | 768.29
MOD | Servente | h | 6 | 12.35 | 0 | 74.11
MAT | Areia média lavada | m³ | 0.79 | 145.3 | 114.79 | 0
MAT | Cimento CP-32 | kg | 244 | 0.79 | 192.76 | 0
MAT | Argila expandida granulometria 1506 | m³ | 0.253 | 490.91 | 124.2 | 0
MAT | Argila expandida granulometria 2215 | m³ | 0.759 | 339.28 | 257.51 | 0
EQH | Betoneira elétrica trifásica, 2 hp - 1,5 kW, capacidade 400 L | h prod | 0.306 | 16.05 | 0.81 | 4.1
05.104.000250.SER | Concreto leve CL10 S50, com argila expandida Ø 22 mm, controle "C" | m³ |  |  | 699.39 | 78.21 | 777.6
MOD | Servente | h | 6 | 12.35 | 0 | 74.11
MAT | Areia média lavada | m³ | 0.778 | 145.3 | 113.04 | 0
MAT | Cimento CP-32 | kg | 258 | 0.79 | 203.82 | 0
MAT | Argila expandida granulometria 1506 | m³ | 0.253 | 490.91 | 124.2 | 0
MAT | Argila expandida granulometria 2215 | m³ | 0.759 | 339.28 | 257.51 | 0
EQH | Betoneira elétrica trifásica, 2 hp - 1,5 kW, capacidade 400 L | h prod | 0.306 | 16.05 | 0.81 | 4.1
05.104.000255.SER | Concreto leve CL15 S50, com argila expandida Ø 15 mm, controle "A" | m³ |  |  | 829.87 | 78.21 | 908.08
MOD | Servente | h | 6 | 12.35 | 0 | 74.11
MAT | Areia média lavada | m³ | 0.733 | 145.3 | 106.5 | 0
MAT | Cimento CP-32 | kg | 287 | 0.79 | 226.73 | 0
MAT | Argila expandida granulometria 1506 | m³ | 1.01 | 490.91 | 495.82 | 0
EQH | Betoneira elétrica trifásica, 2 hp - 1,5 kW, capacidade 400 L | h prod | 0.306 | 16.05 | 0.81 | 4.1
05.104.000260.SER | Concreto leve CL15 S50, com argila expandida Ø 15 mm, controle "B" | m³ |  |  | 840.62 | 78.21 | 918.83
MOD | Servente | h | 6 | 12.35 | 0 | 74.11
MAT | Areia média lavada | m³ | 0.72 | 145.3 | 104.62 | 0
MAT | Cimento CP-32 | kg | 303 | 0.79 | 239.37 | 0
MAT | Argila expandida granulometria 1506 | m³ | 1.01 | 490.91 | 495.82 | 0
EQH | Betoneira elétrica trifásica, 2 hp - 1,5 kW, capacidade 400 L | h prod | 0.306 | 16.05 | 0.81 | 4.1
05.104.000265.SER | Concreto leve CL15 S50, com argila expandida Ø 15 mm, controle "C" | m³ |  |  | 851.37 | 78.21 | 929.58
MOD | Servente | h | 6 | 12.35 | 0 | 74.11
MAT | Areia média lavada | m³ | 0.707 | 145.3 | 102.73 | 0
MAT | Cimento CP-32 | kg | 319 | 0.79 | 252.01 | 0
MAT | Argila expandida granulometria 1506 | m³ | 1.01 | 490.91 | 495.82 | 0
EQH | Betoneira elétrica trifásica, 2 hp - 1,5 kW, capacidade 400 L | h prod | 0.306 | 16.05 | 0.81 | 4.1
05.104.000270.SER | Concreto leve CL15 S50, com argila expandida Ø 22 mm, controle "A" | m³ |  |  | 709.5 | 78.21 | 787.71
MOD | Servente | h | 6 | 12.35 | 0 | 74.11
MAT | Areia média lavada | m³ | 0.766 | 145.3 | 111.3 | 0
MAT | Cimento CP-32 | kg | 273 | 0.79 | 215.67 | 0
MAT | Argila expandida granulometria 1506 | m³ | 0.253 | 490.91 | 124.2 | 0
MAT | Argila expandida granulometria 2215 | m³ | 0.759 | 339.28 | 257.51 | 0
EQH | Betoneira elétrica trifásica, 2 hp - 1,5 kW, capacidade 400 L | h prod | 0.306 | 16.05 | 0.81 | 4.1
05.104.000275.SER | Concreto leve CL15 S50, com argila expandida Ø 22 mm, controle "B" | m³ |  |  | 719.6 | 78.21 | 797.82
MOD | Servente | h | 6 | 12.35 | 0 | 74.11
MAT | Areia média lavada | m³ | 0.754 | 145.3 | 109.56 | 0
MAT | Cimento CP-32 | kg | 288 | 0.79 | 227.52 | 0
MAT | Argila expandida granulometria 1506 | m³ | 0.253 | 490.91 | 124.2 | 0
MAT | Argila expandida granulometria 2215 | m³ | 0.759 | 339.28 | 257.51 | 0
EQH | Betoneira elétrica trifásica, 2 hp - 1,5 kW, capacidade 400 L | h prod | 0.306 | 16.05 | 0.81 | 4.1
05.104.000280.SER | Concreto leve CL15 S50, com argila expandida Ø 22 mm, controle "C" | m³ |  |  | 730.35 | 78.21 | 808.57
MOD | Servente | h | 6 | 12.35 | 0 | 74.11
MAT | Areia média lavada | m³ | 0.741 | 145.3 | 107.67 | 0
MAT | Cimento CP-32 | kg | 304 | 0.79 | 240.16 | 0
MAT | Argila expandida granulometria 1506 | m³ | 0.253 | 490.91 | 124.2 | 0
MAT | Argila expandida granulometria 2215 | m³ | 0.759 | 339.28 | 257.51 | 0
EQH | Betoneira elétrica trifásica, 2 hp - 1,5 kW, capacidade 400 L | h prod | 0.306 | 16.05 | 0.81 | 4.1
05.104.000285.SER | Concreto leve CL20 S50, com argila expandida Ø 15 mm, controle "A" | m³ |  |  | 862.77 | 78.21 | 940.98
MOD | Servente | h | 6 | 12.35 | 0 | 74.11
MAT | Areia média lavada | m³ | 0.693 | 145.3 | 100.69 | 0
MAT | Cimento CP-32 | kg | 336 | 0.79 | 265.44 | 0
MAT | Argila expandida granulometria 1506 | m³ | 1.01 | 490.91 | 495.82 | 0
EQH | Betoneira elétrica trifásica, 2 hp - 1,5 kW, capacidade 400 L | h prod | 0.306 | 16.05 | 0.81 | 4.1
05.104.000290.SER | Concreto leve CL20 S50, com argila expandida Ø 15 mm, controle "B" | m³ |  |  | 874.95 | 78.21 | 953.16
MOD | Servente | h | 6 | 12.35 | 0 | 74.11
MAT | Areia média lavada | m³ | 0.679 | 145.3 | 98.66 | 0
MAT | Cimento CP-32 | kg | 354 | 0.79 | 279.66 | 0
MAT | Argila expandida granulometria 1506 | m³ | 1.01 | 490.91 | 495.82 | 0
EQH | Betoneira elétrica trifásica, 2 hp - 1,5 kW, capacidade 400 L | h prod | 0.306 | 16.05 | 0.81 | 4.1
05.104.000295.SER | Concreto leve CL20 S50, com argila expandida Ø 22 mm, controle "A" | m³ |  |  | 741.11 | 78.21 | 819.32
MOD | Servente | h | 6 | 12.35 | 0 | 74.11
MAT | Areia média lavada | m³ | 0.728 | 145.3 | 105.78 | 0
MAT | Cimento CP-32 | kg | 320 | 0.79 | 252.8 | 0
MAT | Argila expandida granulometria 1506 | m³ | 0.253 | 490.91 | 124.2 | 0
MAT | Argila expandida granulometria 2215 | m³ | 0.759 | 339.28 | 257.51 | 0
EQH | Betoneira elétrica trifásica, 2 hp - 1,5 kW, capacidade 400 L | h prod | 0.306 | 16.05 | 0.81 | 4.1
05.104.000300.SER | Concreto leve CL20 S50, com argila expandida Ø 22 mm, controle "B" | m³ |  |  | 752.65 | 78.21 | 830.86
MOD | Servente | h | 6 | 12.35 | 0 | 74.11
MAT | Areia média lavada | m³ | 0.715 | 145.3 | 103.89 | 0
MAT | Cimento CP-32 | kg | 337 | 0.79 | 266.23 | 0
MAT | Argila expandida granulometria 1506 | m³ | 0.253 | 490.91 | 124.2 | 0
MAT | Argila expandida granulometria 2215 | m³ | 0.759 | 339.28 | 257.51 | 0
EQH | Betoneira elétrica trifásica, 2 hp - 1,5 kW, capacidade 400 L | h prod | 0.306 | 16.05 | 0.81 | 4.1
05.104.000305.SER | Concreto leve CL25 S50, com argila expandida Ø 15 mm, controle "A" | m³ |  |  | 900.47 | 78.21 | 978.68
MOD | Servente | h | 6 | 12.35 | 0 | 74.11
MAT | Areia média lavada | m³ | 0.648 | 145.3 | 94.15 | 0
MAT | Cimento CP-32 | kg | 392 | 0.79 | 309.68 | 0
MAT | Argila expandida granulometria 1506 | m³ | 1.01 | 490.91 | 495.82 | 0
EQH | Betoneira elétrica trifásica, 2 hp - 1,5 kW, capacidade 400 L | h prod | 0.306 | 16.05 | 0.81 | 4.1
05.104.000310.SER | Concreto leve CL25 S50, com argila expandida Ø 22 mm, controle "A" | m³ |  |  | 776.73 | 78.21 | 854.94
MOD | Servente | h | 6 | 12.35 | 0 | 74.11
MAT | Areia média lavada | m³ | 0.685 | 145.3 | 99.53 | 0
MAT | Cimento CP-32 | kg | 373 | 0.79 | 294.67 | 0
MAT | Argila expandida granulometria 1506 | m³ | 0.253 | 490.91 | 124.2 | 0
MAT | Argila expandida granulometria 2215 | m³ | 0.759 | 339.28 | 257.51 | 0
EQH | Betoneira elétrica trifásica, 2 hp - 1,5 kW, capacidade 400 L | h prod | 0.306 | 16.05 | 0.81 | 4.1
05.104.000315.SER | Concreto leve, com agregado de poliestireno expandido, densidade 1.000 kg/m³ | m³ |  |  | 912.93 | 84.88 | 997.82
MOD | Servente | h | 6.5 | 12.35 | 0 | 80.29
MAT | Areia média lavada | m³ | 0.358 | 145.3 | 52.02 | 0
MAT | Cimento CP-32 | kg | 400 | 0.79 | 316 | 0
MAT | Poliestireno expandido em perolas - isopor | kg | 10.5 | 51.81 | 544.01 | 0
EQH | Betoneira elétrica trifásica, 2 hp - 1,5 kW, capacidade 400 L | h prod | 0.343 | 16.05 | 0.91 | 4.59
05.104.000320.SER | Concreto não estrutural, preparo manual | m³ |  |  | 435.29 | 123.52 | 558.81
MOD | Servente | h | 10 | 12.35 | 0 | 123.52
MAT | Areia média lavada | m³ | 0.778 | 145.3 | 113.04 | 0
MAT | Brita 1 | m³ | 0.289 | 159.65 | 46.14 | 0
MAT | Brita 2 | m³ | 0.677 | 151.12 | 102.31 | 0
MAT | Cimento CP-32 | kg | 220 | 0.79 | 173.8 | 0
05.104.000325.SER | Concreto não estrutural, preparo com betoneira | m³ |  |  | 407.91 | 78.21 | 486.12
MOD | Servente | h | 6 | 12.35 | 0 | 74.11
MAT | Areia média lavada | m³ | 0.677 | 145.3 | 98.37 | 0
MAT | Brita 1 | m³ | 0.263 | 159.65 | 41.99 | 0
MAT | Brita 2 | m³ | 0.615 | 151.12 | 92.94 | 0
MAT | Cimento CP-32 | kg | 220 | 0.79 | 173.8 | 0
EQH | Betoneira elétrica trifásica, 2 hp - 1,5 kW, capacidade 400 L | h prod | 0.306 | 16.05 | 0.81 | 4.1
05.104.000330.SER | Concreto não estrutural, preparo com betoneira, com aditivo impermeabilizante | m³ |  |  | 421.9 | 78.21 | 500.11
MOD | Servente | h | 6 | 12.35 | 0 | 74.11
MAT | Areia média lavada | m³ | 0.677 | 145.3 | 98.37 | 0
MAT | Brita 1 | m³ | 0.263 | 159.65 | 41.99 | 0
MAT | Brita 2 | m³ | 0.615 | 151.12 | 92.94 | 0
MAT | Cimento CP-32 | kg | 220 | 0.79 | 173.8 | 0
MAT | Aditivo hidrófugo | l | 2.2 | 6.36 | 13.99 | 0
EQH | Betoneira elétrica trifásica, 2 hp - 1,5 kW, capacidade 400 L | h prod | 0.306 | 16.05 | 0.81 | 4.1
05.106 | Fôrmas
05.106.000010.SER | Forma para estruturas de concreto com chapa compensada resinada # 12 mm | m² |  |  | 363.02 | 35.67 | 398.69
SER | Forma para estruturas de concreto com chapa compensada resinada # 12 mm - fabricação | m² | 1 | 380.33 | 355.31 | 25.01
SER | Forma para estruturas de concreto com chapa compensada resinada # 12 mm - montagem | m² | 1 | 15.17 | 7.71 | 7.46
SER | Forma para estruturas de concreto com chapa compensada resinada # 12 mm - desmontagem | m² | 1 | 3.2 | 0 | 3.2
05.106.000012.SER | Forma para estruturas de concreto com chapa compensada resinada # 12 mm, 3 reaproveitamentos | m² |  |  | 126.03 | 18.99 | 145.02
SER | Forma para estruturas de concreto com chapa compensada resinada # 12 mm - fabricação | m² | 0.333 | 380.33 | 118.32 | 8.33
SER | Forma para estruturas de concreto com chapa compensada resinada # 12 mm - montagem | m² | 1 | 15.17 | 7.71 | 7.46
SER | Forma para estruturas de concreto com chapa compensada resinada # 12 mm - desmontagem | m² | 1 | 3.2 | 0 | 3.2
05.106.000014.SER | Forma para estruturas de concreto com chapa compensada resinada # 12 mm - fabricação | m² |  |  | 355.31 | 25.01 | 380.33
MOD | Carpinteiro | h | 1.2 | 17.5 | 0 | 21
MOD | Ajudante de carpinteiro | h | 0.3 | 13.39 | 0 | 4.02
MAT | Chapa de madeira compensada resinada 1,10 x 2,20 m # 12 mm | m² | 1.25 | 36.59 | 45.74 | 0
MAT | Pontalete de cedro 7,5 x 7,5 cm | m | 6 | 36.49 | 218.94 | 0
MAT | Sarrafo 1" x 3" | m | 8.25 | 8.89 | 73.34 | 0
MAT | Tábua de cedrinho 1" x 8" | m | 0.52 | 24.49 | 12.73 | 0
MAT | Prego com cabeça 17 x 21, 48 mm x Ø 3,0 mm | kg | 0.2 | 22.78 | 4.56 | 0
05.106.000016.SER | Forma para estruturas de concreto com chapa compensada resinada # 12 mm - montagem | m² |  |  | 7.71 | 7.46 | 15.17
MOD | Carpinteiro | h | 0.3579 | 17.5 | 0 | 6.26
MOD | Ajudante de carpinteiro | h | 0.0894 | 13.39 | 0 | 1.2
MAT | Desmoldante de formas de madeira para concreto | l | 0.02 | 10.76 | 0.22 | 0
MAT | Prego com cabeça dupla 17 x 27, 62,1 mm x Ø 3,0 mm | kg | 0.04 | 39.02 | 1.56 | 0
MAT | Prego com cabeça 15 x 15, 34,5 mm x Ø 2,4 mm | kg | 0.21 | 28.27 | 5.94 | 0
05.106.000018.SER | Forma para estruturas de concreto com chapa compensada resinada # 12 mm - desmontagem | m² |  |  | 0 | 3.2 | 3.2
MOD | Carpinteiro | h | 0.1533 | 17.5 | 0 | 2.68
MOD | Ajudante de carpinteiro | h | 0.0384 | 13.39 | 0 | 0.51
05.106.000030.SER | Forma para estruturas de concreto com chapa compensada plastificada # 12 mm | m² |  |  | 388.96 | 35.67 | 424.63
SER | Forma para estruturas de concreto com chapa compensada plastificada # 12 mm - fabricação | m² | 1 | 406.26 | 381.25 | 25.01
SER | Forma para estruturas de concreto com chapa compensada plastificada # 12 mm - montagem | m² | 1 | 15.17 | 7.71 | 7.46
SER | Forma para estruturas de concreto com chapa compensada plastificada # 12 mm - desmontagem | m² | 1 | 3.2 | 0 | 3.2
05.106.000032.SER | Forma para estruturas de concreto com chapa compensada plastificada # 12 mm, 3 reaproveitamentos | m² |  |  | 134.67 | 18.99 | 153.65
SER | Forma para estruturas de concreto com chapa compensada plastificada # 12 mm - fabricação | m² | 0.333 | 406.26 | 126.96 | 8.33
SER | Forma para estruturas de concreto com chapa compensada plastificada # 12 mm - montagem | m² | 1 | 15.17 | 7.71 | 7.46
SER | Forma para estruturas de concreto com chapa compensada plastificada # 12 mm - desmontagem | m² | 1 | 3.2 | 0 | 3.2
05.106.000034.SER | Forma para estruturas de concreto com chapa compensada plastificada # 12 mm, 5 reaproveitamentos | m² |  |  | 83.96 | 15.66 | 99.62
SER | Forma para estruturas de concreto com chapa compensada plastificada # 12 mm - fabricação | m² | 0.2 | 406.26 | 76.25 | 5
SER | Forma para estruturas de concreto com chapa compensada plastificada # 12 mm - montagem | m² | 1 | 15.17 | 7.71 | 7.46
SER | Forma para estruturas de concreto com chapa compensada plastificada # 12 mm - desmontagem | m² | 1 | 3.2 | 0 | 3.2
05.106.000036.SER | Forma para estruturas de concreto com chapa compensada plastificada # 12 mm - fabricação | m² |  |  | 381.25 | 25.01 | 406.26
MOD | Carpinteiro | h | 1.2 | 17.5 | 0 | 21
MOD | Ajudante de carpinteiro | h | 0.3 | 13.39 | 0 | 4.02
MAT | Pontalete de cedro 7,5 x 7,5 cm | m | 6 | 36.49 | 218.94 | 0
MAT | Chapa de madeira compensada plastificada 1,10 x 2,20 m # 12 mm | m² | 1.25 | 57.34 | 71.68 | 0
MAT | Sarrafo 1" x 3" | m | 8.25 | 8.89 | 73.34 | 0
MAT | Tábua de cedrinho 1" x 8" | m | 0.52 | 24.49 | 12.73 | 0
MAT | Prego com cabeça 17 x 21, 48 mm x Ø 3,0 mm | kg | 0.2 | 22.78 | 4.56 | 0
05.106.000038.SER | Forma para estruturas de concreto com chapa compensada plastificada # 12 mm - montagem | m² |  |  | 7.71 | 7.46 | 15.17
MOD | Carpinteiro | h | 0.3579 | 17.5 | 0 | 6.26
MOD | Ajudante de carpinteiro | h | 0.0894 | 13.39 | 0 | 1.2
MAT | Desmoldante de formas de madeira para concreto | l | 0.02 | 10.76 | 0.22 | 0
MAT | Prego com cabeça dupla 17 x 27, 62,1 mm x Ø 3,0 mm | kg | 0.04 | 39.02 | 1.56 | 0
MAT | Prego com cabeça 15 x 15, 34,5 mm x Ø 2,4 mm | kg | 0.21 | 28.27 | 5.94 | 0
05.106.000040.SER | Forma para estruturas de concreto com chapa compensada plastificada # 12 mm - desmontagem | m² |  |  | 0 | 3.2 | 3.2
MOD | Carpinteiro | h | 0.1533 | 17.5 | 0 | 2.68
MOD | Ajudante de carpinteiro | h | 0.0384 | 13.39 | 0 | 0.51
05.106.000050.SER | Forma para estruturas em curva, com tábuas, sarrafos e chapas de compensado naval # 6 mm | m² |  |  | 232.71 | 165.76 | 398.46
SER | Forma para estruturas curvas de concreto com tábuas, sarrafos e chapas de compensado naval # 6 mm - fabricação | m² | 1 | 348.32 | 228.16 | 120.16
SER | Forma para estruturas em curva com tábuas, sarrafos e chapas de compensado naval # 6 mm - montagem | m² | 1 | 36.45 | 4.55 | 31.9
SER | Forma para estruturas em curva com tábuas, sarrafos e chapas de compensado naval # 6 mm - desmontagem | m² | 1 | 13.69 | 0 | 13.69
05.106.000052.SER | Forma para estruturas em curva, com tábuas, sarrafos e chapas de compensado naval # 6 mm, 3 reaproveitamentos | m² |  |  | 80.6 | 85.65 | 166.25
SER | Forma para estruturas curvas de concreto com tábuas, sarrafos e chapas de compensado naval # 6 mm - fabricação | m² | 0.33333 | 348.32 | 76.05 | 40.05
SER | Forma para estruturas em curva com tábuas, sarrafos e chapas de compensado naval # 6 mm - montagem | m² | 1 | 36.45 | 4.55 | 31.9
SER | Forma para estruturas em curva com tábuas, sarrafos e chapas de compensado naval # 6 mm - desmontagem | m² | 1 | 13.69 | 0 | 13.69
05.106.000054.SER | Forma para estruturas em curva, com tábuas, sarrafos e chapas de compensado naval # 6 mm, 5 reaproveitamentos | m² |  |  | 50.18 | 69.63 | 119.81
SER | Forma para estruturas curvas de concreto com tábuas, sarrafos e chapas de compensado naval # 6 mm - fabricação | m² | 0.2 | 348.32 | 45.63 | 24.03
SER | Forma para estruturas em curva com tábuas, sarrafos e chapas de compensado naval # 6 mm - montagem | m² | 1 | 36.45 | 4.55 | 31.9
SER | Forma para estruturas em curva com tábuas, sarrafos e chapas de compensado naval # 6 mm - desmontagem | m² | 1 | 13.69 | 0 | 13.69
05.106.000056.SER | Forma para estruturas curvas de concreto com tábuas, sarrafos e chapas de compensado naval # 6 mm - fabricação | m² |  |  | 228.16 | 120.16 | 348.32
MOD | Carpinteiro | h | 3.89 | 17.5 | 0 | 68.07
MOD | Ajudante de carpinteiro | h | 3.89 | 13.39 | 0 | 52.1
MAT | Chapa de compensado naval # 6 mm | m² | 1.25 | 111.57 | 139.46 | 0
MAT | Sarrafo 1" x 3" | m | 5.4 | 8.89 | 48.01 | 0
MAT | Tábua de 3a 30 cm | m² | 0.5 | 67.18 | 33.59 | 0
MAT | Prego com cabeça 17 x 21, 48 mm x Ø 3,0 mm | kg | 0.2 | 22.78 | 4.56 | 0
MAT | Prego com cabeça 15 x 15, 34,5 mm x Ø 2,4 mm | kg | 0.09 | 28.27 | 2.54 | 0
05.106.000058.SER | Forma para estruturas em curva com tábuas, sarrafos e chapas de compensado naval # 6 mm - montagem | m² |  |  | 4.55 | 31.9 | 36.45
MOD | Carpinteiro | h | 1.53 | 17.5 | 0 | 26.77
MOD | Ajudante de carpinteiro | h | 0.383 | 13.39 | 0 | 5.13
MAT | Desmoldante de formas de madeira para concreto | l | 0.06 | 10.76 | 0.65 | 0
MAT | Prego com cabeça dupla 17 x 27, 62,1 mm x Ø 3,0 mm | kg | 0.1 | 39.02 | 3.9 | 0
05.106.000060.SER | Forma para estruturas em curva com tábuas, sarrafos e chapas de compensado naval # 6 mm - desmontagem | m² |  |  | 0 | 13.69 | 13.69
MOD | Carpinteiro | h | 0.657 | 17.5 | 0 | 11.5
MOD | Ajudante de carpinteiro | h | 0.164 | 13.39 | 0 | 2.2
05.106.000080.SER | Forma para pilares com tábuas e sarrafos | m² |  |  | 228.79 | 55.16 | 283.95
SER | Forma para pilares com tábuas e sarrafos - fabricação | m² | 1 | 247.57 | 212.25 | 35.32
SER | Forma para pilares com tábuas e sarrafos - montagem | m² | 1 | 30.38 | 16.54 | 13.83
SER | Forma para pilares com tábuas e sarrafos - desmontagem | m² | 1 | 6 | 0 | 6
05.106.000082.SER | Forma para pilares com tábuas e sarrafos, 3 reaproveitamentos | m² |  |  | 87.29 | 31.61 | 118.9
SER | Forma para pilares com tábuas e sarrafos - fabricação | m² | 0.33333 | 247.57 | 70.75 | 11.77
SER | Forma para pilares com tábuas e sarrafos - montagem | m² | 1 | 30.38 | 16.54 | 13.83
SER | Forma para pilares com tábuas e sarrafos - desmontagem | m² | 1 | 6 | 0 | 6
05.106.000084.SER | Forma para pilares com tábuas e sarrafos, 5 reaproveitamentos | m² |  |  | 58.99 | 26.9 | 85.89
SER | Forma para pilares com tábuas e sarrafos - fabricação | m² | 0.2 | 247.57 | 42.45 | 7.06
SER | Forma para pilares com tábuas e sarrafos - montagem | m² | 1 | 30.38 | 16.54 | 13.83
SER | Forma para pilares com tábuas e sarrafos - desmontagem | m² | 1 | 6 | 0 | 6
05.106.000086.SER | Forma para pilares com tábuas e sarrafos - fabricação | m² |  |  | 212.25 | 35.32 | 247.57
MOD | Carpinteiro | h | 1.6892 | 17.5 | 0 | 29.56
MOD | Ajudante de carpinteiro | h | 0.4305 | 13.39 | 0 | 5.77
MAT | Pontalete de cedro 7,5 x 7,5 cm | m | 1.53 | 36.49 | 55.83 | 0
MAT | Sarrafo 1" x 3" | m | 6.82 | 8.89 | 60.63 | 0
MAT | Tábua de 3a 30 cm | m² | 1.375 | 67.18 | 92.37 | 0
MAT | Prego com cabeça 17 x 21, 48 mm x Ø 3,0 mm | kg | 0.15 | 22.78 | 3.42 | 0
05.106.000088.SER | Forma para pilares com tábuas e sarrafos - montagem | m² |  |  | 16.54 | 13.83 | 30.38
MOD | Armador | h | 0.02244 | 17.5 | 0 | 0.39
MOD | Carpinteiro | h | 0.645 | 17.5 | 0 | 11.29
MOD | Ajudante de carpinteiro | h | 0.161 | 13.39 | 0 | 2.16
MAT | Arame galvanizado 12 BWG, Ø 2,77 mm, 0,047 kg/m | kg | 0.18 | 19.82 | 3.57 | 0
MAT | Aço CA-50 Ø 6,3 mm em barra, massa nominal 0,245 kg/m | kg | 0.374 | 10.37 | 3.88 | 0
MAT | Desmoldante de formas de madeira para concreto | l | 0.12 | 10.76 | 1.29 | 0
MAT | Prego com cabeça dupla 17 x 27, 62,1 mm x Ø 3,0 mm | kg | 0.2 | 39.02 | 7.8 | 0
05.106.000090.SER | Forma para pilares com tábuas e sarrafos - desmontagem | m² |  |  | 0 | 6 | 6
MOD | Carpinteiro | h | 0.28808 | 17.5 | 0 | 5.04
MOD | Ajudante de carpinteiro | h | 0.07176 | 13.39 | 0 | 0.96
05.106.000100.SER | Forma para pilares com chapa compensada plastificada # 12 mm | m² |  |  | 389.12 | 36.69 | 425.81
SER | Forma para pilares com chapa compensada plastificada # 12 mm - fabricação | m² | 1 | 406.12 | 381.1 | 25.01
SER | Forma para pilares com chapa compensada plastificada # 12 mm - montagem | m² | 1 | 16.19 | 8.02 | 8.17
SER | Forma para pilares com chapa compensada plastificada # 12 mm - desmontagem | m² | 1 | 3.5 | 0 | 3.5
05.106.000102.SER | Forma para pilares com chapa compensada plastificada # 12 mm, 3 reaproveitamentos | m² |  |  | 134.93 | 20 | 154.93
SER | Forma para pilares com chapa compensada plastificada # 12 mm - fabricação | m² | 0.333 | 406.12 | 126.91 | 8.33
SER | Forma para pilares com chapa compensada plastificada # 12 mm - montagem | m² | 1 | 16.19 | 8.02 | 8.17
SER | Forma para pilares com chapa compensada plastificada # 12 mm - desmontagem | m² | 1 | 3.5 | 0 | 3.5
05.106.000104.SER | Forma para pilares com chapa compensada plastificada # 12 mm, 5 reaproveitamentos | m² |  |  | 84.24 | 16.68 | 100.92
SER | Forma para pilares com chapa compensada plastificada # 12 mm - fabricação | m² | 0.2 | 406.12 | 76.22 | 5
SER | Forma para pilares com chapa compensada plastificada # 12 mm - montagem | m² | 1 | 16.19 | 8.02 | 8.17
SER | Forma para pilares com chapa compensada plastificada # 12 mm - desmontagem | m² | 1 | 3.5 | 0 | 3.5
05.106.000106.SER | Forma para pilares com chapa compensada plastificada # 12 mm - fabricação | m² |  |  | 381.1 | 25.01 | 406.12
MOD | Carpinteiro | h | 1.2 | 17.5 | 0 | 21
MOD | Ajudante de carpinteiro | h | 0.3 | 13.39 | 0 | 4.02
MAT | Pontalete de cedro 7,5 x 7,5 cm | m | 6.2 | 36.49 | 226.24 | 0
MAT | Chapa de madeira compensada plastificada 1,10 x 2,20 m # 12 mm | m² | 1.35 | 57.34 | 77.41 | 0
MAT | Sarrafo 1" x 3" | m | 8.2 | 8.89 | 72.9 | 0
MAT | Prego com cabeça 17 x 21, 48 mm x Ø 3,0 mm | kg | 0.2 | 22.78 | 4.56 | 0
05.106.000108.SER | Forma para pilares com chapa compensada plastificada # 12 mm - montagem | m² |  |  | 8.02 | 8.17 | 16.19
MOD | Carpinteiro | h | 0.392 | 17.5 | 0 | 6.86
MOD | Ajudante de carpinteiro | h | 0.098 | 13.39 | 0 | 1.31
MAT | Desmoldante de formas de madeira para concreto | l | 0.02 | 10.76 | 0.22 | 0
MAT | Prego com cabeça dupla 17 x 27, 62,1 mm x Ø 3,0 mm | kg | 0.2 | 39.02 | 7.8 | 0
05.106.000110.SER | Forma para pilares com chapa compensada plastificada # 12 mm - desmontagem | m² |  |  | 0 | 3.5 | 3.5
MOD | Carpinteiro | h | 0.168 | 17.5 | 0 | 2.94
MOD | Ajudante de carpinteiro | h | 0.042 | 13.39 | 0 | 0.56
05.106.000126.SER | Forma para pilares com chapa compensada plastificada # 12 mm, pré fabricada - montagem | m² |  |  | 4.12 | 6.19 | 10.3
MOD | Carpinteiro | h | 0.3 | 17.5 | 0 | 5.25
MOD | Ajudante de carpinteiro | h | 0.07 | 13.39 | 0 | 0.94
MAT | Desmoldante de formas de madeira para concreto | l | 0.02 | 10.76 | 0.22 | 0
MAT | Prego com cabeça dupla 17 x 27, 62,1 mm x Ø 3,0 mm | kg | 0.1 | 39.02 | 3.9 | 0
05.106.000128.SER | Forma para pilares com chapa compensada plastificada # 12 mm, pré fabricada - desmontagem | m² |  |  | 0 | 3.5 | 3.5
MOD | Carpinteiro | h | 0.168 | 17.5 | 0 | 2.94
MOD | Ajudante de carpinteiro | h | 0.042 | 13.39 | 0 | 0.56
05.106.000140.SER | Forma cilíndrica para pilares, com sarrafos | m² |  |  | 417.49 | 83.42 | 500.91
SER | Forma cilíndrica para pilares, com sarrafos - fabricação | m² | 1 | 463.93 | 410.56 | 53.37
SER | Forma cilíndrica para pilares, com sarrafos - montagem | m² | 1 | 27.98 | 6.93 | 21.05
SER | Forma cilíndrica para pilares, com sarrafos - desmontagem | m² | 1 | 9.01 | 0 | 9.01
05.106.000142.SER | Forma cilíndrica para pilares, com sarrafos, 3 reaproveitamentos | m² |  |  | 143.78 | 47.84 | 191.62
SER | Forma cilíndrica para pilares, com sarrafos - fabricação | m² | 0.33333 | 463.93 | 136.85 | 17.79
SER | Forma cilíndrica para pilares, com sarrafos - montagem | m² | 1 | 27.98 | 6.93 | 21.05
SER | Forma cilíndrica para pilares, com sarrafos - desmontagem | m² | 1 | 9.01 | 0 | 9.01
05.106.000144.SER | Forma cilíndrica para pilares, com sarrafos, 5 reaproveitamentos | m² |  |  | 89.04 | 40.73 | 129.77
SER | Forma cilíndrica para pilares, com sarrafos - fabricação | m² | 0.2 | 463.93 | 82.11 | 10.67
SER | Forma cilíndrica para pilares, com sarrafos - montagem | m² | 1 | 27.98 | 6.93 | 21.05
SER | Forma cilíndrica para pilares, com sarrafos - desmontagem | m² | 1 | 9.01 | 0 | 9.01
05.106.000146.SER | Forma cilíndrica para pilares, com sarrafos - fabricação | m² |  |  | 410.56 | 53.37 | 463.93
MOD | Carpinteiro | h | 2.56 | 17.5 | 0 | 44.79
MOD | Ajudante de carpinteiro | h | 0.64 | 13.39 | 0 | 8.57
MAT | Sarrafo 1" x 2" | m | 32 | 5.95 | 190.4 | 0
MAT | Sarrafo 1" x 4" | m | 7.2 | 11.9 | 85.68 | 0
MAT | Tábua de cedrinho 2,3 x 30 cm | m | 3.6 | 36.09 | 129.92 | 0
MAT | Prego com cabeça 17 x 21, 48 mm x Ø 3,0 mm | kg | 0.2 | 22.78 | 4.56 | 0
05.106.000148.SER | Forma cilíndrica para pilares, com sarrafos - montagem | m² |  |  | 6.93 | 21.05 | 27.98
MOD | Carpinteiro | h | 1.01 | 17.5 | 0 | 17.67
MOD | Ajudante de carpinteiro | h | 0.252 | 13.39 | 0 | 3.38
MAT | Desmoldante de formas de madeira para concreto | l | 0.1 | 10.76 | 1.08 | 0
MAT | Prego com cabeça dupla 17 x 27, 62,1 mm x Ø 3,0 mm | kg | 0.15 | 39.02 | 5.85 | 0
05.106.000150.SER | Forma cilíndrica para pilares, com sarrafos - desmontagem | m² |  |  | 0 | 9.01 | 9.01
MOD | Carpinteiro | h | 0.432 | 17.5 | 0 | 7.56
MOD | Ajudante de carpinteiro | h | 0.108 | 13.39 | 0 | 1.45
05.106.000200.SER | Forma cilíndrica de papelão para pilares - Ø 15 cm | m |  |  | 78.84 | 5.51 | 84.35
MOD | Carpinteiro | h | 0.2 | 17.5 | 0 | 3.5
MOD | Ajudante de carpinteiro | h | 0.15 | 13.39 | 0 | 2.01
MAT | Forma pré-fabricada cilíndrica de papelão para pilares Ø 15 cm | m | 1 | 32.39 | 32.39 | 0
MAT | Caibro de cedrinho 5 x 6 cm | m | 2.2 | 20.04 | 44.09 | 0
MAT | Prego com cabeça 18 x 27, 62,1 mm x Ø 3,4 mm | kg | 0.1 | 23.66 | 2.37 | 0
05.106.000201.SER | Forma cilíndrica de papelão para pilares - Ø 20 cm | m |  |  | 86.72 | 5.51 | 92.23
MOD | Carpinteiro | h | 0.2 | 17.5 | 0 | 3.5
MOD | Ajudante de carpinteiro | h | 0.15 | 13.39 | 0 | 2.01
MAT | Forma pré-fabricada cilíndrica de papelão para pilares Ø 20 cm | m | 1 | 36.26 | 36.26 | 0
MAT | Caibro de cedrinho 5 x 6 cm | m | 2.4 | 20.04 | 48.1 | 0
MAT | Prego com cabeça 18 x 27, 62,1 mm x Ø 3,4 mm | kg | 0.1 | 23.66 | 2.37 | 0
05.106.000203.SER | Forma cilíndrica de papelão para pilares - Ø 25 cm | m |  |  | 108.47 | 5.51 | 113.98
MOD | Carpinteiro | h | 0.2 | 17.5 | 0 | 3.5
MOD | Ajudante de carpinteiro | h | 0.15 | 13.39 | 0 | 2.01
MAT | Forma pré-fabricada cilíndrica de papelão para pilares Ø 25 cm | m | 1 | 54 | 54 | 0
MAT | Caibro de cedrinho 5 x 6 cm | m | 2.6 | 20.04 | 52.1 | 0
MAT | Prego com cabeça 18 x 27, 62,1 mm x Ø 3,4 mm | kg | 0.1 | 23.66 | 2.37 | 0
05.106.000205.SER | Forma cilíndrica de papelão para pilares - Ø 30 cm | m |  |  | 123.82 | 5.51 | 129.33
MOD | Carpinteiro | h | 0.2 | 17.5 | 0 | 3.5
MOD | Ajudante de carpinteiro | h | 0.15 | 13.39 | 0 | 2.01
MAT | Forma pré-fabricada cilíndrica de papelão para pilares Ø 30 cm | m | 1 | 65.34 | 65.34 | 0
MAT | Caibro de cedrinho 5 x 6 cm | m | 2.8 | 20.04 | 56.11 | 0
MAT | Prego com cabeça 18 x 27, 62,1 mm x Ø 3,4 mm | kg | 0.1 | 23.66 | 2.37 | 0
05.106.000207.SER | Forma cilíndrica de papelão para pilares - Ø 35 cm | m |  |  | 144.56 | 5.51 | 150.06
MOD | Carpinteiro | h | 0.2 | 17.5 | 0 | 3.5
MOD | Ajudante de carpinteiro | h | 0.15 | 13.39 | 0 | 2.01
MAT | Forma pré-fabricada cilíndrica de papelão para pilares Ø 35 cm | m | 1 | 82.07 | 82.07 | 0
MAT | Caibro de cedrinho 5 x 6 cm | m | 3 | 20.04 | 60.12 | 0
MAT | Prego com cabeça 18 x 27, 62,1 mm x Ø 3,4 mm | kg | 0.1 | 23.66 | 2.37 | 0
05.106.000209.SER | Forma cilíndrica de papelão para pilares - Ø 40 cm | m |  |  | 163.32 | 5.51 | 168.83
MOD | Carpinteiro | h | 0.2 | 17.5 | 0 | 3.5
MOD | Ajudante de carpinteiro | h | 0.15 | 13.39 | 0 | 2.01
MAT | Forma pré-fabricada cilíndrica de papelão para pilares Ø 40 cm | m | 1 | 96.83 | 96.83 | 0
MAT | Caibro de cedrinho 5 x 6 cm | m | 3.2 | 20.04 | 64.13 | 0
MAT | Prego com cabeça 18 x 27, 62,1 mm x Ø 3,4 mm | kg | 0.1 | 23.66 | 2.37 | 0
05.106.000211.SER | Forma cilíndrica de papelão para pilares - Ø 45 cm | m |  |  | 179.43 | 5.51 | 184.94
MOD | Carpinteiro | h | 0.2 | 17.5 | 0 | 3.5
MOD | Ajudante de carpinteiro | h | 0.15 | 13.39 | 0 | 2.01
MAT | Forma pré-fabricada cilíndrica de papelão para pilares Ø 45 cm | m | 1 | 108.93 | 108.93 | 0
MAT | Caibro de cedrinho 5 x 6 cm | m | 3.4 | 20.04 | 68.14 | 0
MAT | Prego com cabeça 18 x 27, 62,1 mm x Ø 3,4 mm | kg | 0.1 | 23.66 | 2.37 | 0
05.106.000213.SER | Forma cilíndrica de papelão para pilares - Ø 50 cm | m |  |  | 200 | 5.51 | 205.51
MOD | Carpinteiro | h | 0.2 | 17.5 | 0 | 3.5
MOD | Ajudante de carpinteiro | h | 0.15 | 13.39 | 0 | 2.01
MAT | Forma pré-fabricada cilíndrica de papelão para pilares Ø 50 cm | m | 1 | 125.49 | 125.49 | 0
MAT | Caibro de cedrinho 5 x 6 cm | m | 3.6 | 20.04 | 72.14 | 0
MAT | Prego com cabeça 18 x 27, 62,1 mm x Ø 3,4 mm | kg | 0.1 | 23.66 | 2.37 | 0
05.106.000215.SER | Forma cilíndrica de papelão para pilares - Ø 55 cm | m |  |  | 222.36 | 5.51 | 227.87
MOD | Carpinteiro | h | 0.2 | 17.5 | 0 | 3.5
MOD | Ajudante de carpinteiro | h | 0.15 | 13.39 | 0 | 2.01
MAT | Forma pré-fabricada cilíndrica de papelão para pilares Ø 55 cm | m | 1 | 143.84 | 143.84 | 0
MAT | Caibro de cedrinho 5 x 6 cm | m | 3.8 | 20.04 | 76.15 | 0
MAT | Prego com cabeça 18 x 27, 62,1 mm x Ø 3,4 mm | kg | 0.1 | 23.66 | 2.37 | 0
05.106.000217.SER | Forma cilíndrica de papelão para pilares - Ø 60 cm | m |  |  | 255.17 | 5.51 | 260.67
MOD | Carpinteiro | h | 0.2 | 17.5 | 0 | 3.5
MOD | Ajudante de carpinteiro | h | 0.15 | 13.39 | 0 | 2.01
MAT | Forma pré-fabricada cilíndrica de papelão para pilares Ø 60 cm | m | 1 | 172.64 | 172.64 | 0
MAT | Caibro de cedrinho 5 x 6 cm | m | 4 | 20.04 | 80.16 | 0
MAT | Prego com cabeça 18 x 27, 62,1 mm x Ø 3,4 mm | kg | 0.1 | 23.66 | 2.37 | 0
05.106.000250.SER | Forma para vigas com tábuas e sarrafos | m² |  |  | 207.33 | 53.4 | 260.73
SER | Forma para vigas com tábuas e sarrafos - fabricação | m² | 1 | 232.48 | 198.29 | 34.19
SER | Forma para vigas com tábuas e sarrafos - montagem | m² | 1 | 22.48 | 9.04 | 13.44
SER | Forma para vigas com tábuas e sarrafos - desmontagem | m² | 1 | 5.77 | 0 | 5.77
05.106.000252.SER | Forma para vigas com tábuas e sarrafos, 3 reaproveitamentos | m² |  |  | 75.14 | 30.61 | 105.74
SER | Forma para vigas com tábuas e sarrafos - fabricação | m² | 0.33333 | 232.48 | 66.1 | 11.4
SER | Forma para vigas com tábuas e sarrafos - montagem | m² | 1 | 22.48 | 9.04 | 13.44
SER | Forma para vigas com tábuas e sarrafos - desmontagem | m² | 1 | 5.77 | 0 | 5.77
05.106.000254.SER | Forma para vigas com tábuas e sarrafos, 5 reaproveitamentos | m² |  |  | 48.7 | 26.05 | 74.75
SER | Forma para vigas com tábuas e sarrafos - fabricação | m² | 0.2 | 232.48 | 39.66 | 6.84
SER | Forma para vigas com tábuas e sarrafos - montagem | m² | 1 | 22.48 | 9.04 | 13.44
SER | Forma para vigas com tábuas e sarrafos - desmontagem | m² | 1 | 5.77 | 0 | 5.77
05.106.000256.SER | Forma para vigas com tábuas e sarrafos - fabricação | m² |  |  | 198.29 | 34.19 | 232.48
MOD | Carpinteiro | h | 1.64 | 17.5 | 0 | 28.7
MOD | Ajudante de carpinteiro | h | 0.41 | 13.39 | 0 | 5.49
MAT | Sarrafo 1" x 3" | m | 12.886 | 8.89 | 114.56 | 0
MAT | Tábua de 3a 30 cm | m² | 1.1786 | 67.18 | 79.18 | 0
MAT | Prego com cabeça 17 x 21, 48 mm x Ø 3,0 mm | kg | 0.2 | 22.78 | 4.56 | 0
05.106.000258.SER | Forma para vigas com tábuas e sarrafos - montagem | m² |  |  | 9.04 | 13.44 | 22.48
MOD | Carpinteiro | h | 0.645 | 17.5 | 0 | 11.29
MOD | Ajudante de carpinteiro | h | 0.161 | 13.39 | 0 | 2.16
MAT | Desmoldante de formas de madeira para concreto | l | 0.12 | 10.76 | 1.29 | 0
MAT | Prego com cabeça dupla 17 x 27, 62,1 mm x Ø 3,0 mm | kg | 0.08 | 39.02 | 3.12 | 0
MAT | Prego com cabeça 17 x 27, 62,1 mm x Ø 3,0 mm | kg | 0.2 | 23.13 | 4.63 | 0
05.106.000260.SER | Forma para vigas com tábuas e sarrafos - desmontagem | m² |  |  | 0 | 5.77 | 5.77
MOD | Carpinteiro | h | 0.277 | 17.5 | 0 | 4.85
MOD | Ajudante de carpinteiro | h | 0.069 | 13.39 | 0 | 0.92
05.106.000280.SER | Forma para vigas com chapa compensada plastificada # 12 mm | m² |  |  | 229.81 | 41.52 | 271.33
SER | Forma para vigas com chapa compensada plastificada # 12 mm - fabricação | m² | 1 | 250.71 | 225.69 | 25.01
SER | Forma para vigas com chapa compensada plastificada # 12 mm - montagem | m² | 1 | 15.67 | 4.12 | 11.56
SER | Forma para vigas com chapa compensada plastificada # 12 mm - desmontagem | m² | 1 | 4.95 | 0 | 4.95
05.106.000282.SER | Forma para vigas com chapa compensada plastificada # 12 mm, 3 reaproveitamentos | m² |  |  | 79.27 | 24.84 | 104.11
SER | Forma para vigas com chapa compensada plastificada # 12 mm - fabricação | m² | 0.333 | 250.71 | 75.16 | 8.33
SER | Forma para vigas com chapa compensada plastificada # 12 mm - montagem | m² | 1 | 15.67 | 4.12 | 11.56
SER | Forma para vigas com chapa compensada plastificada # 12 mm - desmontagem | m² | 1 | 4.95 | 0 | 4.95
05.106.000284.SER | Forma para vigas com chapa compensada plastificada # 12 mm, 5 reaproveitamentos | m² |  |  | 49.26 | 21.51 | 70.77
SER | Forma para vigas com chapa compensada plastificada # 12 mm - fabricação | m² | 0.2 | 250.71 | 45.14 | 5
SER | Forma para vigas com chapa compensada plastificada # 12 mm - montagem | m² | 1 | 15.67 | 4.12 | 11.56
SER | Forma para vigas com chapa compensada plastificada # 12 mm - desmontagem | m² | 1 | 4.95 | 0 | 4.95
05.106.000286.SER | Forma para vigas com chapa compensada plastificada # 12 mm - fabricação | m² |  |  | 225.69 | 25.01 | 250.71
MOD | Carpinteiro | h | 1.2 | 17.5 | 0 | 21
MOD | Ajudante de carpinteiro | h | 0.3 | 13.39 | 0 | 4.02
MAT | Pontalete de cedro 7,5 x 7,5 cm | m | 3.2 | 36.49 | 116.77 | 0
MAT | Chapa de madeira compensada plastificada 1,10 x 2,20 m # 12 mm | m² | 1.2 | 57.34 | 68.81 | 0
MAT | Sarrafo 1" x 3" | m | 4 | 8.89 | 35.56 | 0
MAT | Prego com cabeça 17 x 21, 48 mm x Ø 3,0 mm | kg | 0.2 | 22.78 | 4.56 | 0
05.106.000288.SER | Forma para vigas com chapa compensada plastificada # 12 mm - montagem | m² |  |  | 4.12 | 11.56 | 15.67
MOD | Carpinteiro | h | 0.554 | 17.5 | 0 | 9.69
MOD | Ajudante de carpinteiro | h | 0.139 | 13.39 | 0 | 1.86
MAT | Desmoldante de formas de madeira para concreto | l | 0.02 | 10.76 | 0.22 | 0
MAT | Prego com cabeça dupla 17 x 27, 62,1 mm x Ø 3,0 mm | kg | 0.1 | 39.02 | 3.9 | 0
05.106.000290.SER | Forma para vigas com chapa compensada plastificada # 12 mm - desmontagem | m² |  |  | 0 | 4.95 | 4.95
MOD | Carpinteiro | h | 0.238 | 17.5 | 0 | 4.16
MOD | Ajudante de carpinteiro | h | 0.059 | 13.39 | 0 | 0.79
05.106.000305.SER | Forma para vigas com chapa compensada plastificada # 12 mm, pré fabricada - montagem | m² |  |  | 4.12 | 11.56 | 15.67
MOD | Carpinteiro | h | 0.554 | 17.5 | 0 | 9.69
MOD | Ajudante de carpinteiro | h | 0.139 | 13.39 | 0 | 1.86
MAT | Desmoldante de formas de madeira para concreto | l | 0.02 | 10.76 | 0.22 | 0
MAT | Prego com cabeça dupla 17 x 27, 62,1 mm x Ø 3,0 mm | kg | 0.1 | 39.02 | 3.9 | 0
05.106.000307.SER | Forma para vigas com chapa compensada plastificada # 12 mm, pré fabricada - desmontagem | m² |  |  | 0 | 4.95 | 4.95
MOD | Carpinteiro | h | 0.238 | 17.5 | 0 | 4.16
MOD | Ajudante de carpinteiro | h | 0.059 | 13.39 | 0 | 0.79
05.106.000400.SER | Forma para cortina de concreto ou parede estrutural em compensado plastificado # 18 mm, travamento com barras de aço CA-50 Ø 6,3 mm e tensores, 6 reaproveitamentos | m² |  |  | 175.72 | 23.97 | 199.69
SER | Forma para cortina de concreto ou parede estrutural em compensado plastificado # 18 mm, travamento com tirantes aço CA-50 Ø 6,3 mm e tensores - fabricação | m² | 0.1667 | 401.36 | 61.99 | 4.92
SER | Forma para cortina de concreto ou parede estrutural em compensado plastificado # 18 mm, travamento com tirantes aço CA-50 Ø 6,3 mm e tensores - montagem | m² | 1 | 127.52 | 113.73 | 13.79
SER | Forma para cortina de concreto ou parede estrutural em compensado plastificado # 18 mm, travamento com tirantes aço CA-50 Ø 6,3 mm e tensores - desmontagem | m² | 1 | 5.27 | 0 | 5.27
05.106.000402.SER | Forma para cortina de concreto ou parede estrutural em compensado plastificado # 18 mm, travamento com tirantes aço CA-50 Ø 6,3 mm e tensores - fabricação | m² |  |  | 371.87 | 29.48 | 401.36
MOD | Carpinteiro | h | 1.4098 | 17.5 | 0 | 24.67
MOD | Ajudante de carpinteiro | h | 0.35964 | 13.39 | 0 | 4.82
MAT | Chapa de madeira compensada plastificada 1,10 x 2,20 m # 18 mm | m² | 1.2 | 102.14 | 122.57 | 0
MAT | Pontalete de cedro 7,5 x 7,5 cm | m | 4.95 | 36.49 | 180.63 | 0
MAT | Sarrafo 1" x 3" | m | 7.2131 | 8.89 | 64.12 | 0
MAT | Prego com cabeça 17 x 21, 48 mm x Ø 3,0 mm | kg | 0.2 | 22.78 | 4.56 | 0
05.106.000404.SER | Forma para cortina de concreto ou parede estrutural em compensado plastificado # 18 mm, travamento com tirantes aço CA-50 Ø 6,3 mm e tensores - montagem | m² |  |  | 113.73 | 13.79 | 127.52
MOD | Armador | h | 0.0711 | 17.5 | 0 | 1.24
MOD | Carpinteiro | h | 0.59988 | 17.5 | 0 | 10.5
MOD | Ajudante de carpinteiro | h | 0.1528 | 13.39 | 0 | 2.05
MAT | Tubo de polietileno Ø 1/2" para proteção de tirantes em formas para concreto | m | 0.537 | 1.86 | 1 | 0
MAT | Cone plástico para vedação de tubo Ø 1/2" protetor de barras de ancoragem em formas para concreto | un | 10.75 | 0.46 | 4.95 | 0
MAT | Tensor para fixação de tirantes em formas para concreto - 80 utilizações | un | 5.37 | 17.78 | 95.48 | 0
MAT | Aço CA-50 Ø 6,3 mm em barra, massa nominal 0,245 kg/m | kg | 0.79 | 10.37 | 8.19 | 0
MAT | Desmoldante de formas de madeira para concreto | l | 0.02 | 10.76 | 0.22 | 0
MAT | Prego com cabeça dupla 17 x 27, 62,1 mm x Ø 3,0 mm | kg | 0.1 | 39.02 | 3.9 | 0
05.106.000406.SER | Forma para cortina de concreto ou parede estrutural em compensado plastificado # 18 mm, travamento com tirantes aço CA-50 Ø 6,3 mm e tensores - desmontagem | m² |  |  | 0 | 5.27 | 5.27
MOD | Carpinteiro | h | 0.25281 | 17.5 | 0 | 4.42
MOD | Ajudante de carpinteiro | h | 0.062922 | 13.39 | 0 | 0.84
05.106.000500.SER | Forma para lajes com tábuas e sarrafos | m² |  |  | 173.96 | 44.99 | 218.95
SER | Forma para lajes com tábuas e sarrafos - fabricação | m² | 1 | 199.17 | 170.39 | 28.78
SER | Forma para lajes com tábuas e sarrafos - montagem | m² | 1 | 14.93 | 3.57 | 11.36
SER | Forma para lajes com tábuas e sarrafos - desmontagem | m² | 1 | 4.85 | 0 | 4.85
05.106.000501.SER | Forma para lajes com tábuas e sarrafos, 3 reaproveitamentos | m² |  |  | 60.37 | 25.8 | 86.17
SER | Forma para lajes com tábuas e sarrafos - fabricação | m² | 0.33333 | 199.17 | 56.8 | 9.59
SER | Forma para lajes com tábuas e sarrafos - montagem | m² | 1 | 14.93 | 3.57 | 11.36
SER | Forma para lajes com tábuas e sarrafos - desmontagem | m² | 1 | 4.85 | 0 | 4.85
05.106.000503.SER | Forma para lajes com tábuas e sarrafos, 5 reaproveitamentos | m² |  |  | 37.65 | 21.97 | 59.61
SER | Forma para lajes com tábuas e sarrafos - fabricação | m² | 0.2 | 199.17 | 34.08 | 5.76
SER | Forma para lajes com tábuas e sarrafos - montagem | m² | 1 | 14.93 | 3.57 | 11.36
SER | Forma para lajes com tábuas e sarrafos - desmontagem | m² | 1 | 4.85 | 0 | 4.85
05.106.000505.SER | Forma para lajes com tábuas e sarrafos, 8 reaproveitamentos | m² |  |  | 25.93 | 19.99 | 45.92
SER | Forma para lajes com tábuas e sarrafos - fabricação | m² | 0.13125 | 199.17 | 22.36 | 3.78
SER | Forma para lajes com tábuas e sarrafos - montagem | m² | 1 | 14.93 | 3.57 | 11.36
SER | Forma para lajes com tábuas e sarrafos - desmontagem | m² | 1 | 4.85 | 0 | 4.85
05.106.000507.SER | Forma para lajes com tábuas e sarrafos - fabricação | m² |  |  | 170.39 | 28.78 | 199.17
MOD | Carpinteiro | h | 1.38 | 17.5 | 0 | 24.15
MOD | Ajudante de carpinteiro | h | 0.346 | 13.39 | 0 | 4.63
MAT | Pontalete de cedro 7,5 x 7,5 cm | m | 2 | 36.49 | 72.98 | 0
MAT | Tábua de 3a 30 cm | m² | 1.45 | 67.18 | 97.41 | 0
05.106.000509.SER | Forma para lajes com tábuas e sarrafos - montagem | m² |  |  | 3.57 | 11.36 | 14.93
MOD | Carpinteiro | h | 0.545 | 17.5 | 0 | 9.54
MOD | Ajudante de carpinteiro | h | 0.136 | 13.39 | 0 | 1.82
MAT | Desmoldante de formas de madeira para concreto | l | 0.12 | 10.76 | 1.29 | 0
MAT | Prego com cabeça 17 x 21, 48 mm x Ø 3,0 mm | kg | 0.1 | 22.78 | 2.28 | 0
05.106.000511.SER | Forma para lajes com tábuas e sarrafos - desmontagem | m² |  |  | 0 | 4.85 | 4.85
MOD | Carpinteiro | h | 0.233 | 17.5 | 0 | 4.08
MOD | Ajudante de carpinteiro | h | 0.058 | 13.39 | 0 | 0.78
05.106.000600.SER | Forma para lajes com chapa compensada plastificada # 12 mm | m² |  |  | 207.08 | 33.85 | 240.94
SER | Forma para lajes com chapa compensada plastificada # 12 mm - fabricação | m² | 1 | 223.4 | 198.39 | 25.01
SER | Forma para lajes com chapa compensada plastificada # 12 mm - montagem | m² | 1 | 14.88 | 8.7 | 6.19
SER | Forma para lajes com chapa compensada plastificada # 12 mm - desmontagem | m² | 1 | 2.65 | 0 | 2.65
05.106.000601.SER | Forma para lajes com chapa compensada plastificada # 12 mm, 3 reaproveitamentos | m² |  |  | 74.76 | 17.17 | 91.93
SER | Forma para lajes com chapa compensada plastificada # 12 mm - fabricação | m² | 0.333 | 223.4 | 66.06 | 8.33
SER | Forma para lajes com chapa compensada plastificada # 12 mm - montagem | m² | 1 | 14.88 | 8.7 | 6.19
SER | Forma para lajes com chapa compensada plastificada # 12 mm - desmontagem | m² | 1 | 2.65 | 0 | 2.65
05.106.000603.SER | Forma para lajes com chapa compensada plastificada # 12 mm, 5 reaproveitamentos | m² |  |  | 48.37 | 13.84 | 62.21
SER | Forma para lajes com chapa compensada plastificada # 12 mm - fabricação | m² | 0.2 | 223.4 | 39.68 | 5
SER | Forma para lajes com chapa compensada plastificada # 12 mm - montagem | m² | 1 | 14.88 | 8.7 | 6.19
SER | Forma para lajes com chapa compensada plastificada # 12 mm - desmontagem | m² | 1 | 2.65 | 0 | 2.65
05.106.000605.SER | Forma para lajes com chapa compensada plastificada # 12 mm, 8 reaproveitamentos | m² |  |  | 33.49 | 11.97 | 45.46
SER | Forma para lajes com chapa compensada plastificada # 12 mm - fabricação | m² | 0.125 | 223.4 | 24.8 | 3.13
SER | Forma para lajes com chapa compensada plastificada # 12 mm - montagem | m² | 1 | 14.88 | 8.7 | 6.19
SER | Forma para lajes com chapa compensada plastificada # 12 mm - desmontagem | m² | 1 | 2.65 | 0 | 2.65
05.106.000607.SER | Forma para lajes com chapa compensada plastificada # 12 mm - fabricação | m² |  |  | 198.39 | 25.01 | 223.4
MOD | Carpinteiro | h | 1.2 | 17.5 | 0 | 21
MOD | Ajudante de carpinteiro | h | 0.3 | 13.39 | 0 | 4.02
MAT | Pontalete de cedro 7,5 x 7,5 cm | m | 2.6 | 36.49 | 94.87 | 0
MAT | Chapa de madeira compensada plastificada 1,10 x 2,20 m # 12 mm | m² | 1.25 | 57.34 | 71.68 | 0
MAT | Tábua de cedrinho 1" x 8" | m | 1.3 | 24.49 | 31.84 | 0
05.106.000609.SER | Forma para lajes com chapa compensada plastificada # 12 mm - montagem | m² |  |  | 8.7 | 6.19 | 14.88
MOD | Carpinteiro | h | 0.297 | 17.5 | 0 | 5.2
MOD | Ajudante de carpinteiro | h | 0.074 | 13.39 | 0 | 0.99
MAT | Desmoldante de formas de madeira para concreto | l | 0.02 | 10.76 | 0.22 | 0
MAT | Prego com cabeça 15 x 15, 34,5 mm x Ø 2,4 mm | kg | 0.3 | 28.27 | 8.48 | 0
05.106.000611.SER | Forma para lajes com chapa compensada plastificada # 12 mm - desmontagem | m² |  |  | 0 | 2.65 | 2.65
MOD | Carpinteiro | h | 0.127 | 17.5 | 0 | 2.22
MOD | Ajudante de carpinteiro | h | 0.032 | 13.39 | 0 | 0.43
05.106.000658.SER | Forma para lajes com chapa compensada plastificada # 12 mm, pré fabricada - montagem | m² |  |  | 0.78 | 6.19 | 6.97
MOD | Carpinteiro | h | 0.297 | 17.5 | 0 | 5.2
MOD | Ajudante de carpinteiro | h | 0.074 | 13.39 | 0 | 0.99
MAT | Desmoldante de formas de madeira para concreto | l | 0.02 | 10.76 | 0.22 | 0
MAT | Prego com cabeça 15 x 15, 34,5 mm x Ø 2,4 mm | kg | 0.02 | 28.27 | 0.57 | 0
05.106.000660.SER | Forma para lajes com chapa compensada plastificada # 12 mm, pré fabricada - desmontagem | m² |  |  | 0 | 2.65 | 2.65
MOD | Carpinteiro | h | 0.127 | 17.5 | 0 | 2.22
MOD | Ajudante de carpinteiro | h | 0.032 | 13.39 | 0 | 0.43
05.106.000800.SER | Forma para escadas com chapa compensada plastificada # 12 mm | m² |  |  | 457.79 | 59.3 | 517.09
SER | Forma para escadas com chapa compensada plastificada # 12 mm - fabricação | m² | 1 | 473.37 | 448.35 | 25.01
SER | Forma para escadas com chapa compensada plastificada # 12 mm - montagem | m² | 1 | 33.41 | 9.43 | 23.98
SER | Forma para escadas com chapa compensada plastificada # 12 mm - desmontagem | m² | 1 | 10.3 | 0 | 10.3
05.106.000802.SER | Forma para escadas com chapa compensada plastificada # 12 mm, 3 reaproveitamentos | m² |  |  | 158.73 | 42.61 | 201.35
SER | Forma para escadas com chapa compensada plastificada # 12 mm - fabricação | m² | 0.333 | 473.37 | 149.3 | 8.33
SER | Forma para escadas com chapa compensada plastificada # 12 mm - montagem | m² | 1 | 33.41 | 9.43 | 23.98
SER | Forma para escadas com chapa compensada plastificada # 12 mm - desmontagem | m² | 1 | 10.3 | 0 | 10.3
05.106.000804.SER | Forma para escadas com chapa compensada plastificada # 12 mm, 5 reaproveitamentos | m² |  |  | 99.1 | 39.29 | 138.39
SER | Forma para escadas com chapa compensada plastificada # 12 mm - fabricação | m² | 0.2 | 473.37 | 89.67 | 5
SER | Forma para escadas com chapa compensada plastificada # 12 mm - montagem | m² | 1 | 33.41 | 9.43 | 23.98
SER | Forma para escadas com chapa compensada plastificada # 12 mm - desmontagem | m² | 1 | 10.3 | 0 | 10.3
05.106.000806.SER | Forma para escadas com chapa compensada plastificada # 12 mm - fabricação | m² |  |  | 448.35 | 25.01 | 473.37
MOD | Carpinteiro | h | 1.2 | 17.5 | 0 | 21
MOD | Ajudante de carpinteiro | h | 0.3 | 13.39 | 0 | 4.02
MAT | Pontalete de cedro 7,5 x 7,5 cm | m | 8.8 | 36.49 | 321.11 | 0
MAT | Chapa de madeira compensada plastificada 1,10 x 2,20 m # 12 mm | m² | 1.2 | 57.34 | 68.81 | 0
MAT | Tábua de cedrinho 1" x 8" | m | 2.2 | 24.49 | 53.88 | 0
MAT | Prego com cabeça 17 x 21, 48 mm x Ø 3,0 mm | kg | 0.2 | 22.78 | 4.56 | 0
05.106.000808.SER | Forma para escadas com chapa compensada plastificada # 12 mm - montagem | m² |  |  | 9.43 | 23.98 | 33.41
MOD | Carpinteiro | h | 1.15 | 17.5 | 0 | 20.12
MOD | Ajudante de carpinteiro | h | 0.288 | 13.39 | 0 | 3.86
MAT | Desmoldante de formas de madeira para concreto | l | 0.02 | 10.76 | 0.22 | 0
MAT | Prego com cabeça dupla 17 x 27, 62,1 mm x Ø 3,0 mm | kg | 0.2 | 39.02 | 7.8 | 0
MAT | Prego com cabeça 15 x 15, 34,5 mm x Ø 2,4 mm | kg | 0.05 | 28.27 | 1.41 | 0
05.106.000810.SER | Forma para escadas com chapa compensada plastificada # 12 mm - desmontagem | m² |  |  | 0 | 10.3 | 10.3
MOD | Carpinteiro | h | 0.494 | 17.5 | 0 | 8.64
MOD | Ajudante de carpinteiro | h | 0.124 | 13.39 | 0 | 1.66
05.106.000838.SER | Forma para escadas com chapa compensada plastificada # 12 mm, pré fabricada - montagem | m² |  |  | 9.43 | 23.98 | 33.41
MOD | Carpinteiro | h | 1.15 | 17.5 | 0 | 20.12
MOD | Ajudante de carpinteiro | h | 0.288 | 13.39 | 0 | 3.86
MAT | Desmoldante de formas de madeira para concreto | l | 0.02 | 10.76 | 0.22 | 0
MAT | Prego com cabeça dupla 17 x 27, 62,1 mm x Ø 3,0 mm | kg | 0.2 | 39.02 | 7.8 | 0
MAT | Prego com cabeça 15 x 15, 34,5 mm x Ø 2,4 mm | kg | 0.05 | 28.27 | 1.41 | 0
05.106.000840.SER | Forma para escadas com chapa compensada plastificada # 12 mm, pré fabricada - desmontagem | m² |  |  | 0 | 10.3 | 10.3
MOD | Carpinteiro | h | 0.494 | 17.5 | 0 | 8.64
MOD | Ajudante de carpinteiro | h | 0.124 | 13.39 | 0 | 1.66
05.106.001000.SER | Forma tipo caixão perdido com poliestireno expandido | m³ |  |  | 310.36 | 28 | 338.36
MOD | Carpinteiro | h | 1.6 | 17.5 | 0 | 28
MAT | Poliestireno expandido para caixão perdido - isopor | m³ | 1.15 | 269.88 | 310.36 | 0
05.106.001500.SER | Forma para lajes com chapa compensada plastificada # 12 mm, pré fabricada | m² |  |  | 90.17 | 8.84 | 99.01
SER | Forma para lajes com chapa compensada plastificada # 12 mm, pré fabricada - montagem | m² | 1 | 6.97 | 0.78 | 6.19
SER | Forma para lajes com chapa compensada plastificada # 12 mm, pré fabricada - desmontagem | m² | 1 | 2.65 | 0 | 2.65
MAT | Forma pré-fabricada com chapa de madeira compensada plastificada # 12 mm | m² | 1.2 | 74.49 | 89.39 | 0
05.106.001510.SER | Forma para lajes com chapa compensada plastificada # 12 mm, pré fabricada, 3 reaproveitamentos | m² |  |  | 30.58 | 8.84 | 39.42
SER | Forma para lajes com chapa compensada plastificada # 12 mm, pré fabricada - montagem | m² | 1 | 6.97 | 0.78 | 6.19
SER | Forma para lajes com chapa compensada plastificada # 12 mm, pré fabricada - desmontagem | m² | 1 | 2.65 | 0 | 2.65
MAT | Forma pré-fabricada com chapa de madeira compensada plastificada # 12 mm | m² | 0.4 | 74.49 | 29.8 | 0
05.106.001520.SER | Forma para lajes com chapa compensada plastificada # 12 mm, pré fabricada, 5 reaproveitamentos | m² |  |  | 18.66 | 8.84 | 27.5
SER | Forma para lajes com chapa compensada plastificada # 12 mm, pré fabricada - montagem | m² | 1 | 6.97 | 0.78 | 6.19
SER | Forma para lajes com chapa compensada plastificada # 12 mm, pré fabricada - desmontagem | m² | 1 | 2.65 | 0 | 2.65
MAT | Forma pré-fabricada com chapa de madeira compensada plastificada # 12 mm | m² | 0.24 | 74.49 | 17.88 | 0
05.106.001530.SER | Forma para lajes com chapa compensada plastificada # 12 mm, pré fabricada, 8 reaproveitamentos | m² |  |  | 11.95 | 8.84 | 20.79
SER | Forma para lajes com chapa compensada plastificada # 12 mm, pré fabricada - montagem | m² | 1 | 6.97 | 0.78 | 6.19
SER | Forma para lajes com chapa compensada plastificada # 12 mm, pré fabricada - desmontagem | m² | 1 | 2.65 | 0 | 2.65
MAT | Forma pré-fabricada com chapa de madeira compensada plastificada # 12 mm | m² | 0.15 | 74.49 | 11.17 | 0
05.106.001540.SER | Forma para escadas com chapa compensada plastificada # 12 mm, pré fabricada | m² |  |  | 98.82 | 34.28 | 133.1
SER | Forma para escadas com chapa compensada plastificada # 12 mm, pré fabricada - montagem | m² | 1 | 33.41 | 9.43 | 23.98
SER | Forma para escadas com chapa compensada plastificada # 12 mm, pré fabricada - desmontagem | m² | 1 | 10.3 | 0 | 10.3
MAT | Forma pré-fabricada com chapa de madeira compensada plastificada # 12 mm | m² | 1.2 | 74.49 | 89.39 | 0
05.106.001550.SER | Forma para escadas com chapa compensada plastificada # 12 mm, pré fabricada, 3 reaproveitamentos | m² |  |  | 39.23 | 34.28 | 73.51
SER | Forma para escadas com chapa compensada plastificada # 12 mm, pré fabricada - montagem | m² | 1 | 33.41 | 9.43 | 23.98
SER | Forma para escadas com chapa compensada plastificada # 12 mm, pré fabricada - desmontagem | m² | 1 | 10.3 | 0 | 10.3
MAT | Forma pré-fabricada com chapa de madeira compensada plastificada # 12 mm | m² | 0.4 | 74.49 | 29.8 | 0
05.106.001560.SER | Forma para escadas com chapa compensada plastificada # 12 mm, pré fabricada, 5 reaproveitamentos | m² |  |  | 27.31 | 34.28 | 61.59
SER | Forma para escadas com chapa compensada plastificada # 12 mm, pré fabricada - montagem | m² | 1 | 33.41 | 9.43 | 23.98
SER | Forma para escadas com chapa compensada plastificada # 12 mm, pré fabricada - desmontagem | m² | 1 | 10.3 | 0 | 10.3
MAT | Forma pré-fabricada com chapa de madeira compensada plastificada # 12 mm | m² | 0.24 | 74.49 | 17.88 | 0
05.106.001570.SER | Forma para escadas com chapa compensada plastificada # 12 mm, pré fabricada, 8 reaproveitamentos | m² |  |  | 20.61 | 34.28 | 54.89
SER | Forma para escadas com chapa compensada plastificada # 12 mm, pré fabricada - montagem | m² | 1 | 33.41 | 9.43 | 23.98
SER | Forma para escadas com chapa compensada plastificada # 12 mm, pré fabricada - desmontagem | m² | 1 | 10.3 | 0 | 10.3
MAT | Forma pré-fabricada com chapa de madeira compensada plastificada # 12 mm | m² | 0.15 | 74.49 | 11.17 | 0
05.106.001580.SER | Forma para pilares com chapa compensada plastificada # 12 mm, pré fabricada | m² |  |  | 93.51 | 9.69 | 103.19
SER | Forma para pilares com chapa compensada plastificada # 12 mm, pré fabricada - montagem | m² | 1 | 10.3 | 4.12 | 6.19
SER | Forma para pilares com chapa compensada plastificada # 12 mm, pré fabricada - desmontagem | m² | 1 | 3.5 | 0 | 3.5
MAT | Forma pré-fabricada com chapa de madeira compensada plastificada # 12 mm | m² | 1.2 | 74.49 | 89.39 | 0
05.106.001590.SER | Forma para pilares com chapa compensada plastificada # 12 mm, pré fabricada, 3 reaproveitamentos | m² |  |  | 33.91 | 9.69 | 43.6
SER | Forma para pilares com chapa compensada plastificada # 12 mm, pré fabricada - montagem | m² | 1 | 10.3 | 4.12 | 6.19
SER | Forma para pilares com chapa compensada plastificada # 12 mm, pré fabricada - desmontagem | m² | 1 | 3.5 | 0 | 3.5
MAT | Forma pré-fabricada com chapa de madeira compensada plastificada # 12 mm | m² | 0.4 | 74.49 | 29.8 | 0
05.106.001600.SER | Forma para pilares com chapa compensada plastificada # 12 mm, pré fabricada, 5 reaproveitamentos | m² |  |  | 21.99 | 9.69 | 31.68
SER | Forma para pilares com chapa compensada plastificada # 12 mm, pré fabricada - montagem | m² | 1 | 10.3 | 4.12 | 6.19
SER | Forma para pilares com chapa compensada plastificada # 12 mm, pré fabricada - desmontagem | m² | 1 | 3.5 | 0 | 3.5
MAT | Forma pré-fabricada com chapa de madeira compensada plastificada # 12 mm | m² | 0.24 | 74.49 | 17.88 | 0
05.106.001610.SER | Forma para vigas, com chapa compensada plastificada # 12 mm, pré fabricada | m² |  |  | 93.51 | 16.51 | 110.02
SER | Forma para vigas com chapa compensada plastificada # 12 mm, pré fabricada - montagem | m² | 1 | 15.67 | 4.12 | 11.56
SER | Forma para vigas com chapa compensada plastificada # 12 mm, pré fabricada - desmontagem | m² | 1 | 4.95 | 0 | 4.95
MAT | Forma pré-fabricada com chapa de madeira compensada plastificada # 12 mm | m² | 1.2 | 74.49 | 89.39 | 0
05.106.001620.SER | Forma para vigas, com chapa compensada plastificada # 12 mm, pré fabricada, 3 reaproveitamentos | m² |  |  | 33.91 | 16.51 | 50.42
SER | Forma para vigas com chapa compensada plastificada # 12 mm, pré fabricada - montagem | m² | 1 | 15.67 | 4.12 | 11.56
SER | Forma para vigas com chapa compensada plastificada # 12 mm, pré fabricada - desmontagem | m² | 1 | 4.95 | 0 | 4.95
MAT | Forma pré-fabricada com chapa de madeira compensada plastificada # 12 mm | m² | 0.4 | 74.49 | 29.8 | 0
05.106.001630.SER | Forma para vigas, com chapa compensada plastificada # 12 mm, pré fabricada, 5 reaproveitamentos | m² |  |  | 21.99 | 16.51 | 38.5
SER | Forma para vigas com chapa compensada plastificada # 12 mm, pré fabricada - montagem | m² | 1 | 15.67 | 4.12 | 11.56
SER | Forma para vigas com chapa compensada plastificada # 12 mm, pré fabricada - desmontagem | m² | 1 | 4.95 | 0 | 4.95
MAT | Forma pré-fabricada com chapa de madeira compensada plastificada # 12 mm | m² | 0.24 | 74.49 | 17.88 | 0
05.107 | Lajes e painéis
05.107.0 | Composições TCPO
05.107.000005.SER | Laje pré-fabricada comum para forro, intereixo 38 cm, espessura da laje 10 cm, capeamento 2 cm, elemento de enchimento 8 cm | m² |  |  | 120.23 | 45.08 | 165.31
MOD | Carpinteiro | h | 0.73 | 17.5 | 0 | 12.77
MOD | Pedreiro | h | 0.4 | 17.5 | 0 | 7
MOD | Armador | h | 0.15 | 17.5 | 0 | 2.62
MOD | Servente | h | 1.83 | 12.35 | 0 | 22.6
MAT | Areia média lavada | m³ | 0.0305 | 145.3 | 4.43 | 0
MAT | Brita 1 | m³ | 0.0069 | 159.65 | 1.1 | 0
MAT | Brita 2 | m³ | 0.0207 | 151.12 | 3.13 | 0
MAT | Cimento CP-32 | kg | 9 | 0.79 | 7.11 | 0
MAT | Laje pré-fabricada para forro, sobrecarga 50 kgf/m², esp. 8 cm, vão livre 3 m | m² | 1 | 37.57 | 37.57 | 0
MAT | Aço CA-50 Ø 6,3 mm em barra, massa nominal 0,245 kg/m | kg | 1.89 | 10.37 | 19.6 | 0
MAT | Pontalete de cedro 3a 7,5 x 7,5 cm | m | 1.71 | 8.66 | 14.81 | 0
MAT | Sarrafo 1" x 4" | m | 0.97 | 11.9 | 11.54 | 0
MAT | Tábua de cedrinho 2,3 x 30 cm | m | 0.56 | 36.09 | 20.21 | 0
MAT | Prego com cabeça 18 x 27, 62,1 mm x Ø 3,4 mm | kg | 0.03 | 23.66 | 0.71 | 0
EQH | Betoneira elétrica trifásica, 2 hp - 1,5 kW, capacidade 400 L | h prod | 0.0061 | 16.05 | 0.02 | 0.08
05.107.000010.SER | Laje pré-fabricada comum para forro, intereixo 38 cm, espessura da laje 12 cm, capeamento 4 cm, elemento de enchimento 8 cm | m² |  |  | 133.58 | 46.48 | 180.06
MOD | Armador | h | 0.15 | 17.5 | 0 | 2.62
MOD | Servente | h | 1.88 | 12.35 | 0 | 23.22
MOD | Carpinteiro | h | 0.73 | 17.5 | 0 | 12.77
MOD | Pedreiro | h | 0.44 | 17.5 | 0 | 7.7
MAT | Areia média lavada | m³ | 0.0489 | 145.3 | 7.11 | 0
MAT | Brita 1 | m³ | 0.0111 | 159.65 | 1.77 | 0
MAT | Brita 2 | m³ | 0.0332 | 151.12 | 5.02 | 0
MAT | Cimento CP-32 | kg | 15 | 0.79 | 11.85 | 0
MAT | Laje pré-fabricada para piso, sobrecarga 150 kgf/m², esp. 8 cm, vão livre 3,5 m | m² | 1 | 40.93 | 40.93 | 0
MAT | Aço CA-50 Ø 6,3 mm em barra, massa nominal 0,245 kg/m | kg | 1.89 | 10.37 | 19.6 | 0
MAT | Pontalete de cedro 3a 7,5 x 7,5 cm | m | 1.71 | 8.66 | 14.81 | 0
MAT | Sarrafo 1" x 4" | m | 0.97 | 11.9 | 11.54 | 0
MAT | Tábua de cedrinho 2,3 x 30 cm | m | 0.56 | 36.09 | 20.21 | 0
MAT | Prego com cabeça 18 x 27, 62,1 mm x Ø 3,4 mm | kg | 0.03 | 23.66 | 0.71 | 0
EQH | Betoneira elétrica trifásica, 2 hp - 1,5 kW, capacidade 400 L | h prod | 0.0123 | 16.05 | 0.03 | 0.16
05.107.000015.SER | Laje pré-fabricada comum para forro, intereixo 38 cm, espessura da laje 16 cm, capeamento 4 cm, elemento de enchimento 12 cm | m² |  |  | 158.3 | 51.17 | 209.46
MOD | Servente | h | 2.1 | 12.35 | 0 | 25.94
MOD | Armador | h | 0.15 | 17.5 | 0 | 2.62
MOD | Carpinteiro | h | 0.81 | 17.5 | 0 | 14.17
MOD | Pedreiro | h | 0.47 | 17.5 | 0 | 8.22
MAT | Areia média lavada | m³ | 0.06 | 145.3 | 8.72 | 0
MAT | Brita 1 | m³ | 0.0136 | 159.65 | 2.17 | 0
MAT | Brita 2 | m³ | 0.0408 | 151.12 | 6.17 | 0
MAT | Cimento CP-32 | kg | 18 | 0.79 | 14.22 | 0
MAT | Laje pré-fabricada para piso, sobrecarga 150 kgf/m², esp. 12 cm, vão livre 3 m | m² | 1 | 55.93 | 55.93 | 0
MAT | Aço CA-50 Ø 6,3 mm em barra, massa nominal 0,245 kg/m | kg | 1.89 | 10.37 | 19.6 | 0
MAT | Pontalete de cedro 3a 7,5 x 7,5 cm | m | 1.86 | 8.66 | 16.11 | 0
MAT | Sarrafo 1" x 4" | m | 1.03 | 11.9 | 12.26 | 0
MAT | Tábua de cedrinho 2,3 x 30 cm | m | 0.62 | 36.09 | 22.38 | 0
MAT | Prego com cabeça 18 x 27, 62,1 mm x Ø 3,4 mm | kg | 0.03 | 23.66 | 0.71 | 0
EQH | Betoneira elétrica trifásica, 2 hp - 1,5 kW, capacidade 400 L | h prod | 0.0153 | 16.05 | 0.04 | 0.2
05.107.000020.SER | Laje pré-fabricada treliçada para piso ou cobertura, intereixo 50 cm, espessura da laje 20 cm, capeamento, 4 cm, elemento de enchimento 16 cm | m² |  |  | 158.38 | 30.79 | 189.17
MOD | Armador | h | 0.1 | 17.5 | 0 | 1.75
MOD | Pedreiro | h | 0.3 | 17.5 | 0 | 5.25
MOD | Servente | h | 1.3 | 12.35 | 0 | 16.06
MOD | Carpinteiro | h | 0.43 | 17.5 | 0 | 7.52
MAT | Areia média lavada | m³ | 0.0609 | 145.3 | 8.85 | 0
MAT | Brita 1 | m³ | 0.0138 | 159.65 | 2.2 | 0
MAT | Brita 2 | m³ | 0.0414 | 151.12 | 6.26 | 0
MAT | Cimento CP-32 | kg | 18 | 0.79 | 14.22 | 0
MAT | Laje pré-fabricada treliçada, sobrecarga 150 kgf/m², esp. 20 cm, vão livre 3 m, EPS esp. 16 cm | m² | 1 | 84.01 | 84.01 | 0
MAT | Aço CA-50 Ø 6,3 mm em barra, massa nominal 0,245 kg/m | kg | 1.24 | 10.37 | 12.86 | 0
MAT | Pontalete de cedro 3a 7,5 x 7,5 cm | m | 1.01 | 8.66 | 8.75 | 0
MAT | Sarrafo 1" x 4" | m | 0.74 | 11.9 | 8.81 | 0
MAT | Tábua de cedrinho 2,3 x 30 cm | m | 0.33 | 36.09 | 11.91 | 0
MAT | Prego com cabeça 19 x 33, 75,9 mm x Ø 3,9 mm | kg | 0.02 | 24.13 | 0.48 | 0
EQH | Betoneira elétrica trifásica, 2 hp - 1,5 kW, capacidade 400 L | h prod | 0.0153 | 16.05 | 0.04 | 0.2
05.107.000025.SER | Laje pré-fabricada treliçada para piso ou cobertura, intereixo 50 cm, espessura da laje 25 cm, capeamento 5 cm, elemento de enchimento 20 cm | m² |  |  | 182.67 | 32.06 | 214.73
MOD | Armador | h | 0.1 | 17.5 | 0 | 1.75
MOD | Servente | h | 1.4 | 12.35 | 0 | 17.29
MOD | Pedreiro | h | 0.3 | 17.5 | 0 | 5.25
MOD | Carpinteiro | h | 0.43 | 17.5 | 0 | 7.52
MAT | Areia média lavada | m³ | 0.0775 | 145.3 | 11.26 | 0
MAT | Brita 1 | m³ | 0.0176 | 159.65 | 2.81 | 0
MAT | Brita 2 | m³ | 0.0527 | 151.12 | 7.96 | 0
MAT | Cimento CP-32 | kg | 24 | 0.79 | 18.96 | 0
MAT | Laje pré-fabricada treliçada, sobrecarga 150 kgf/m², esp. 25 cm, vão livre 3,2 m, EPS esp. 20 cm | m² | 1 | 98.82 | 98.82 | 0
MAT | Aço CA-50 Ø 6,3 mm em barra, massa nominal 0,245 kg/m | kg | 1.24 | 10.37 | 12.86 | 0
MAT | Pontalete de cedro 3a 7,5 x 7,5 cm | m | 1.01 | 8.66 | 8.75 | 0
MAT | Sarrafo 1" x 4" | m | 0.74 | 11.9 | 8.81 | 0
MAT | Tábua de cedrinho 2,3 x 30 cm | m | 0.33 | 36.09 | 11.91 | 0
MAT | Prego com cabeça 19 x 33, 75,9 mm x Ø 3,9 mm | kg | 0.02 | 24.13 | 0.48 | 0
EQH | Betoneira elétrica trifásica, 2 hp - 1,5 kW, capacidade 400 L | h prod | 0.0184 | 16.05 | 0.05 | 0.25
05.107.000030.SER | Laje pré-fabricada treliçada para piso ou cobertura, intereixo 50 cm, espessura da laje 30 cm, capeamento 5 cm, elemento de enchimento 25 cm | m² |  |  | 215.31 | 32.8 | 248.11
MOD | Carpinteiro | h | 0.47 | 17.5 | 0 | 8.22
MOD | Pedreiro | h | 0.3 | 17.5 | 0 | 5.25
MOD | Servente | h | 1.4 | 12.35 | 0 | 17.29
MOD | Armador | h | 0.1 | 17.5 | 0 | 1.75
MAT | Areia média lavada | m³ | 0.0868 | 145.3 | 12.61 | 0
MAT | Brita 1 | m³ | 0.0196 | 159.65 | 3.13 | 0
MAT | Brita 2 | m³ | 0.0589 | 151.12 | 8.9 | 0
MAT | Cimento CP-32 | kg | 26 | 0.79 | 20.54 | 0
MAT | Laje pré-fabricada treliçada, sobrecarga 300 kgf/m², esp. 30 cm, vão livre 4,4 m, EPS esp. 25 cm | m² | 1 | 124.96 | 124.96 | 0
MAT | Aço CA-50 Ø 6,3 mm em barra, massa nominal 0,245 kg/m | kg | 1.24 | 10.37 | 12.86 | 0
MAT | Pontalete de cedro 3a 7,5 x 7,5 cm | m | 1.11 | 8.66 | 9.61 | 0
MAT | Sarrafo 1" x 4" | m | 0.77 | 11.9 | 9.16 | 0
MAT | Tábua de cedrinho 2,3 x 30 cm | m | 0.36 | 36.09 | 12.99 | 0
MAT | Prego com cabeça 19 x 33, 75,9 mm x Ø 3,9 mm | kg | 0.02 | 24.13 | 0.48 | 0
EQH | Betoneira elétrica trifásica, 2 hp - 1,5 kW, capacidade 400 L | h prod | 0.0214 | 16.05 | 0.06 | 0.29
05.107.000035.SER | Laje pré-fabricada treliçada para piso ou cobertura, intereixo 50 cm, espessura da laje 35 cm, capeamento 5 cm, elemento de enchimento 30 cm | m² |  |  | 242.09 | 35.09 | 277.18
MOD | Armador | h | 0.1 | 17.5 | 0 | 1.75
MOD | Carpinteiro | h | 0.53 | 17.5 | 0 | 9.27
MOD | Pedreiro | h | 0.3 | 17.5 | 0 | 5.25
MOD | Servente | h | 1.5 | 12.35 | 0 | 18.53
MAT | Areia média lavada | m³ | 0.096 | 145.3 | 13.95 | 0
MAT | Brita 1 | m³ | 0.0217 | 159.65 | 3.46 | 0
MAT | Brita 2 | m³ | 0.0652 | 151.12 | 9.85 | 0
MAT | Cimento CP-32 | kg | 29 | 0.79 | 22.91 | 0
MAT | Laje pré-fabricada treliçada, sobrecarga 300 kgf/m², esp. 35 cm, vão livre 4,7 m, EPS esp. 30cm | m² | 1 | 143.31 | 143.31 | 0
MAT | Aço CA-50 Ø 6,3 mm em barra, massa nominal 0,245 kg/m | kg | 1.24 | 10.37 | 12.86 | 0
MAT | Pontalete de cedro 3a 7,5 x 7,5 cm | m | 1.23 | 8.66 | 10.65 | 0
MAT | Sarrafo 1" x 4" | m | 0.82 | 11.9 | 9.76 | 0
MAT | Tábua de cedrinho 2,3 x 30 cm | m | 0.41 | 36.09 | 14.8 | 0
MAT | Prego com cabeça 19 x 33, 75,9 mm x Ø 3,9 mm | kg | 0.02 | 24.13 | 0.48 | 0
EQH | Betoneira elétrica trifásica, 2 hp - 1,5 kW, capacidade 400 L | h prod | 0.0214 | 16.05 | 0.06 | 0.29
05.107.000040.SER | Laje pré-fabricada steel deck para piso com capa de concreto C25 S50, espessura da laje 13 cm, chapa # 0,80 mm | m² |  |  | 215.88 | 25.37 | 241.25
MOD | Pedreiro | h | 0.68 | 17.5 | 0 | 11.9
MOD | Servente | h | 0.85 | 12.35 | 0 | 10.5
MOD | Montador | h | 0.17 | 17.5 | 0 | 2.97
MAT | Concreto dosado em central C25 S50 | m³ | 0.0925 | 408.75 | 37.81 | 0
MAT | Chapa de aço com nervuras trapezoidais para laje # 0,80 mm | m² | 1 | 156.23 | 156.23 | 0
MAT | Tela de aço CA-60 soldada Q 75, Ø 3,80 mm, malha 15 x 15 cm, 1,21 kg/m² | kg | 1.05 | 20.8 | 21.84 | 0
05.107.000045.SER | Laje pré-fabricada steel deck para piso com capa de concreto C25 S50, espessura da laje 20 cm, chapa # 0,80 mm | m² |  |  | 244.7 | 29.22 | 273.92
MOD | Servente | h | 0.85 | 12.35 | 0 | 10.5
MOD | Pedreiro | h | 0.9 | 17.5 | 0 | 15.75
MOD | Montador | h | 0.17 | 17.5 | 0 | 2.97
MAT | Concreto dosado em central C25 S50 | m³ | 0.163 | 408.75 | 66.63 | 0
MAT | Chapa de aço com nervuras trapezoidais para laje # 0,80 mm | m² | 1 | 156.23 | 156.23 | 0
MAT | Tela de aço CA-60 soldada Q 75, Ø 3,80 mm, malha 15 x 15 cm, 1,21 kg/m² | kg | 1.05 | 20.8 | 21.84 | 0
05.107.000050.SER | Laje pré-fabricada steel deck para piso com capa de concreto C25 S50, espessura da laje 20 cm, chapa # 0,95 mm | m² |  |  | 272.47 | 30.12 | 302.58
MOD | Montador | h | 0.2 | 17.5 | 0 | 3.5
MOD | Servente | h | 0.88 | 12.35 | 0 | 10.87
MOD | Pedreiro | h | 0.9 | 17.5 | 0 | 15.75
MAT | Concreto dosado em central C25 S50 | m³ | 0.163 | 408.75 | 66.63 | 0
MAT | Chapa de aço com nervuras trapezoidais para laje # 0,95 mm | m² | 1 | 184 | 184 | 0
MAT | Tela de aço CA-60 soldada Q 75, Ø 3,80 mm, malha 15 x 15 cm, 1,21 kg/m² | kg | 1.05 | 20.8 | 21.84 | 0
05.107.000055.SER | Laje pré-fabricada steel deck para piso com capa de concreto C25 S50, espessura da laje 20 cm, chapa # 1,25 mm | m² |  |  | 324.55 | 31.61 | 356.16
MOD | Servente | h | 0.93 | 12.35 | 0 | 11.49
MOD | Pedreiro | h | 0.9 | 17.5 | 0 | 15.75
MOD | Montador | h | 0.25 | 17.5 | 0 | 4.37
MAT | Concreto dosado em central C25 S50 | m³ | 0.163 | 408.75 | 66.63 | 0
MAT | Chapa de aço com nervuras trapezoidais para laje # 1,25 mm | m² | 1 | 236.08 | 236.08 | 0
MAT | Tela de aço CA-60 soldada Q 75, Ø 3,80 mm, malha 15 x 15 cm, 1,21 kg/m² | kg | 1.05 | 20.8 | 21.84 | 0
05.107.000060.SER | Laje pré-fabricada steel deck para piso com capa de concreto C25 S50, espessura da laje 13 cm, chapa # 0,95 mm | m² |  |  | 243.65 | 26.27 | 269.92
MOD | Pedreiro | h | 0.68 | 17.5 | 0 | 11.9
MOD | Montador | h | 0.2 | 17.5 | 0 | 3.5
MOD | Servente | h | 0.88 | 12.35 | 0 | 10.87
MAT | Concreto dosado em central C25 S50 | m³ | 0.0925 | 408.75 | 37.81 | 0
MAT | Chapa de aço com nervuras trapezoidais para laje # 0,95 mm | m² | 1 | 184 | 184 | 0
MAT | Tela de aço CA-60 soldada Q 75, Ø 3,80 mm, malha 15 x 15 cm, 1,21 kg/m² | kg | 1.05 | 20.8 | 21.84 | 0
05.107.000065.SER | Laje pré-fabricada steel deck para piso com capa de concreto C25 S50, espessura da laje 13 cm, chapa # 1,25 mm | m² |  |  | 295.73 | 27.76 | 323.49
MOD | Servente | h | 0.93 | 12.35 | 0 | 11.49
MOD | Montador | h | 0.25 | 17.5 | 0 | 4.37
MOD | Pedreiro | h | 0.68 | 17.5 | 0 | 11.9
MAT | Concreto dosado em central C25 S50 | m³ | 0.0925 | 408.75 | 37.81 | 0
MAT | Chapa de aço com nervuras trapezoidais para laje # 1,25 mm | m² | 1 | 236.08 | 236.08 | 0
MAT | Tela de aço CA-60 soldada Q 75, Ø 3,80 mm, malha 15 x 15 cm, 1,21 kg/m² | kg | 1.05 | 20.8 | 21.84 | 0
05.107.000070.SER | Laje pré-fabricada steel deck para piso com capa de concreto C25 S50, espessura da laje 15 cm, chapa # 0,80 mm | m² |  |  | 224.26 | 26.25 | 250.51
MOD | Pedreiro | h | 0.73 | 17.5 | 0 | 12.77
MOD | Montador | h | 0.17 | 17.5 | 0 | 2.97
MOD | Servente | h | 0.85 | 12.35 | 0 | 10.5
MAT | Concreto dosado em central C25 S50 | m³ | 0.113 | 408.75 | 46.19 | 0
MAT | Chapa de aço com nervuras trapezoidais para laje # 0,80 mm | m² | 1 | 156.23 | 156.23 | 0
MAT | Tela de aço CA-60 soldada Q 75, Ø 3,80 mm, malha 15 x 15 cm, 1,21 kg/m² | kg | 1.05 | 20.8 | 21.84 | 0
05.107.000075.SER | Laje pré-fabricada steel deck para piso com capa de concreto C25 S50, espessura da laje 15 cm, chapa # 0,95 mm | m² |  |  | 252.03 | 27.14 | 279.17
MOD | Servente | h | 0.88 | 12.35 | 0 | 10.87
MOD | Montador | h | 0.2 | 17.5 | 0 | 3.5
MOD | Pedreiro | h | 0.73 | 17.5 | 0 | 12.77
MAT | Concreto dosado em central C25 S50 | m³ | 0.113 | 408.75 | 46.19 | 0
MAT | Chapa de aço com nervuras trapezoidais para laje # 0,95 mm | m² | 1 | 184 | 184 | 0
MAT | Tela de aço CA-60 soldada Q 75, Ø 3,80 mm, malha 15 x 15 cm, 1,21 kg/m² | kg | 1.05 | 20.8 | 21.84 | 0
05.107.000080.SER | Laje pré-fabricada steel deck para piso com capa de concreto C25 S50, espessura da laje 15 cm, chapa # 1,25 mm | m² |  |  | 304.11 | 27.82 | 331.93
MOD | Servente | h | 0.85 | 12.35 | 0 | 10.5
MOD | Pedreiro | h | 0.82 | 17.5 | 0 | 14.35
MOD | Montador | h | 0.17 | 17.5 | 0 | 2.97
MAT | Concreto dosado em central C25 S50 | m³ | 0.113 | 408.75 | 46.19 | 0
MAT | Chapa de aço com nervuras trapezoidais para laje # 1,25 mm | m² | 1 | 236.08 | 236.08 | 0
MAT | Tela de aço CA-60 soldada Q 75, Ø 3,80 mm, malha 15 x 15 cm, 1,21 kg/m² | kg | 1.05 | 20.8 | 21.84 | 0
05.107.000085.SER | Laje pré-fabricada steel deck para piso com capa de concreto C25 S50, espessura da laje 18 cm, chapa # 0,80 mm | m² |  |  | 236.52 | 25.37 | 261.89
MOD | Pedreiro | h | 0.68 | 17.5 | 0 | 11.9
MOD | Montador | h | 0.17 | 17.5 | 0 | 2.97
MOD | Servente | h | 0.85 | 12.35 | 0 | 10.5
MAT | Concreto dosado em central C25 S50 | m³ | 0.143 | 408.75 | 58.45 | 0
MAT | Chapa de aço com nervuras trapezoidais para laje # 0,80 mm | m² | 1 | 156.23 | 156.23 | 0
MAT | Tela de aço CA-60 soldada Q 75, Ø 3,80 mm, malha 15 x 15 cm, 1,21 kg/m² | kg | 1.05 | 20.8 | 21.84 | 0
05.107.000090.SER | Laje pré-fabricada steel deck para piso com capa de concreto C25 S50, espessura da laje 18 cm, chapa # 0,95 mm | m² |  |  | 264.29 | 28.72 | 293.01
MOD | Servente | h | 0.88 | 12.35 | 0 | 10.87
MOD | Montador | h | 0.2 | 17.5 | 0 | 3.5
MOD | Pedreiro | h | 0.82 | 17.5 | 0 | 14.35
MAT | Concreto dosado em central C25 S50 | m³ | 0.143 | 408.75 | 58.45 | 0
MAT | Chapa de aço com nervuras trapezoidais para laje # 0,95 mm | m² | 1 | 184 | 184 | 0
MAT | Tela de aço CA-60 soldada Q 75, Ø 3,80 mm, malha 15 x 15 cm, 1,21 kg/m² | kg | 1.05 | 20.8 | 21.84 | 0
05.107.000095.SER | Laje pré-fabricada steel deck para piso com capa de concreto C25 S50, espessura da laje 18 cm, chapa # 1,25 mm | m² |  |  | 316.37 | 30.21 | 346.58
MOD | Servente | h | 0.93 | 12.35 | 0 | 11.49
MOD | Montador | h | 0.25 | 17.5 | 0 | 4.37
MOD | Pedreiro | h | 0.82 | 17.5 | 0 | 14.35
MAT | Concreto dosado em central C25 S50 | m³ | 0.143 | 408.75 | 58.45 | 0
MAT | Chapa de aço com nervuras trapezoidais para laje # 1,25 mm | m² | 1 | 236.08 | 236.08 | 0
MAT | Tela de aço CA-60 soldada Q 75, Ø 3,80 mm, malha 15 x 15 cm, 1,21 kg/m² | kg | 1.05 | 20.8 | 21.84 | 0
05.107.000100.SER | Laje nervurada moldada com forma de polipropileno 15 x 57 x 60 cm concreto C25 S50, espessura 20 cm, capeamento 5 cm | m² |  |  | 38.25 | 32.55 | 70.8
MOD | Servente | h | 0.35 | 12.35 | 0 | 4.32
MOD | Carpinteiro | h | 0.8 | 17.5 | 0 | 14
MOD | Armador | h | 0.35 | 17.5 | 0 | 6.12
EQL | Forma de polipropileno para laje nervurada 57 x 60 x 15 cm | loc/un/dia | 2.9 | 0.33 | 0.96 | 0
EQL | Perfil cartola de chapa #13 de aço galvanizado dobrada abas de 2,5 cm x 7,5 cm de largura | loc/m/dia | 1.5 | 0.35 | 0.53 | 0
SER | Concreto - aplicação e adensamento com vibrador de imersão com motor elétrico | m³ | 0.087 | 94.71 | 0.13 | 8.11
MAT | Concreto dosado em central C25 S50 | m³ | 0.087 | 408.75 | 35.56 | 0
MAT | Desmoldante de formas de madeira para concreto | l | 0.1 | 10.76 | 1.08 | 0
05.107.000105.SER | Laje nervurada moldada com forma de polipropileno 40 x 72,5 x 80 cm concreto C25 S50, espessura 47,5 cm, capeamento 7,5 cm | m² |  |  | 106.59 | 47.18 | 153.76
MOD | Carpinteiro | h | 0.8 | 17.5 | 0 | 14
MOD | Servente | h | 0.35 | 12.35 | 0 | 4.32
MOD | Armador | h | 0.35 | 17.5 | 0 | 6.12
EQL | Forma de polipropileno para laje nervurada 57 x 60 x 15 cm | loc/un/dia | 1.72 | 0.33 | 0.57 | 0
EQL | Perfil cartola de chapa #13 de aço galvanizado dobrada abas de 2,5 cm x 3 cm de largura | loc/m/dia | 1.6 | 0.53 | 0.85 | 0
SER | Concreto - aplicação e adensamento com vibrador de imersão com motor elétrico | m³ | 0.244 | 94.71 | 0.38 | 22.73
MAT | Concreto dosado em central C25 S50 | m³ | 0.244 | 408.75 | 99.74 | 0
MAT | Desmoldante de formas de madeira para concreto | l | 0.47 | 10.76 | 5.06 | 0
05.107.000110.SER | Laje nervurada moldada com forma de polipropileno 22,5 x 82,5 x 90 cm concreto C25 S50, espessura 32,5 cm, capeamento 10 cm | m² |  |  | 79.25 | 41.4 | 120.65
MOD | Armador | h | 0.35 | 17.5 | 0 | 6.12
MOD | Carpinteiro | h | 0.8 | 17.5 | 0 | 14
MOD | Servente | h | 0.35 | 12.35 | 0 | 4.32
EQL | Forma de polipropileno para laje nervurada 57 x 60 x 15 cm | loc/un/dia | 1.34 | 0.33 | 0.44 | 0
EQL | Perfil cartola de chapa #13 de aço galvanizado dobrada abas de 2,5 cm x 3 cm de largura | loc/m/dia | 1.5 | 0.53 | 0.8 | 0
SER | Concreto - aplicação e adensamento com vibrador de imersão com motor elétrico | m³ | 0.182 | 94.71 | 0.28 | 16.96
MAT | Concreto dosado em central C25 S50 | m³ | 0.182 | 408.75 | 74.39 | 0
MAT | Desmoldante de formas de madeira para concreto | l | 0.31 | 10.76 | 3.34 | 0
05.107.000115.SER | Laje nervurada moldada com forma de polipropileno 32,5 x 82,5 x 90 cm concreto C25 S50, espessura 42,5 cm, capeamento 10 cm | m² |  |  | 97.58 | 45.22 | 142.8
MOD | Servente | h | 0.35 | 12.35 | 0 | 4.32
MOD | Carpinteiro | h | 0.8 | 17.5 | 0 | 14
MOD | Armador | h | 0.35 | 17.5 | 0 | 6.12
EQL | Forma de polipropileno para laje nervurada 57 x 60 x 15 cm | loc/un/dia | 1.34 | 0.33 | 0.44 | 0
EQL | Perfil cartola de chapa #13 de aço galvanizado dobrada abas de 2,5 cm x 3 cm de largura | loc/m/dia | 1.5 | 0.53 | 0.8 | 0
SER | Concreto - aplicação e adensamento com vibrador de imersão com motor elétrico | m³ | 0.223 | 94.71 | 0.35 | 20.78
MAT | Concreto dosado em central C25 S50 | m³ | 0.223 | 408.75 | 91.15 | 0
MAT | Desmoldante de formas de madeira para concreto | l | 0.45 | 10.76 | 4.84 | 0
05.107.000120.SER | Laje nervurada moldada com forma de polipropileno 42,5 x 82,5 x 90 cm concreto C25 S50, espessura 52,5 cm, capeamento 10 cm | m² |  |  | 120.2 | 50.06 | 170.27
MOD | Carpinteiro | h | 0.8 | 17.5 | 0 | 14
MOD | Servente | h | 0.35 | 12.35 | 0 | 4.32
MOD | Armador | h | 0.35 | 17.5 | 0 | 6.12
EQL | Forma de polipropileno para laje nervurada 57 x 60 x 15 cm | loc/un/dia | 1.34 | 0.33 | 0.44 | 0
EQL | Perfil cartola de chapa #13 de aço galvanizado dobrada abas de 2,5 cm x 3 cm de largura | loc/m/dia | 1.5 | 0.53 | 0.8 | 0
SER | Concreto - aplicação e adensamento com vibrador de imersão com motor elétrico | m³ | 0.275 | 94.71 | 0.43 | 25.62
MAT | Concreto dosado em central C25 S50 | m³ | 0.275 | 408.75 | 112.41 | 0
MAT | Desmoldante de formas de madeira para concreto | l | 0.57 | 10.76 | 6.13 | 0
05.107.000125.SER | Laje nervurada moldada com forma de polipropileno 18 x 57 x 60 cm concreto C25 S50, espessura 23 cm, capeamento 5 cm | m² |  |  | 46.23 | 34.32 | 80.55
MOD | Armador | h | 0.35 | 17.5 | 0 | 6.12
MOD | Carpinteiro | h | 0.8 | 17.5 | 0 | 14
MOD | Servente | h | 0.35 | 12.35 | 0 | 4.32
EQL | Forma de polipropileno para laje nervurada 57 x 60 x 15 cm | loc/un/dia | 2.78 | 0.33 | 0.92 | 0
EQL | Perfil cartola de chapa #13 de aço galvanizado dobrada abas de 2,5 cm x 7,5 cm de largura | loc/m/dia | 1.5 | 0.35 | 0.53 | 0
SER | Concreto - aplicação e adensamento com vibrador de imersão com motor elétrico | m³ | 0.106 | 94.71 | 0.16 | 9.88
MAT | Concreto dosado em central C25 S50 | m³ | 0.106 | 408.75 | 43.33 | 0
MAT | Desmoldante de formas de madeira para concreto | l | 0.12 | 10.76 | 1.29 | 0
05.107.000130.SER | Laje nervurada moldada com forma de polipropileno com capa de concreto C25 S50, espessura 30 cm, 22,5 x 112,5 x 52,5 cm, capeamento 7,5 cm | m² |  |  | 63.59 | 37.95 | 101.54
MOD | Armador | h | 0.35 | 17.5 | 0 | 6.12
MOD | Carpinteiro | h | 0.8 | 17.5 | 0 | 14
MOD | Servente | h | 0.35 | 12.35 | 0 | 4.32
EQL | Forma de polipropileno para laje nervurada 57 x 60 x 15 cm | loc/un/dia | 1.69 | 0.33 | 0.56 | 0
EQL | Perfil cartola de chapa #13 de aço galvanizado dobrada abas de 2,5 cm x 3 cm de largura | loc/m/dia | 1.6 | 0.53 | 0.85 | 0
SER | Concreto - aplicação e adensamento com vibrador de imersão com motor elétrico | m³ | 0.145 | 94.71 | 0.22 | 13.51
MAT | Concreto dosado em central C25 S50 | m³ | 0.145 | 408.75 | 59.27 | 0
MAT | Desmoldante de formas de madeira para concreto | l | 0.25 | 10.76 | 2.69 | 0
05.107.000135.SER | Laje nervurada moldada com forma de polipropileno 32,5 x 112,5 x 52,5 cm concreto C25 S50, espessura 40 cm, capeamento 7,5 cm | m² |  |  | 90.92 | 43.92 | 134.84
MOD | Armador | h | 0.35 | 17.5 | 0 | 6.12
MOD | Carpinteiro | h | 0.8 | 17.5 | 0 | 14
MOD | Servente | h | 0.35 | 12.35 | 0 | 4.32
EQL | Forma de polipropileno para laje nervurada 57 x 60 x 15 cm | loc/un/dia | 1.69 | 0.33 | 0.56 | 0
EQL | Perfil cartola de chapa #13 de aço galvanizado dobrada abas de 2,5 cm x 3 cm de largura | loc/m/dia | 1.6 | 0.53 | 0.85 | 0
SER | Concreto - aplicação e adensamento com vibrador de imersão com motor elétrico | m³ | 0.209 | 94.71 | 0.32 | 19.47
MAT | Concreto dosado em central C25 S50 | m³ | 0.209 | 408.75 | 85.43 | 0
MAT | Desmoldante de formas de madeira para concreto | l | 0.35 | 10.76 | 3.77 | 0
05.107.000140.SER | Laje nervurada moldada com forma de polipropileno 42,5 x 112,5 x 52,5 cm concreto C25 S50, espessura 50 cm, capeamento 7,5 cm | m² |  |  | 101.93 | 45.78 | 147.71
MOD | Armador | h | 0.35 | 17.5 | 0 | 6.12
MOD | Carpinteiro | h | 0.8 | 17.5 | 0 | 14
MOD | Servente | h | 0.35 | 12.35 | 0 | 4.32
EQL | Forma de polipropileno para laje nervurada 57 x 60 x 15 cm | loc/un/dia | 1.69 | 0.33 | 0.56 | 0
EQL | Forma de polipropileno para laje nervurada 112,5 x 52,5 x 42,5 cm | loc/un/dia | 1.69 | 1.02 | 1.72 | 0
EQL | Perfil cartola de chapa #13 de aço galvanizado dobrada abas de 2,5 cm x 3 cm de largura | loc/m/dia | 1.6 | 0.53 | 0.85 | 0
SER | Concreto - aplicação e adensamento com vibrador de imersão com motor elétrico | m³ | 0.229 | 94.71 | 0.35 | 21.33
MAT | Concreto dosado em central C25 S50 | m³ | 0.229 | 408.75 | 93.6 | 0
MAT | Desmoldante de formas de madeira para concreto | l | 0.45 | 10.76 | 4.84 | 0
05.107.000145.SER | Laje nervurada moldada com forma de polipropileno 20 x 72,5 x 80 cm concreto C25 S50, espessura 27,5 cm, capeamento 7,5 cm | m² |  |  | 60.92 | 37.39 | 98.32
MOD | Servente | h | 0.35 | 12.35 | 0 | 4.32
MOD | Carpinteiro | h | 0.8 | 17.5 | 0 | 14
MOD | Armador | h | 0.35 | 17.5 | 0 | 6.12
EQL | Forma de polipropileno para laje nervurada 57 x 60 x 15 cm | loc/un/dia | 1.72 | 0.33 | 0.57 | 0
EQL | Perfil cartola de chapa #13 de aço galvanizado dobrada abas de 2,5 cm x 3 cm de largura | loc/m/dia | 1.6 | 0.53 | 0.85 | 0
SER | Concreto - aplicação e adensamento com vibrador de imersão com motor elétrico | m³ | 0.139 | 94.71 | 0.22 | 12.95
MAT | Concreto dosado em central C25 S50 | m³ | 0.139 | 408.75 | 56.82 | 0
MAT | Desmoldante de formas de madeira para concreto | l | 0.23 | 10.76 | 2.47 | 0
05.107.000150.SER | Laje nervurada moldada com forma de polipropileno 25 x 72,5 x 80 cm concreto C25 S50, espessura 32,5 cm, capeamento 7,5 cm | m² |  |  | 70.59 | 39.44 | 110.04
MOD | Armador | h | 0.35 | 17.5 | 0 | 6.12
MOD | Carpinteiro | h | 0.8 | 17.5 | 0 | 14
MOD | Servente | h | 0.35 | 12.35 | 0 | 4.32
EQL | Forma de polipropileno para laje nervurada 57 x 60 x 15 cm | loc/un/dia | 1.72 | 0.33 | 0.57 | 0
EQL | Perfil cartola de chapa #13 de aço galvanizado dobrada abas de 2,5 cm x 3 cm de largura | loc/m/dia | 1.6 | 0.53 | 0.85 | 0
SER | Concreto - aplicação e adensamento com vibrador de imersão com motor elétrico | m³ | 0.161 | 94.71 | 0.25 | 15
MAT | Concreto dosado em central C25 S50 | m³ | 0.161 | 408.75 | 65.81 | 0
MAT | Desmoldante de formas de madeira para concreto | l | 0.29 | 10.76 | 3.12 | 0
05.107.000155.SER | Laje nervurada moldada com forma de polipropileno 30 x 72,5 x 80 cm concreto C25 S50, espessura 37,5 cm, capeamento 7,5 cm | m² |  |  | 80.68 | 41.59 | 122.26
MOD | Armador | h | 0.35 | 17.5 | 0 | 6.12
MOD | Carpinteiro | h | 0.8 | 17.5 | 0 | 14
MOD | Servente | h | 0.35 | 12.35 | 0 | 4.32
EQL | Forma de polipropileno para laje nervurada 57 x 60 x 15 cm | loc/un/dia | 1.72 | 0.33 | 0.57 | 0
EQL | Perfil cartola de chapa #13 de aço galvanizado dobrada abas de 2,5 cm x 3 cm de largura | loc/m/dia | 1.6 | 0.53 | 0.85 | 0
SER | Concreto - aplicação e adensamento com vibrador de imersão com motor elétrico | m³ | 0.184 | 94.71 | 0.29 | 17.14
MAT | Concreto dosado em central C25 S50 | m³ | 0.184 | 408.75 | 75.21 | 0
MAT | Desmoldante de formas de madeira para concreto | l | 0.35 | 10.76 | 3.77 | 0
05.107.000160.SER | Laje nervurada moldada com forma de polipropileno 35 x 72,5 x 80 cm concreto C25 S50, espessura 42,5 cm, capeamento 7,5 cm | m² |  |  | 92.4 | 44.1 | 136.5
MOD | Carpinteiro | h | 0.8 | 17.5 | 0 | 14
MOD | Servente | h | 0.35 | 12.35 | 0 | 4.32
MOD | Armador | h | 0.35 | 17.5 | 0 | 6.12
EQL | Forma de polipropileno para laje nervurada 57 x 60 x 15 cm | loc/un/dia | 1.72 | 0.33 | 0.57 | 0
EQL | Perfil cartola de chapa #13 de aço galvanizado dobrada abas de 2,5 cm x 3 cm de largura | loc/m/dia | 1.6 | 0.53 | 0.85 | 0
SER | Concreto - aplicação e adensamento com vibrador de imersão com motor elétrico | m³ | 0.211 | 94.71 | 0.33 | 19.66
MAT | Concreto dosado em central C25 S50 | m³ | 0.211 | 408.75 | 86.25 | 0
MAT | Desmoldante de formas de madeira para concreto | l | 0.41 | 10.76 | 4.41 | 0
05.107.000165.SER | Painel protendido alveolar para piso ou cobertura, espessura do painel 10 cm, comprimento médio 4,2 m | m² |  |  | 206.02 | 2.49 | 208.5
MOD | Servente | h | 0.13 | 12.35 | 0 | 1.61
MOD | Pedreiro | h | 0.01 | 17.5 | 0 | 0.17
MAT | Areia média lavada | m³ | 0.0017 | 145.3 | 0.25 | 0
MAT | Pedrisco | m³ | 0.0017 | 144.15 | 0.25 | 0
MAT | Cimento CP-32 | kg | 1 | 0.79 | 0.79 | 0
MAT | Painel alveolar de concreto protendido # 10 cm | m² | 1.01 | 191.75 | 193.67 | 0
MAT | Aditivo expansor para argamassa e concreto | kg | 0.008 | 17.96 | 0.14 | 0
EQH | Betoneira elétrica trifásica, 2 hp - 1,5 kW, capacidade 400 L | h prod | 0.00045 | 16.05 | 0 | 0.01
EQH | Guindaste hidráulico 10 t, sobre pneus, autopropelido, 124 hp - 93 kW | h prod | 0.04 | 290.51 | 10.92 | 0.7
05.107.000170.SER | Painel protendido alveolar para piso ou cobertura, espessura do painel 15 cm, comprimento médio 6,3 m | m² |  |  | 216.87 | 1.79 | 218.66
MOD | Servente | h | 0.09 | 12.35 | 0 | 1.11
MOD | Pedreiro | h | 0.01 | 17.5 | 0 | 0.17
MAT | Pedrisco | m³ | 0.0025 | 144.15 | 0.36 | 0
MAT | Areia média lavada | m³ | 0.0026 | 145.3 | 0.38 | 0
MAT | Cimento CP-32 | kg | 1 | 0.79 | 0.79 | 0
MAT | Painel alveolar de concreto protendido # 15 cm | m² | 1.01 | 205.39 | 207.44 | 0
MAT | Aditivo expansor para argamassa e concreto | kg | 0.014 | 17.96 | 0.25 | 0
EQH | Betoneira elétrica trifásica, 2 hp - 1,5 kW, capacidade 400 L | h prod | 0.00079 | 16.05 | 0 | 0.01
EQH | Guindaste hidráulico 10 t, sobre pneus, autopropelido, 124 hp - 93 kW | h prod | 0.028 | 290.51 | 7.64 | 0.49
05.107.000175.SER | Painel protendido alveolar para piso ou cobertura, espessura do painel 20 cm, comprimento médio 7,85 m | m² |  |  | 273.4 | 1.44 | 274.84
MOD | Pedreiro | h | 0.01 | 17.5 | 0 | 0.17
MOD | Servente | h | 0.07 | 12.35 | 0 | 0.86
MAT | Pedrisco | m³ | 0.0042 | 144.15 | 0.61 | 0
MAT | Areia média lavada | m³ | 0.0043 | 145.3 | 0.62 | 0
MAT | Cimento CP-32 | kg | 2 | 0.79 | 1.58 | 0
MAT | Painel alveolar de concreto protendido # 20 cm | m² | 1.01 | 261.53 | 264.15 | 0
MAT | Aditivo expansor para argamassa e concreto | kg | 0.024 | 17.96 | 0.43 | 0
EQH | Betoneira elétrica trifásica, 2 hp - 1,5 kW, capacidade 400 L | h prod | 0.0013 | 16.05 | 0 | 0.02
EQH | Guindaste hidráulico 10 t, sobre pneus, autopropelido, 124 hp - 93 kW | h prod | 0.022 | 290.51 | 6.01 | 0.38
05.107.000180.SER | Painel protendido alveolar para piso ou cobertura, espessura do painel 25 cm, comprimento médio 10 m | m² |  |  | 312.24 | 4.91 | 317.15
MOD | Pedreiro | h | 0.17 | 17.5 | 0 | 2.97
MOD | Servente | h | 0.13 | 12.35 | 0 | 1.61
MAT | Pedrisco | m³ | 0.0075 | 144.15 | 1.08 | 0
MAT | Areia média lavada | m³ | 0.0078 | 145.3 | 1.13 | 0
MAT | Cimento CP-32 | kg | 3 | 0.79 | 2.37 | 0
MAT | Painel alveolar de concreto protendido # 25 cm | m² | 1.01 | 299.28 | 302.27 | 0
MAT | Aditivo expansor para argamassa e concreto | kg | 0.041 | 17.96 | 0.74 | 0
EQH | Betoneira elétrica trifásica, 2 hp - 1,5 kW, capacidade 400 L | h prod | 0.0022 | 16.05 | 0.01 | 0.03
EQH | Guindaste hidráulico 10 t, sobre pneus, autopropelido, 124 hp - 93 kW | h prod | 0.017 | 290.51 | 4.64 | 0.3
05.107.000185.SER | Painel cobertura de concreto celular autoclavado armado 7,5 x 40 x 280 cm | m² |  |  | 86.64 | 2.43 | 89.07
MOD | Servente | h | 0.083 | 12.35 | 0 | 1.03
MOD | Pedreiro | h | 0.08 | 17.5 | 0 | 1.4
MAT | Areia média lavada | m³ | 0.0061 | 145.3 | 0.89 | 0
MAT | Cimento CP-32 | kg | 2.43 | 0.79 | 1.92 | 0
MAT | Argamassa pré-fabricada de cimento colante para assentamento de peças cerâmicas | kg | 1.62 | 0.9 | 1.46 | 0
MAT | Painel de concreto celular autoclavado 2,80 m x 0,40 m x 7,5 cm | m² | 1 | 82.38 | 82.38 | 0
05.107.000190.SER | Painel de laje de concreto celular autoclavado armado 10 x 40 x 280 cm | m² |  |  | 110.79 | 2.55 | 113.33
MOD | Servente | h | 0.083 | 12.35 | 0 | 1.03
MOD | Armador | h | 0.007 | 17.5 | 0 | 0.12
MOD | Pedreiro | h | 0.08 | 17.5 | 0 | 1.4
MAT | Areia média lavada | m³ | 0.0061 | 145.3 | 0.89 | 0
MAT | Cimento CP-32 | kg | 2.43 | 0.79 | 1.92 | 0
MAT | Argamassa pré-fabricada de cimento colante para assentamento de peças cerâmicas | kg | 1.85 | 0.9 | 1.67 | 0
MAT | Painel de concreto celular autoclavado 2,80 m x 0,40 m x 10 cm | m² | 1 | 104.24 | 104.24 | 0
MAT | Aço CA-50 Ø 6,3 mm em barra, massa nominal 0,245 kg/m | kg | 0.2 | 10.37 | 2.07 | 0
05.107.000195.SER | Painel divisória de concreto celular autoclavado armado 7,5 x 40 x 280 cm | m² |  |  | 146.55 | 3.03 | 149.59
MOD | Servente | h | 0.104 | 12.35 | 0 | 1.28
MOD | Pedreiro | h | 0.1 | 17.5 | 0 | 1.75
MAT | Areia média lavada | m³ | 0.004 | 145.3 | 0.58 | 0
MAT | Cimento CP-32 | kg | 1.5 | 0.79 | 1.19 | 0
MAT | Argamassa pré-fabricada de cimento colante para assentamento de peças cerâmicas | kg | 1.62 | 0.9 | 1.46 | 0
MAT | Painel de concreto celular autoclavado para divisória (# 75 mm / 0,40 m / altura: 2,80 m) | m² | 1 | 143.33 | 143.33 | 0
05.107.000200.SER | Painel parede de concreto celular autoclavado armado 10 x 40 x 280 cm | m² |  |  | 198.39 | 3.64 | 202.03
MOD | Pedreiro | h | 0.12 | 17.5 | 0 | 2.1
MOD | Servente | h | 0.125 | 12.35 | 0 | 1.54
MAT | Areia média lavada | m³ | 0.0122 | 145.3 | 1.77 | 0
MAT | Cimento CP-32 | kg | 4.86 | 0.79 | 3.84 | 0
MAT | Argamassa pré-fabricada de cimento colante para assentamento de peças cerâmicas | kg | 1.85 | 0.9 | 1.67 | 0
MAT | Painel de concreto celular autoclavado para parede (# 100 mm / 0,40 m / altura: 2,80 m) | m² | 1 | 191.11 | 191.11 | 0
05.107.000205.SER | Pré-laje pré-fabricada treliçada para piso ou cobertura, largura 25 cm, espessura 8 cm, capeamento 3 cm | m² |  |  | 169.03 | 35.93 | 204.96
MOD | Carpinteiro | h | 0.64 | 17.5 | 0 | 11.2
MOD | Servente | h | 1.55 | 12.35 | 0 | 19.15
MOD | Pedreiro | h | 0.21 | 17.5 | 0 | 3.67
MOD | Armador | h | 0.1 | 17.5 | 0 | 1.75
MAT | Areia média lavada | m³ | 0.0462 | 145.3 | 6.71 | 0
MAT | Brita 1 | m³ | 0.0105 | 159.65 | 1.68 | 0
MAT | Brita 2 | m³ | 0.0314 | 151.12 | 4.75 | 0
MAT | Cimento CP-32 | kg | 14 | 0.79 | 11.06 | 0
MAT | Pré-laje treliçada armadura da treliça TR 08644 capeamento 3 cm sobrecarga 200 kgf/m² vão livre 2,8 m espessura total 8 cm | m² | 1 | 90.25 | 90.25 | 0
MAT | Aço CA-50 Ø 6,3 mm em barra, massa nominal 0,245 kg/m | kg | 1.24 | 10.37 | 12.86 | 0
MAT | Pontalete de cedro 3a 7,5 x 7,5 cm | m | 1.48 | 8.66 | 12.82 | 0
MAT | Sarrafo 1" x 4" | m | 0.9 | 11.9 | 10.71 | 0
MAT | Tábua de cedrinho 2,3 x 30 cm | m | 0.49 | 36.09 | 17.68 | 0
MAT | Prego com cabeça 19 x 33, 75,9 mm x Ø 3,9 mm | kg | 0.02 | 24.13 | 0.48 | 0
EQH | Betoneira elétrica trifásica, 2 hp - 1,5 kW, capacidade 400 L | h prod | 0.0122 | 16.05 | 0.03 | 0.16
05.107.000210.SER | Pré-laje pré-fabricada treliçada para piso ou cobertura, largura 25 cm, espessura 12 cm, capeamento 4 cm | m² |  |  | 215.81 | 34.59 | 250.41
MOD | Servente | h | 1.47 | 12.35 | 0 | 18.16
MOD | Armador | h | 0.1 | 17.5 | 0 | 1.75
MOD | Pedreiro | h | 0.19 | 17.5 | 0 | 3.32
MOD | Carpinteiro | h | 0.64 | 17.5 | 0 | 11.2
MAT | Areia média lavada | m³ | 0.0554 | 145.3 | 8.05 | 0
MAT | Brita 1 | m³ | 0.0125 | 159.65 | 2 | 0
MAT | Brita 2 | m³ | 0.0376 | 151.12 | 5.68 | 0
MAT | Cimento CP-32 | kg | 17 | 0.79 | 13.43 | 0
MAT | Pré-laje treliçada armadura da treliça TR 08644 capeamento 4 cm sobrecarga 200 kgf/m² vão livre 4,5 m espessura total 12 cm | m² | 1 | 132.07 | 132.07 | 0
MAT | Aço CA-50 Ø 6,3 mm em barra, massa nominal 0,245 kg/m | kg | 1.24 | 10.37 | 12.86 | 0
MAT | Pontalete de cedro 3a 7,5 x 7,5 cm | m | 1.48 | 8.66 | 12.82 | 0
MAT | Sarrafo 1" x 4" | m | 0.9 | 11.9 | 10.71 | 0
MAT | Tábua de cedrinho 2,3 x 30 cm | m | 0.49 | 36.09 | 17.68 | 0
MAT | Prego com cabeça 19 x 33, 75,9 mm x Ø 3,9 mm | kg | 0.02 | 24.13 | 0.48 | 0
EQH | Betoneira elétrica trifásica, 2 hp - 1,5 kW, capacidade 400 L | h prod | 0.0122 | 16.05 | 0.03 | 0.16
05.107.000215.SER | Pré-laje pré-fabricada treliçada para piso ou cobertura, largura 25 cm, espessura 20 cm, capeamento 4 cm | m² |  |  | 277.16 | 28.45 | 305.61
MOD | Armador | h | 0.1 | 17.5 | 0 | 1.75
MOD | Carpinteiro | h | 0.43 | 17.5 | 0 | 7.52
MOD | Servente | h | 1.26 | 12.35 | 0 | 15.56
MOD | Pedreiro | h | 0.19 | 17.5 | 0 | 3.32
MAT | Areia média lavada | m³ | 0.0849 | 145.3 | 12.34 | 0
MAT | Brita 1 | m³ | 0.0192 | 159.65 | 3.07 | 0
MAT | Brita 2 | m³ | 0.0577 | 151.12 | 8.72 | 0
MAT | Cimento CP-32 | kg | 26 | 0.79 | 20.54 | 0
MAT | Pré-laje treliçada armadura da treliça TR 16746 capeamento 3 cm sobrecarga 200 kgf/m² vão livre 7 m espessura total 20 cm com EPS de 13 cm | m² | 1 | 189.64 | 189.64 | 0
MAT | Aço CA-50 Ø 6,3 mm em barra, massa nominal 0,245 kg/m | kg | 1.24 | 10.37 | 12.86 | 0
MAT | Pontalete de cedro 3a 7,5 x 7,5 cm | m | 1.01 | 8.66 | 8.75 | 0
MAT | Sarrafo 1" x 4" | m | 0.74 | 11.9 | 8.81 | 0
MAT | Tábua de cedrinho 2,3 x 30 cm | m | 0.33 | 36.09 | 11.91 | 0
MAT | Prego com cabeça 19 x 33, 75,9 mm x Ø 3,9 mm | kg | 0.02 | 24.13 | 0.48 | 0
EQH | Betoneira elétrica trifásica, 2 hp - 1,5 kW, capacidade 400 L | h prod | 0.0214 | 16.05 | 0.06 | 0.29
05.107.000220.SER | Pré-laje pré-fabricada treliçada para piso ou cobertura, largura 25 cm, espessura 30 cm, capeamento 6 cm | m² |  |  | 393.14 | 31.1 | 424.25
MOD | Servente | h | 1.38 | 12.35 | 0 | 17.05
MOD | Pedreiro | h | 0.21 | 17.5 | 0 | 3.67
MOD | Armador | h | 0.1 | 17.5 | 0 | 1.75
MOD | Carpinteiro | h | 0.47 | 17.5 | 0 | 8.22
MAT | Areia média lavada | m³ | 0.127 | 145.3 | 18.45 | 0
MAT | Brita 1 | m³ | 0.0288 | 159.65 | 4.6 | 0
MAT | Brita 2 | m³ | 0.0865 | 151.12 | 13.07 | 0
MAT | Cimento CP-32 | kg | 39 | 0.79 | 30.81 | 0
MAT | Pré-laje treliçada armadura da treliça TR 25856 capeamento 3 cm sobrecarga 200 kgf/m² vão livre 10 m espessura total 30 cm com EPS de 21 cm | m² | 1 | 281.02 | 281.02 | 0
MAT | Aço CA-50 Ø 6,3 mm em barra, massa nominal 0,245 kg/m | kg | 1.24 | 10.37 | 12.86 | 0
MAT | Pontalete de cedro 3a 7,5 x 7,5 cm | m | 1.11 | 8.66 | 9.61 | 0
MAT | Sarrafo 1" x 4" | m | 0.77 | 11.9 | 9.16 | 0
MAT | Tábua de cedrinho 2,3 x 30 cm | m | 0.36 | 36.09 | 12.99 | 0
MAT | Prego com cabeça 19 x 33, 75,9 mm x Ø 3,9 mm | kg | 0.02 | 24.13 | 0.48 | 0
EQH | Betoneira elétrica trifásica, 2 hp - 1,5 kW, capacidade 400 L | h prod | 0.0306 | 16.05 | 0.08 | 0.41
05.108 | Reparo e reforço estrutural
05.108.000100.SER | Aplicação de solvente em substrato impregnado | m² |  |  | 37.01 | 4.08 | 41.08
MOD | Servente | h | 0.33 | 12.35 | 0 | 4.08
MAT | Removedor de graxa a base de solvente não corrosivo | l | 0.5 | 74.01 | 37.01 | 0
05.108.000200.SER | Preparação do substrato para reparo em estrutura de concreto por apicoamento manual da superfície | m² |  |  | 0 | 61.76 | 61.76
MOD | Servente | h | 5 | 12.35 | 0 | 61.76
05.108.000210.SER | Preparação do substrato para reparo em estrutura de concreto por saturação com água | m² |  |  | 17.94 | 2.47 | 20.41
MOD | Servente | h | 0.2 | 12.35 | 0 | 2.47
MAT | Saco de aniagem | un | 3 | 5.98 | 17.94 | 0
05.108.000250.SER | Queima controlada para preparo do substrato para reparo estrutural | m² |  |  | 1.77 | 23.67 | 25.44
MOD | Servente | h | 0.5 | 12.35 | 0 | 6.18
MOD | Pedreiro | h | 1 | 17.5 | 0 | 17.5
MAT | Gás liquefeito de petróleo | kg | 0.2 | 8.84 | 1.77 | 0
05.108.000260.SER | Remoção de concreto com martelo rompedor até 5 cm de profundidade | m² |  |  | 19.35 | 28.57 | 47.93
MOD | Servente | h | 1.5 | 12.35 | 0 | 18.53
MAT | Ponteiro para rompedor Ø 28 mm x 40 cm | un | 0.068 | 238.24 | 16.2 | 0
EQH | Martelete rompedor pneumático, ponteira Ø 28-32 mm, peso 32 kg | h prod | 0.75 | 17.6 | 3.15 | 10.04
05.108.000270.SER | Escarificação manual, corte de concreto até 3 cm de profundidade | m² |  |  | 0 | 123.52 | 123.52
MOD | Servente | h | 10 | 12.35 | 0 | 123.52
05.108.000280.SER | Frezamento mecânico com máquinas de desbaste frezadora mecânica para preparo do substrato | m² |  |  | 165 | 6.18 | 171.18
MOD | Servente | h | 0.5 | 12.35 | 0 | 6.18
EQL | Fresadora e escarificadora mecânica | loc/un/h | 0.75 | 220 | 165 | 0
05.108.000300.SER | Escovamento manual do substrato | m² |  |  | 4.09 | 4.08 | 8.17
MOD | Servente | h | 0.33 | 12.35 | 0 | 4.08
MAT | Escova com cerdas de aço 53 x 190 x 27 mm | un | 0.25 | 16.37 | 4.09 | 0
05.108.000350.SER | Limpeza do substrato com aplicação de jato de água quente | m² |  |  | 16.16 | 1.61 | 17.76
MOD | Servente | h | 0.13 | 12.35 | 0 | 1.61
EQL | Lava-jato água fria e quente pressão 1700 psi | loc/un/h | 0.26 | 17.3 | 4.5 | 0
MAT | Querosene | l | 0.13 | 26.77 | 3.48 | 0
MAT | Solução limpadora diluída em água | l | 0.4 | 20.45 | 8.18 | 0
05.108.000380.SER | Jato de areia seca para limpeza do substrato | m² |  |  | 90.37 | 12.05 | 102.43
MOD | Servente | h | 0.48 | 12.35 | 0 | 5.93
MAT | Areia seca fina especial para uso em jateamento | kg | 82 | 0.29 | 23.78 | 0
EQH | Máquina para jateamento de areia, pneumática, rebocável, capacidade 270 L | h prod | 0.35 | 25.33 | 2.74 | 6.12
EQH | Compressor de ar 109 hp - 81 kW, capacidade 9,6 m³/min - 340 pcm | h prod | 0.35 | 182.44 | 63.85 | 0
05.108.000400.SER | Limpeza do substrato com lavagem à base de soluções ácidas em pisos ou paredes | m² |  |  | 6.75 | 4.73 | 11.48
MOD | Servente | h | 0.1 | 12.35 | 0 | 1.24
MOD | Pedreiro | h | 0.2 | 17.5 | 0 | 3.5
MAT | Solução limpadora diluída em água | l | 0.33 | 20.45 | 6.75 | 0
05.108.000410.SER | Limpeza do substrato com utilização de solventes voláteis | m² |  |  | 19.17 | 3.09 | 22.26
MOD | Servente | h | 0.25 | 12.35 | 0 | 3.09
MAT | Acetona pura (densidade 0,791 kg/l) | l | 0.5 | 36.95 | 18.48 | 0
MAT | Algodão industrial de penteadeira | kg | 0.01 | 45.86 | 0.46 | 0
MAT | Estopa branca de primeira qualidade | kg | 0.01 | 23.82 | 0.24 | 0
05.108.000420.SER | Limpeza do substrato com jato de ar comprimido | m² |  |  | 10.47 | 1.24 | 11.7
MOD | Servente | h | 0.1 | 12.35 | 0 | 1.24
EQH | Compressor de ar 61 hp - 46 kW, capacidade 4,2 m³/min - 149 pcm | h prod | 0.1 | 104.67 | 10.47 | 0
05.108.000430.SER | Lixamento elétrico da armadura com escova circular | m |  |  | 22.4 | 1.54 | 23.95
MOD | Servente | h | 0.125 | 12.35 | 0 | 1.54
EQL | Lixadeira angular manual elétrica Ø 7" 2200 W 6600 rpm | loc/un/dia | 0.25 | 69.43 | 17.36 | 0
MAT | Escova circular com cerdas de aço | un | 0.05 | 100.93 | 5.05 | 0
05.108.000440.SER | Limpeza do substrato para remoção de óleos e graxas impregnados superficialmente | m² |  |  | 37.01 | 3.09 | 40.09
MOD | Servente | h | 0.25 | 12.35 | 0 | 3.09
MAT | Removedor de graxa a base de solvente não corrosivo | l | 0.5 | 74.01 | 37.01 | 0
05.108.000450.SER | Definição e demarcação da área de reparo de estruturas, utilizando disco de corte | m |  |  | 1.6 | 2.57 | 4.18
MOD | Servente | h | 0.1 | 12.35 | 0 | 1.24
MAT | Disco diamantado anel contínuo para corte refrigerado de mármore Ø 110 mm | un | 0.02 | 23.15 | 0.46 | 0
EQH | Serra circular de bancada para corte de madeira - 4 kW | h prod | 0.1 | 24.77 | 1.14 | 1.34
05.108.000600.SER | Reparo superficial em estrutura com argamassa cimentícia fluída # 3 a 5 cm | m³ |  |  | 3674 | 537.3 | 4211.3
MOD | Servente | h | 18 | 12.35 | 0 | 222.34
MOD | Pedreiro | h | 18 | 17.5 | 0 | 314.95
MAT | Argamassa cimentícia fluída | kg | 2200 | 1.67 | 3674 | 0
05.108.000620.SER | Reparo de juntas de movimentação em piso com argamassa base epóxi | m² |  |  | 7.76 | 2.84 | 10.6
MOD | Servente | h | 0.06 | 12.35 | 0 | 0.74
MOD | Pedreiro | h | 0.12 | 17.5 | 0 | 2.1
MAT | Argamassa pré-fabricada a base de epóxi e polímeros | kg | 1 | 7.53 | 7.53 | 0
MAT | Solvente para tinta epóxi | l | 0.005 | 46.64 | 0.23 | 0
05.108.000640.SER | Reparo profundo em estrutura com argamassa cimentícia fluída | m³ |  |  | 3741.75 | 641.77 | 4383.52
MOD | Servente | h | 21.5 | 12.35 | 0 | 265.57
MOD | Pedreiro | h | 21.5 | 17.5 | 0 | 376.2
MAT | Pedrisco | m³ | 0.47 | 144.15 | 67.75 | 0
MAT | Argamassa cimentícia fluída | kg | 2200 | 1.67 | 3674 | 0
05.108.000660.SER | Reparo profundo em estrutura com argamassa seca tipo "dry pack" isenta de retração | m³ |  |  | 4727.61 | 1231.03 | 5958.64
MOD | Servente | h | 26 | 12.35 | 0 | 321.16
MOD | Pedreiro | h | 52 | 17.5 | 0 | 909.87
MAT | Brita 1 | m³ | 0.55 | 159.65 | 87.81 | 0
MAT | Argamassa seca tipo "dry pack", isenta de retração | kg | 2220 | 2.09 | 4639.8 | 0
05.108.000680.SER | Limpeza do substrato com aplicação de jato de água fria | m² |  |  | 11.64 | 1.36 | 13
MOD | Servente | h | 0.11 | 12.35 | 0 | 1.36
EQL | Lava-jato água fria pressão 1700 psi | loc/un/h | 0.22 | 15.73 | 3.46 | 0
MAT | Solução limpadora diluída em água | l | 0.4 | 20.45 | 8.18 | 0
05.108.000700.SER | Reparo estrutural em fissuras por injeção de resina base epóxi em fissuras com e=0,3 a 1 mm | m |  |  | 143.72 | 46.01 | 189.73
MOD | Servente | h | 1.6 | 12.35 | 0 | 19.76
MOD | Pedreiro | h | 1.5 | 17.5 | 0 | 26.25
MAT | Mangueira plástica "cristal" Ø 3/8" # 3 mm | m | 1 | 6.51 | 6.51 | 0
EQL | Central de injeção de resina com tanque regulador de pressão e compressor de ar | loc/un/h | 1 | 7.59 | 7.59 | 0
MAT | Argamassa pré-fabricada impermeabilizante de base poliéster | kg | 0.2 | 35.05 | 7.01 | 0
MAT | Resina de base epóxi para injeção em trincas e fissuras | kg | 2.1 | 55.72 | 117.01 | 0
MAT | Solvente para tinta epóxi | l | 0.12 | 46.64 | 5.6 | 0
05.108.000720.SER | Escarificação mecânica com disco de desbaste, corte de concreto até 0,5 cm de profundidade | m² |  |  | 38.8 | 6.18 | 44.98
MOD | Servente | h | 0.5 | 12.35 | 0 | 6.18
EQL | Lixadeira angular manual elétrica Ø 7" 2200 W 6600 rpm | loc/un/dia | 0.5 | 69.43 | 34.72 | 0
MAT | Disco de desbaste Ø 7" x 1/4" | un | 0.26 | 15.71 | 4.08 | 0
05.108.000740.SER | Escarificação mecânica com rebarbador elétrico, corte de concreto até 3,0 cm de profundidade | m² |  |  | 19.3 | 30.88 | 50.18
MOD | Servente | h | 2.5 | 12.35 | 0 | 30.88
EQL | Rebarbador elétrico inclusive ponteiros | loc/un/h | 5 | 3.86 | 19.3 | 0
05.108.000760.SER | Escarificação mecânica com rebarbador elétrico, corte de concreto até 5 cm de profundidade | m² |  |  | 23.16 | 37.06 | 60.22
MOD | Servente | h | 3 | 12.35 | 0 | 37.06
EQL | Rebarbador elétrico inclusive ponteiros | loc/un/h | 6 | 3.86 | 23.16 | 0
05.109 | Serviços relacionados
05.109.000005.SER | Corte em concreto de pisos e lajes, com discos diamantados, utilizando cortadora de piso espessura do corte 13 cm | m |  |  | 43.7 | 0 | 43.7
SET | Corte em concreto com discos diamantados para pisos e lajes profundidade de corte 13 cm | m | 1 | 43.7 | 43.7 | 0
05.109.000010.SER | Corte em concreto de pisos e lajes, com discos diamantados, utilizando cortadora de piso espessura do corte 20 cm | m |  |  | 114.87 | 0 | 114.87
SET | Corte em concreto com discos diamantados para pisos e lajes profundidade de corte 20 cm | m | 1 | 114.87 | 114.87 | 0
05.109.000015.SER | Corte em concreto de pisos e lajes, com discos diamantados, utilizando cortadora de piso espessura do corte 50 cm | m |  |  | 438.86 | 0 | 438.86
SET | Corte em concreto com discos diamantados para pisos e lajes profundidade de corte 50 cm | m | 1 | 438.86 | 438.86 | 0
05.109.000020.SER | Corte em concreto para paredes e muros, com disco diamantado espessura do corte até 68 cm | m² |  |  | 1849.47 | 0 | 1849.47
SET | Corte em concreto com discos diamantados para paredes e muros espessura até 68 cm | m² | 1 | 1849.47 | 1849.47 | 0
05.109.000025.SER | Corte em concreto para estruturas, com fio diamantado | m² |  |  | 3721.72 | 0 | 3721.72
SET | Corte em concreto com fio diamantada para estruturas de concreto | m² | 1 | 3721.72 | 3721.72 | 0
05.109.000030.SER | Corte em concreto para passagem de tubulação Ø 15 a 25 mm, com ferramentas manuais | m |  |  | 0 | 13.08 | 13.08
MOD | Ajudante | h | 0.65 | 13.39 | 0 | 8.71
MOD | Pedreiro | h | 0.25 | 17.5 | 0 | 4.37
05.109.000035.SER | Corte em concreto para passagem de tubulação Ø 32 a 50 mm, com ferramentas manuais | m |  |  | 0 | 20.39 | 20.39
MOD | Pedreiro | h | 0.4 | 17.5 | 0 | 7
MOD | Ajudante | h | 1 | 13.39 | 0 | 13.39
05.109.000040.SER | Corte em concreto para passagem de tubulação Ø 65 a 100 mm, com ferramentas manuais | m |  |  | 0 | 28.84 | 28.84
MOD | Pedreiro | h | 0.5 | 17.5 | 0 | 8.75
MOD | Ajudante | h | 1.5 | 13.39 | 0 | 20.09
05.109.000045.SER | Enchimento de juntas de movimentação com elastômero à base de borracha de poliuretano com seção transversal 2x2 cm | dm³ |  |  | 530.27 | 7.01 | 537.28
MOD | Pedreiro | h | 0.33 | 17.5 | 0 | 5.77
MOD | Servente | h | 0.1 | 12.35 | 0 | 1.24
MAT | Cordão de polietileno Ø 25 mm para limitação de profundidade de juntas de dilatação | m | 2.5 | 2.7 | 6.75 | 0
MAT | Mástique a base de poliuretano | l | 1 | 523.52 | 523.52 | 0
05.109.000050.SER | Enchimento de rasgo em concreto com argamassa mista traço 1:4, para tubulação com Ø 15 mm - 1/2" a 25 mm | m |  |  | 0.08 | 3.86 | 3.94
MOD | Servente | h | 0.1 | 12.35 | 0 | 1.24
MOD | Pedreiro | h | 0.15 | 17.5 | 0 | 2.62
MAT | Areia média lavada | m³ | 0.0002 | 145.3 | 0.03 | 0
MAT | Cal hidratada CH III | kg | 0.036 | 0.8 | 0.03 | 0
MAT | Cimento CP-32 | kg | 0.03 | 0.79 | 0.02 | 0
05.109.000055.SER | Enchimento de rasgo em concreto com argamassa mista traço 1:4, para tubulação com Ø 32 mm a 50 mm | m |  |  | 0.18 | 5.35 | 5.53
MOD | Servente | h | 0.15 | 12.35 | 0 | 1.85
MOD | Pedreiro | h | 0.2 | 17.5 | 0 | 3.5
MAT | Areia média lavada | m³ | 0.0005 | 145.3 | 0.07 | 0
MAT | Cal hidratada CH III | kg | 0.073 | 0.8 | 0.06 | 0
MAT | Cimento CP-32 | kg | 0.06 | 0.79 | 0.05 | 0
05.109.000060.SER | Enchimento de rasgo em concreto com argamassa mista traço 1:4, para tubulação com Ø 65 mm a 100 mm | m |  |  | 0.54 | 8.37 | 8.9
MOD | Servente | h | 0.21 | 12.35 | 0 | 2.59
MOD | Pedreiro | h | 0.33 | 17.5 | 0 | 5.77
MAT | Areia média lavada | m³ | 0.0015 | 145.3 | 0.22 | 0
MAT | Cal hidratada CH III | kg | 0.22 | 0.8 | 0.18 | 0
MAT | Cimento CP-32 | kg | 0.18 | 0.79 | 0.14 | 0
05.109.000065.SER | Furo em concreto com broca de widia, utilizando martele elétrico Ø 3/8" profundidade 15 cm | un |  |  | 10.68 | 0 | 10.68
SET | Furo em concreto com broca de widia, utilizando martele elétrico Ø 3/8" profundidade até 15 cm | un | 1 | 10.68 | 10.68 | 0
05.109.000070.SER | Furo em concreto com broca de widia, utilizando martele elétrico Ø 3/8" profundidade 5 cm | un |  |  | 3.73 | 0 | 3.73
SET | Furo em concreto com broca de widia, utilizando martele elétrico Ø 3/8" profundidade 5 cm | un | 1 | 3.73 | 3.73 | 0
05.109.000075.SER | Furo em concreto com broca de widia, utilizando martele elétrico Ø 1/2" profundidade 5 cm | un |  |  | 4.52 | 0 | 4.52
SET | Furo em concreto com broca de widia, utilizando martele elétrico Ø 1/2" profundidade 5 cm | un | 1 | 4.52 | 4.52 | 0
05.109.000080.SER | Furo em concreto com broca de widia, utilizando martele elétrico Ø 5/8" profundidade 5 cm | un |  |  | 5.14 | 0 | 5.14
SET | Furo em concreto com broca de widia, utilizando martele elétrico Ø 5/8" profundidade 5 cm | un | 1 | 5.14 | 5.14 | 0
05.109.000085.SER | Furo em concreto com broca de widia, utilizando martele elétrico Ø 3/4" profundidade 5 cm | un |  |  | 5.9 | 0 | 5.9
SET | Furo em concreto com broca de widia, utilizando martele elétrico Ø 3/4" profundidade 5 cm | un | 1 | 5.9 | 5.9 | 0
05.109.000090.SER | Furo em concreto com broca de widia, utilizando martele elétrico Ø 1/2" profundidade 15 cm | un |  |  | 12.74 | 0 | 12.74
SET | Furo em concreto com broca de widia, utilizando martele elétrico Ø 1/2" profundidade até 15 cm | un | 1 | 12.74 | 12.74 | 0
05.109.000095.SER | Furo em concreto com broca de widia, utilizando martele elétrico Ø 1" profundidade 5 cm | un |  |  | 8.84 | 0 | 8.84
SET | Furo em concreto com broca de widia, utilizando martele elétrico Ø 1" profundidade 5 cm | un | 1 | 8.84 | 8.84 | 0
05.109.000100.SER | Furo em concreto com broca de widia, utilizando martele elétrico Ø 1 1/4" profundidade 5 cm | un |  |  | 10.52 | 0 | 10.52
SET | Furo em concreto com broca de widia, utilizando martele elétrico Ø 1 1/4" profundidade 5 cm | un | 1 | 10.52 | 10.52 | 0
05.109.000105.SER | Furo em concreto com broca de widia, utilizando martele elétrico Ø 1 1/2" profundidade 5 cm | un |  |  | 13.27 | 0 | 13.27
SET | Furo em concreto com broca de widia, utilizando martele elétrico Ø 1 1/2" profundidade 5 cm | un | 1 | 13.27 | 13.27 | 0
05.109.000110.SER | Furo em concreto com broca de widia, utilizando martele elétrico, Ø 3/8" profundidade 10 cm | un |  |  | 8.12 | 0 | 8.12
SET | Furo em concreto com broca de widia, utilizando martele elétrico Ø 3/8" profundidade 10 cm | un | 1 | 8.12 | 8.12 | 0
05.109.000115.SER | Furo em concreto com broca de widia, utilizando martele elétrico, Ø 1/2" profundidade 10 cm | un |  |  | 9.71 | 0 | 9.71
SET | Furo em concreto com broca de widia, utilizando martele elétrico Ø 1/2" profundidade 10 cm | un | 1 | 9.71 | 9.71 | 0
05.109.000120.SER | Furo em concreto com broca de widia, utilizando martele elétrico, Ø 5/8" profundidade 10 cm | un |  |  | 10.06 | 0 | 10.06
SET | Furo em concreto com broca de widia, utilizando martele elétrico Ø 5/8" profundidade 10 cm | un | 1 | 10.06 | 10.06 | 0
05.109.000125.SER | Furo em concreto com broca de widia, utilizando martele elétrico, Ø 3/4" profundidade 10 cm | un |  |  | 12.68 | 0 | 12.68
SET | Furo em concreto com broca de widia, utilizando martele elétrico Ø 3/4" profundidade 10 cm | un | 1 | 12.68 | 12.68 | 0
05.109.000130.SER | Furo em concreto com broca de widia, utilizando martele elétrico Ø 1" profundidade 10 cm | un |  |  | 17.26 | 0 | 17.26
SET | Furo em concreto com broca de widia, utilizando martele elétrico Ø 1" profundidade 10 cm | un | 1 | 17.26 | 17.26 | 0
05.109.000135.SER | Furo em concreto com broca de widia, utilizando martele elétrico Ø 1 1/4" profundidade 10 cm | un |  |  | 21.55 | 0 | 21.55
SET | Furo em concreto com broca de widia, utilizando martele elétrico Ø 1 1/4" profundidade 10 cm | un | 1 | 21.55 | 21.55 | 0
05.109.000140.SER | Furo em concreto com broca de widia, utilizando martele elétrico, Ø 1 1/2" profundidade 10 cm | un |  |  | 24.24 | 0 | 24.24
SET | Furo em concreto com broca de widia, utilizando martele elétrico Ø 1 1/2" profundidade 10 cm | un | 1 | 24.24 | 24.24 | 0
05.109.000145.SER | Furo em concreto com broca de widia, utilizando martele elétrico Ø 5/8" profundidade 15 cm | un |  |  | 14.09 | 0 | 14.09
SET | Furo em concreto com broca de widia, utilizando martele elétrico Ø 5/8" profundidade até 15 cm | un | 1 | 14.09 | 14.09 | 0
05.109.000150.SER | Furo em concreto com broca de widia, utilizando martele elétrico Ø 3/4" profundidade 15 cm | un |  |  | 18.66 | 0 | 18.66
SET | Furo em concreto com broca de widia, utilizando martele elétrico Ø 3/4" profundidade até 15 cm | un | 1 | 18.66 | 18.66 | 0
05.109.000155.SER | Furo em concreto com broca de widia, utilizando martele elétrico Ø 1" profundidade 15 cm | un |  |  | 25.96 | 0 | 25.96
SET | Furo em concreto com broca de widia, utilizando martele elétrico Ø 1" profundidade até 15 cm | un | 1 | 25.96 | 25.96 | 0
05.109.000160.SER | Furo em concreto com broca de widia, utilizando martele elétrico Ø 1 1/4" profundidade 15 cm | un |  |  | 32.7 | 0 | 32.7
SET | Furo em concreto com broca de widia, utilizando martele elétrico Ø 1 1/4" profundidade até 15 cm | un | 1 | 32.7 | 32.7 | 0
05.109.000165.SER | Furo em concreto com broca de widia, utilizando martele elétrico Ø 1 1/2" profundidade 15 cm | un |  |  | 24.28 | 0 | 24.28
SET | Furo em concreto com broca de widia, utilizando martele elétrico Ø 1 1/2" profundidade até 15 cm | un | 1 | 24.28 | 24.28 | 0
05.109.000170.SER | Furo em concreto com coroas diamantadas, utilizando perfuratriz elétrica Ø 2" a 2 1/4" profundidade 40 cm | un |  |  | 159.46 | 0 | 159.46
SET | Furo em concreto com coroa diamantada, utilizando perfuratriz elétrica Ø 2" a 2 1/4" profundidade até 40 cm | un | 1 | 159.46 | 159.46 | 0
05.109.000175.SER | Furo em concreto com coroas diamantadas, utilizando perfuratriz elétrica Ø 3" a 3 1/4" profundidade 40 cm | un |  |  | 182.39 | 0 | 182.39
SET | Furo em concreto com coroa diamantada, utilizando perfuratriz elétrica Ø 3" a 3 1/4" profundidade até 40 cm | un | 1 | 182.39 | 182.39 | 0
05.109.000180.SER | Furo em concreto com coroas diamantadas, utilizando perfuratriz elétrica Ø 4" a 4 1/4" profundidade 40 cm | un |  |  | 197.11 | 0 | 197.11
SET | Furo em concreto com coroa diamantada, utilizando perfuratriz elétrica Ø 4" a 4 1/4" profundidade até 40 cm | un | 1 | 197.11 | 197.11 | 0
05.109.000185.SER | Furo em concreto com coroas diamantadas, utilizando perfuratriz elétrica Ø 5" a 5 1/4" profundidade 40 cm | un |  |  | 233.48 | 0 | 233.48
SET | Furo em concreto com coroa diamantada, utilizando perfuratriz elétrica Ø 5" a 5 1/4" profundidade até 40 cm | un | 1 | 233.48 | 233.48 | 0
05.109.000190.SER | Furo em concreto com coroas diamantadas, utilizando perfuratriz elétrica Ø 6" a 6 1/4" profundidade 40 cm | un |  |  | 249.28 | 0 | 249.28
SET | Furo em concreto com coroa diamantada, utilizando perfuratriz elétrica Ø 6" a 6 1/4" profundidade até 40 cm | un | 1 | 249.28 | 249.28 | 0
05.109.000195.SER | Furo em concreto com coroas diamantadas, utilizando perfuratriz elétrica Ø 8" a 8 1/4" profundidade 40 cm | un |  |  | 340.15 | 0 | 340.15
SET | Furo em concreto com coroa diamantada, utilizando perfuratriz elétrica Ø 8" a 8 1/4" profundidade até 40 cm | un | 1 | 340.15 | 340.15 | 0
05.109.000200.SER | Furo em concreto com coroas diamantadas, utilizando perfuratriz elétrica Ø 3/8" a 3/4" profundidade 40 cm | un |  |  | 177.4 | 0 | 177.4
SET | Furo em concreto com coroa diamantada, utilizando perfuratriz elétrica Ø 3/8" a 3/4" profundidade até 40 cm | un | 1 | 177.4 | 177.4 | 0
05.109.000205.SER | Furo em concreto com coroas diamantadas, utilizando perfuratriz elétrica Ø 7/8" a 1 3/4" profundidade 40 cm | un |  |  | 139.75 | 0 | 139.75
SET | Furo em concreto com coroa diamantada, utilizando perfuratriz elétrica Ø 7/8" a 1 3/4" profundidade até 40 cm | un | 1 | 139.75 | 139.75 | 0
06 | 06. Alvenarias, fechamentos e divisórias
06.101 | Alvenarias
06.101.0 | Composições TCPO
06.101.000005.SER | Alvenaria estrutural com blocos cerâmicos, 14 x 19 x 39 cm, espessura da parede 14 cm, juntas de 10 mm com argamassa mista de cimento, cal e areia traço 1:0,2:5,4 | m² |  |  | 110.46 | 21.31 | 131.77
MOD | Servente | h | 0.47 | 12.35 | 0 | 5.81
MOD | Pedreiro | h | 0.75 | 17.5 | 0 | 13.12
MAT | Bloco cerâmico furado para alvenaria estrutural 19 x 19 x 39 cm | un | 13.125 | 7.81 | 102.51 | 0
SER | Argamassa mista de cimento, cal e areia traço 1:0,2:5,4 | m³ | 0.0193 | 535.69 | 7.95 | 2.38
06.101.000010.SER | Alvenaria estrutural com blocos cerâmicos, 19 x 19 x 39 cm, espessura da parede 19 cm, juntas de 10 mm com argamassa mista de cimento, cal e areia traço 1:0,2:5,4 | m² |  |  | 112.23 | 23.04 | 135.27
MOD | Servente | h | 0.51 | 12.35 | 0 | 6.3
MOD | Pedreiro | h | 0.79 | 17.5 | 0 | 13.82
MAT | Bloco cerâmico furado para alvenaria estrutural 19 x 19 x 39 cm | un | 13.125 | 7.81 | 102.51 | 0
SER | Argamassa mista de cimento, cal e areia traço 1:0,2:5,4 | m³ | 0.0236 | 535.69 | 9.73 | 2.92
06.101.000015.SER | Alvenaria estrutural com blocos cerâmicos, 14 x 19 x 39 cm, espessura da parede 14 cm, juntas de 10 mm com argamassa industrializada | m² |  |  | 198.09 | 18.93 | 217.01
MOD | Pedreiro | h | 0.75 | 17.5 | 0 | 13.12
MOD | Servente | h | 0.47 | 12.35 | 0 | 5.81
MAT | Argamassa pré-fabricada para assentamento de alvenaria estrutural | kg | 23.6 | 4.05 | 95.58 | 0
MAT | Bloco cerâmico furado para alvenaria estrutural 19 x 19 x 39 cm | un | 13.125 | 7.81 | 102.51 | 0
06.101.000020.SER | Alvenaria estrutural com blocos cerâmicos, 19 x 19 x 39 cm, espessura da parede 19 cm, juntas de 10 mm com argamassa industrializada | m² |  |  | 203.48 | 20.12 | 223.6
MOD | Servente | h | 0.51 | 12.35 | 0 | 6.3
MOD | Pedreiro | h | 0.79 | 17.5 | 0 | 13.82
MAT | Argamassa pré-fabricada para assentamento de alvenaria estrutural | kg | 32.0286 | 4.05 | 129.72 | 0
MAT | Bloco cerâmico furado para alvenaria estrutural 14 x 19 x 39 cm | un | 13.125 | 5.62 | 73.76 | 0
06.101.000025.SER | Alvenaria estrutural com blocos de concreto 14 x 19 x 39 cm, classe B (4 MPa ≤ resistência < 8 MPa), parede # 14 cm, juntas com 10 mm, com argamassa mista de cimento, cal e areia traço 1:0,25:3 | m² |  |  | 69.32 | 24.3 | 93.62
MOD | Pedreiro | h | 0.85 | 17.5 | 0 | 14.87
MOD | Servente | h | 0.57 | 12.35 | 0 | 7.04
MAT | Bloco de concreto para alvenaria estrutural 14 x 19 x 39 cm | un | 12.875 | 4.47 | 57.55 | 0
SER | Argamassa mista de cimento, cal e areia traço 1:0,25:3 | m³ | 0.0193 | 733.53 | 11.77 | 2.38
06.101.000030.SER | Alvenaria estrutural com blocos de concreto 19 x 19 x 39 cm, classe B (4 MPa ≤ resistência < 8 MPa), parede # 19 cm, juntas com 10 mm, com argamassa mista de cimento, cal e areia traço 1:0,25:3 | m² |  |  | 91.13 | 24.83 | 115.96
MOD | Servente | h | 0.57 | 12.35 | 0 | 7.04
MOD | Pedreiro | h | 0.85 | 17.5 | 0 | 14.87
MAT | Bloco de concreto para alvenaria estrutural 19 x 19 x 39 cm | un | 12.875 | 5.96 | 76.74 | 0
SER | Argamassa mista de cimento, cal e areia traço 1:0,25:3 | m³ | 0.0236 | 733.53 | 14.4 | 2.92
06.101.000035.SER | Alvenaria estrutural com blocos de concreto 14 x 19 x 39 cm, classe B (4 MPa ≤ resistência < 8 MPa), parede # 14 cm, juntas com 10 mm, com argamassa industrializada | m² |  |  | 153.13 | 21.91 | 175.04
MOD | Servente | h | 0.57 | 12.35 | 0 | 7.04
MOD | Pedreiro | h | 0.85 | 17.5 | 0 | 14.87
MAT | Argamassa pré-fabricada para assentamento de alvenaria estrutural | kg | 23.6 | 4.05 | 95.58 | 0
MAT | Bloco de concreto para alvenaria estrutural 14 x 19 x 39 cm | un | 12.875 | 4.47 | 57.55 | 0
06.101.000040.SER | Alvenaria estrutural com blocos de concreto 19 x 19 x 39 cm, classe B (4 MPa ≤ resistência < 8 MPa), parede # 19 cm, juntas com 10 mm, com argamassa industrializada | m² |  |  | 206.45 | 21.91 | 228.36
MOD | Servente | h | 0.57 | 12.35 | 0 | 7.04
MOD | Pedreiro | h | 0.85 | 17.5 | 0 | 14.87
MAT | Argamassa pré-fabricada para assentamento de alvenaria estrutural | kg | 32.0286 | 4.05 | 129.72 | 0
MAT | Bloco de concreto para alvenaria estrutural 19 x 19 x 39 cm | un | 12.875 | 5.96 | 76.74 | 0
06.101.000045.SER | Alvenaria estrutural com bloco de concreto celular, 20 x 30 x 60 cm, espessura da parede 20 cm, juntas de 10 mm com argamassa mista de cimento, cal e areia traço 1:1:6 | m² |  |  | 200.82 | 11.03 | 211.85
MOD | Pedreiro | h | 0.32 | 17.5 | 0 | 5.6
MOD | Servente | h | 0.32 | 12.35 | 0 | 3.95
MAT | Bloco de concreto celular autoclavado estrutural 20 x 30 x 60 cm | m² | 1.02 | 191.39 | 195.22 | 0
SER | Argamassa mista de cimento, cal e areia traço 1:1:6 | m³ | 0.012 | 590.36 | 5.6 | 1.48
06.101.000050.SER | Alvenaria estrutural com bloco sílico-calcário, 11,5 x 11,3 x 24 cm, espessura da parede 11,5 cm, juntas de 10 mm com argamassa mista de cimento, cal e areia traço 1:1:6 | m² |  |  | 124.3 | 27.68 | 151.99
MOD | Servente | h | 0.85 | 12.35 | 0 | 10.5
MOD | Pedreiro | h | 0.85 | 17.5 | 0 | 14.87
MAT | Bloco sílico-calcário para alvenaria estrutural não armada 11,5 x 11,3 x 24 cm | un | 33.5 | 3.45 | 115.58 | 0
SER | Argamassa mista de cimento, cal e areia traço 1:1:6 | m³ | 0.0187 | 590.36 | 8.73 | 2.31
06.101.000055.SER | Alvenaria estrutural com bloco sílico-calcário, 14 x 11,3 x 24 cm, espessura da parede 14 cm, juntas de 10 mm com argamassa mista de cimento, cal e areia traço 1:1:6 | m² |  |  | 120.52 | 28.19 | 148.71
MOD | Servente | h | 0.85 | 12.35 | 0 | 10.5
MOD | Pedreiro | h | 0.85 | 17.5 | 0 | 14.87
MAT | Bloco sílico-calcário para alvenaria estrutural não armada 14 x 11,3 x 24 cm | un | 33.5 | 3.28 | 109.88 | 0
SER | Argamassa mista de cimento, cal e areia traço 1:1:6 | m³ | 0.0228 | 590.36 | 10.64 | 2.82
06.101.000060.SER | Alvenaria estrutural com bloco sílico-calcário, 17,5 x 11,3 x 24 cm, espessura da parede 17,5 cm, juntas de 10 mm com argamassa mista de cimento, cal e areia traço 1:1:6 | m² |  |  | 136.92 | 28.89 | 165.81
MOD | Servente | h | 0.85 | 12.35 | 0 | 10.5
MOD | Pedreiro | h | 0.85 | 17.5 | 0 | 14.87
MAT | Bloco sílico-calcário para alvenaria estrutural não armada 17,5 x 11,3 x 24 cm | un | 33.5 | 3.69 | 123.62 | 0
SER | Argamassa mista de cimento, cal e areia traço 1:1:6 | m³ | 0.0285 | 590.36 | 13.3 | 3.52
06.101.000065.SER | Alvenaria estrutural com blocos sílico-calcário, 11,5 x 11,3 x 24 cm, espessura da parede 11,5 cm, juntas de 10 mm com argamassa industrializada | m² |  |  | 225.33 | 25.37 | 250.7
MOD | Pedreiro | h | 0.85 | 17.5 | 0 | 14.87
MOD | Servente | h | 0.85 | 12.35 | 0 | 10.5
MAT | Argamassa pré-fabricada para assentamento de alvenaria | kg | 27.1 | 4.05 | 109.76 | 0
MAT | Bloco sílico-calcário para alvenaria estrutural não armada 11,5 x 11,3 x 24 cm | un | 33.5 | 3.45 | 115.58 | 0
06.101.000070.SER | Alvenaria estrutural com blocos sílico-calcário, 14 x 11,3 x 24 cm, espessura da parede 14 cm, juntas de 10 mm com argamassa industrializada | m² |  |  | 254.47 | 25.37 | 279.84
MOD | Servente | h | 0.85 | 12.35 | 0 | 10.5
MOD | Pedreiro | h | 0.85 | 17.5 | 0 | 14.87
MAT | Argamassa pré-fabricada para assentamento de alvenaria estrutural | kg | 35.7 | 4.05 | 144.59 | 0
MAT | Bloco sílico-calcário para alvenaria estrutural não armada 14 x 11,3 x 24 cm | un | 33.5 | 3.28 | 109.88 | 0
06.101.000075.SER | Alvenaria estrutural com blocos sílico-calcário, 17,5 x 11,3 x 24 cm, espessura da parede 17,5 cm, juntas de 10 mm com argamassa industrializada | m² |  |  | 304.65 | 25.37 | 330.02
MOD | Pedreiro | h | 0.85 | 17.5 | 0 | 14.87
MOD | Servente | h | 0.85 | 12.35 | 0 | 10.5
MAT | Argamassa pré-fabricada para assentamento de alvenaria estrutural | kg | 44.7 | 4.05 | 181.04 | 0
MAT | Bloco sílico-calcário para alvenaria estrutural não armada 17,5 x 11,3 x 24 cm | un | 33.5 | 3.69 | 123.62 | 0
06.101.000080.SER | Alvenaria de vedação com tijolos maciços cerâmicos 6 x 9 x 19 cm, espessura da parede 6 cm, juntas de 10 mm com argamassa mista de cal hidratada e areia traço 1:4 | m² |  |  | 47.9 | 27.1 | 75
MOD | Servente | h | 0.58 | 12.35 | 0 | 7.16
MOD | Pedreiro | h | 0.96 | 17.5 | 0 | 16.8
MAT | Tijolo cerâmico comum para alvenaria 6 x 9 x 19 cm | un | 58 | 0.65 | 37.7 | 0
SER | Argamassa mista de cal hidratada e areia traço 1:4, com adição de 100 kg de cimento | m³ | 0.0272 | 490.39 | 10.2 | 3.14
06.101.000085.SER | Alvenaria de vedação com tijolos maciços cerâmicos 6 x 9 x 19 cm, espessura da parede 9 cm, juntas de 10 mm com argamassa mista de cimento, saibro e areia traço 1:0,5:2,5 | m² |  |  | 70.61 | 43.15 | 113.76
MOD | Servente | h | 0.91 | 12.35 | 0 | 11.24
MOD | Pedreiro | h | 1.52 | 17.5 | 0 | 26.6
MAT | Tijolo cerâmico comum para alvenaria 6 x 9 x 19 cm | un | 82.14 | 0.65 | 53.39 | 0
SER | Argamassa mista de cimento, saibro e areia traço 1:0,5:2,5 | m³ | 0.043 | 523.98 | 17.22 | 5.31
06.101.000090.SER | Alvenaria de vedação com tijolos maciços cerâmicos 6 x 9 x 19 cm, espessura da parede 19 cm, juntas de 10 mm com argamassa mista de cimento, saibro e areia traço 1:0,5:2,5 | m² |  |  | 143.14 | 75.92 | 219.06
MOD | Servente | h | 1.81 | 12.35 | 0 | 22.36
MOD | Pedreiro | h | 2.42 | 17.5 | 0 | 42.34
MAT | Tijolo cerâmico comum para alvenaria 6 x 9 x 19 cm | un | 164.28 | 0.65 | 106.78 | 0
SER | Argamassa mista de cimento, saibro e areia traço 1:0,5:2,5 | m³ | 0.0908 | 523.98 | 36.36 | 11.22
06.101.000095.SER | Alvenaria de vedação com tijolos maciços cerâmicos 6 x 9 x 19 cm, espessura da parede 29 cm, juntas de 10 mm com argamassa mista de cimento, saibro e areia traço 1:0,5:2,5 | m² |  |  | 215.6 | 96.72 | 312.32
MOD | Servente | h | 2.31 | 12.35 | 0 | 28.53
MOD | Pedreiro | h | 2.92 | 17.5 | 0 | 51.09
MAT | Tijolo cerâmico comum para alvenaria 6 x 9 x 19 cm | un | 246.42 | 0.65 | 160.17 | 0
SER | Argamassa mista de cimento, saibro e areia traço 1:0,5:2,5 | m³ | 0.1384 | 523.98 | 55.42 | 17.1
06.101.000100.SER | Alvenaria de vedação com tijolos maciços cerâmicos 6 x 9 x 19 cm, espessura da parede 6 cm, juntas de 10 mm com argamassa mista de cimento, arenoso e areia traço 1:3:7 | m² |  |  | 46.63 | 27.32 | 73.95
MOD | Pedreiro | h | 0.96 | 17.5 | 0 | 16.8
MOD | Servente | h | 0.58 | 12.35 | 0 | 7.16
MAT | Tijolo cerâmico comum para alvenaria 6 x 9 x 19 cm | un | 57.5 | 0.65 | 37.38 | 0
SER | Argamassa mista de cimento, arenoso e areia traço 1:3:7 | m³ | 0.0272 | 463.86 | 9.26 | 3.36
06.101.000105.SER | Alvenaria de vedação com tijolos maciços cerâmicos 6 x 9 x 19 cm, espessura da parede 9 cm, juntas de 10 mm com argamassa mista de cimento, arenoso e areia traço 1:3:7 | m² |  |  | 68.03 | 43.15 | 111.17
MOD | Servente | h | 0.91 | 12.35 | 0 | 11.24
MOD | Pedreiro | h | 1.52 | 17.5 | 0 | 26.6
MAT | Tijolo cerâmico comum para alvenaria 6 x 9 x 19 cm | un | 82.14 | 0.65 | 53.39 | 0
SER | Argamassa mista de cimento, arenoso e areia traço 1:3:7 | m³ | 0.043 | 463.86 | 14.63 | 5.31
06.101.000110.SER | Alvenaria de vedação com tijolos maciços cerâmicos 6 x 9 x 19 cm, espessura da parede 19 cm, juntas de 10 mm com argamassa mista de cimento, arenoso e areia traço 1:3:7 | m² |  |  | 137.68 | 75.92 | 213.6
MOD | Servente | h | 1.81 | 12.35 | 0 | 22.36
MOD | Pedreiro | h | 2.42 | 17.5 | 0 | 42.34
MAT | Tijolo cerâmico comum para alvenaria 6 x 9 x 19 cm | un | 164.28 | 0.65 | 106.78 | 0
SER | Argamassa mista de cimento, arenoso e areia traço 1:3:7 | m³ | 0.0908 | 463.86 | 30.9 | 11.22
06.101.000115.SER | Alvenaria de vedação com tijolos maciços cerâmicos 6 x 9 x 19 cm, espessura da parede 29 cm, juntas de 10 mm com argamassa mista de cimento, arenoso e areia traço 1:3:7 | m² |  |  | 207.28 | 96.72 | 304
MOD | Servente | h | 2.31 | 12.35 | 0 | 28.53
MOD | Pedreiro | h | 2.92 | 17.5 | 0 | 51.09
MAT | Tijolo cerâmico comum para alvenaria 6 x 9 x 19 cm | un | 246.42 | 0.65 | 160.17 | 0
SER | Argamassa mista de cimento, arenoso e areia traço 1:3:7 | m³ | 0.1384 | 463.86 | 47.1 | 17.1
06.101.000120.SER | Alvenaria de vedação com tijolos maciços cerâmicos 6 x 9 x 19 cm, espessura da parede 9 cm, juntas de 10 mm com argamassa mista de cal hidratada e areia traço 1:4 | m² |  |  | 69.52 | 42.8 | 112.31
MOD | Pedreiro | h | 1.52 | 17.5 | 0 | 26.6
MOD | Servente | h | 0.91 | 12.35 | 0 | 11.24
MAT | Tijolo cerâmico comum para alvenaria 6 x 9 x 19 cm | un | 82.14 | 0.65 | 53.39 | 0
SER | Argamassa mista de cal hidratada e areia traço 1:4, com adição de 100 kg de cimento | m³ | 0.043 | 490.39 | 16.13 | 4.96
06.101.000125.SER | Alvenaria de vedação com tijolos maciços cerâmicos 6 x 9 x 19 cm, espessura da parede 6 cm, juntas de 10 mm com argamassa industrializada | m² |  |  | 147.66 | 23.96 | 171.62
MOD | Pedreiro | h | 0.96 | 17.5 | 0 | 16.8
MOD | Servente | h | 0.58 | 12.35 | 0 | 7.16
MAT | Argamassa pré-fabricada para assentamento de alvenaria | kg | 27.23 | 4.05 | 110.28 | 0
MAT | Tijolo cerâmico comum para alvenaria 6 x 9 x 19 cm | un | 57.5 | 0.65 | 37.38 | 0
06.101.000130.SER | Alvenaria de vedação com tijolos maciços cerâmicos 6 x 9 x 19 cm, espessura da parede 9 cm, juntas de 10 mm com argamassa industrializada | m² |  |  | 227.54 | 37.84 | 265.38
MOD | Pedreiro | h | 1.52 | 17.5 | 0 | 26.6
MOD | Servente | h | 0.91 | 12.35 | 0 | 11.24
MAT | Argamassa pré-fabricada para assentamento de alvenaria | kg | 43 | 4.05 | 174.15 | 0
MAT | Tijolo cerâmico comum para alvenaria 6 x 9 x 19 cm | un | 82.14 | 0.65 | 53.39 | 0
06.101.000135.SER | Alvenaria de vedação com tijolos maciços cerâmicos 6 x 9 x 19 cm, espessura da parede 19 cm, juntas de 10 mm com argamassa industrializada | m² |  |  | 474.44 | 64.7 | 539.14
MOD | Servente | h | 1.81 | 12.35 | 0 | 22.36
MOD | Pedreiro | h | 2.42 | 17.5 | 0 | 42.34
MAT | Argamassa pré-fabricada para assentamento de alvenaria | kg | 90.78 | 4.05 | 367.66 | 0
MAT | Tijolo cerâmico comum para alvenaria 6 x 9 x 19 cm | un | 164.28 | 0.65 | 106.78 | 0
06.101.000140.SER | Alvenaria de vedação com tijolos maciços cerâmicos 6 x 9 x 19 cm, espessura da parede 29 cm, juntas de 10 mm com argamassa industrializada | m² |  |  | 720.86 | 79.63 | 800.48
MOD | Pedreiro | h | 2.92 | 17.5 | 0 | 51.09
MOD | Servente | h | 2.31 | 12.35 | 0 | 28.53
MAT | Argamassa pré-fabricada para assentamento de alvenaria | kg | 138.44 | 4.05 | 560.68 | 0
MAT | Tijolo cerâmico comum para alvenaria 6 x 9 x 19 cm | un | 246.42 | 0.65 | 160.17 | 0
06.101.000145.SER | Alvenaria de vedação com tijolos maciços cerâmicos 6 x 9 x 19 cm, espessura da parede 19 cm, juntas de 10 mm com argamassa mista de cal hidratada e areia traço 1:4 | m² |  |  | 140.84 | 75.17 | 216.01
MOD | Servente | h | 1.81 | 12.35 | 0 | 22.36
MOD | Pedreiro | h | 2.42 | 17.5 | 0 | 42.34
MAT | Tijolo cerâmico comum para alvenaria 6 x 9 x 19 cm | un | 164.28 | 0.65 | 106.78 | 0
SER | Argamassa mista de cal hidratada e areia traço 1:4, com adição de 100 kg de cimento | m³ | 0.0908 | 490.39 | 34.06 | 10.47
06.101.000150.SER | Alvenaria de vedação com tijolos maciços cerâmicos 6 x 9 x 19 cm, espessura da parede 29 cm, juntas de 10 mm com argamassa mista de cal hidratada e areia traço 1:4 | m² |  |  | 212.08 | 95.59 | 307.67
MOD | Servente | h | 2.31 | 12.35 | 0 | 28.53
MOD | Pedreiro | h | 2.92 | 17.5 | 0 | 51.09
MAT | Tijolo cerâmico comum para alvenaria 6 x 9 x 19 cm | un | 246.42 | 0.65 | 160.17 | 0
SER | Argamassa mista de cal hidratada e areia traço 1:4, com adição de 100 kg de cimento | m³ | 0.1384 | 490.39 | 51.91 | 15.96
06.101.000155.SER | Alvenaria de vedação com tijolos maciços cerâmicos 6 x 9 x 19 cm, espessura da parede 6 cm, juntas de 10 mm com argamassa mista de cimento, cal e areia traço 1:2:8 | m² |  |  | 50.07 | 27.32 | 77.39
MOD | Pedreiro | h | 0.96 | 17.5 | 0 | 16.8
MOD | Servente | h | 0.58 | 12.35 | 0 | 7.16
MAT | Tijolo cerâmico comum para alvenaria 6 x 9 x 19 cm | un | 57.5 | 0.65 | 37.38 | 0
SER | Argamassa mista de cimento, cal e areia traço 1:2:8 | m³ | 0.0272 | 590.17 | 12.69 | 3.36
06.101.000160.SER | Alvenaria de vedação com tijolos maciços cerâmicos 6 x 9 x 19 cm, espessura da parede 9 cm, juntas de 10 mm com argamassa mista de cimento, cal e areia traço 1:2:8 | m² |  |  | 73.46 | 43.15 | 116.6
MOD | Pedreiro | h | 1.52 | 17.5 | 0 | 26.6
MOD | Servente | h | 0.91 | 12.35 | 0 | 11.24
MAT | Tijolo cerâmico comum para alvenaria 6 x 9 x 19 cm | un | 82.14 | 0.65 | 53.39 | 0
SER | Argamassa mista de cimento, cal e areia traço 1:2:8 | m³ | 0.043 | 590.17 | 20.07 | 5.31
06.101.000165.SER | Alvenaria de vedação com tijolos maciços cerâmicos 6 x 9 x 19 cm, espessura da parede 19 cm, juntas de 10 mm com argamassa mista de cimento, cal e areia traço 1:2:8 | m² |  |  | 149.15 | 75.92 | 225.07
MOD | Servente | h | 1.81 | 12.35 | 0 | 22.36
MOD | Pedreiro | h | 2.42 | 17.5 | 0 | 42.34
MAT | Tijolo cerâmico comum para alvenaria 6 x 9 x 19 cm | un | 164.28 | 0.65 | 106.78 | 0
SER | Argamassa mista de cimento, cal e areia traço 1:2:8 | m³ | 0.0908 | 590.17 | 42.37 | 11.22
06.101.000170.SER | Alvenaria de vedação com tijolos maciços cerâmicos 6 x 9 x 19 cm, espessura da parede 29 cm, juntas de 10 mm com argamassa mista de cimento, cal e areia traço 1:2:8 | m² |  |  | 224.76 | 96.72 | 321.48
MOD | Servente | h | 2.31 | 12.35 | 0 | 28.53
MOD | Pedreiro | h | 2.92 | 17.5 | 0 | 51.09
MAT | Tijolo cerâmico comum para alvenaria 6 x 9 x 19 cm | un | 246.42 | 0.65 | 160.17 | 0
SER | Argamassa mista de cimento, cal e areia traço 1:2:8 | m³ | 0.1384 | 590.17 | 64.58 | 17.1
06.101.000175.SER | Alvenaria de vedação com tijolos maciços cerâmicos 6 x 9 x 19 cm, espessura da parede 6 cm, juntas de 10 mm com argamassa mista de cimento, saibro e areia traço 1:0,5:2,5 | m² |  |  | 48.27 | 27.32 | 75.59
MOD | Servente | h | 0.58 | 12.35 | 0 | 7.16
MOD | Pedreiro | h | 0.96 | 17.5 | 0 | 16.8
MAT | Tijolo cerâmico comum para alvenaria 6 x 9 x 19 cm | un | 57.5 | 0.65 | 37.38 | 0
SER | Argamassa mista de cimento, saibro e areia traço 1:0,5:2,5 | m³ | 0.0272 | 523.98 | 10.89 | 3.36
06.101.000180.SER | Alvenaria de vedação com blocos cerâmicos furados 9 x 19 x 19 cm furos horizontais, espessura da parede 9 cm, juntas de 10 mm com argamassa mista de cal hidratada e areia traço 1:4 | m² |  |  | 47.7 | 17.48 | 65.18
MOD | Servente | h | 0.38 | 12.35 | 0 | 4.69
MOD | Pedreiro | h | 0.64 | 17.5 | 0 | 11.2
MAT | Bloco cerâmico furado de vedação 19 x 19 x 9 cm | un | 26.25 | 1.62 | 42.53 | 0
SER | Argamassa mista de cal hidratada e areia traço 1:4, com adição de 100 kg de cimento | m³ | 0.0138 | 490.39 | 5.18 | 1.59
06.101.000185.SER | Alvenaria de vedação com blocos cerâmicos furados 9 x 19 x 39 cm furos verticais, espessura da parede 9 cm, juntas de 10 mm, assentado com argamassa mista de cimento, cal e areia traço 1:2:8 | m² |  |  | 51.22 | 19.55 | 70.77
MOD | Servente | h | 0.43 | 12.35 | 0 | 5.31
MOD | Pedreiro | h | 0.71 | 17.5 | 0 | 12.42
MAT | Bloco cerâmico furado para alvenaria 9 x 19 x 39 cm | un | 13.125 | 3.38 | 44.36 | 0
SER | Argamassa mista de cimento, cal e areia traço 1:2:8 | m³ | 0.0147 | 590.17 | 6.86 | 1.82
06.101.000190.SER | Alvenaria de vedação com blocos cerâmicos furados 14 x 19 x 39 cm furos verticais, espessura da parede 14 cm, juntas de 10 mm, assentado com argamassa mista de cimento, cal e areia traço 1:2:8 | m² |  |  | 58.75 | 21.31 | 80.06
MOD | Pedreiro | h | 0.75 | 17.5 | 0 | 13.12
MOD | Servente | h | 0.47 | 12.35 | 0 | 5.81
MAT | Bloco cerâmico furado para alvenaria 14 x 19 x 39 cm | un | 13.125 | 3.79 | 49.74 | 0
SER | Argamassa mista de cimento, cal e areia traço 1:2:8 | m³ | 0.0193 | 590.17 | 9.01 | 2.38
06.101.000195.SER | Alvenaria de vedação com blocos cerâmicos furados 19 x 19 x 39 cm furos verticais, espessura da parede 19 cm, juntas de 10 mm, assentado com argamassa mista de cimento, cal e areia traço 1:2:8 | m² |  |  | 95.67 | 23.04 | 118.71
MOD | Pedreiro | h | 0.79 | 17.5 | 0 | 13.82
MOD | Servente | h | 0.51 | 12.35 | 0 | 6.3
MAT | Bloco cerâmico furado para alvenaria 19 x 19 x 39 cm | un | 13.125 | 6.45 | 84.66 | 0
SER | Argamassa mista de cimento, cal e areia traço 1:2:8 | m³ | 0.0236 | 590.17 | 11.01 | 2.92
06.101.000200.SER | Alvenaria de vedação com blocos cerâmicos furados 9 x 19 x 19 cm, espessura da parede 9 cm, juntas de 10 mm com argamassa industrializada | m² |  |  | 81.49 | 27.88 | 109.37
MOD | Pedreiro | h | 1.05 | 17.5 | 0 | 18.37
MOD | Servente | h | 0.77 | 12.35 | 0 | 9.51
MAT | Argamassa pré-fabricada para assentamento de alvenaria | kg | 9.62 | 4.05 | 38.96 | 0
MAT | Bloco cerâmico furado de vedação 19 x 19 x 9 cm | un | 26.25 | 1.62 | 42.53 | 0
06.101.000205.SER | Alvenaria de vedação com blocos cerâmicos furados 9 x 19 x 19 cm furos horizontais, espessura da parede 19 cm, juntas de 10 mm com argamassa mista de cal hidratada e areia traço 1:4 | m² |  |  | 95.96 | 34.17 | 130.14
MOD | Servente | h | 0.88 | 12.35 | 0 | 10.87
MOD | Pedreiro | h | 1.14 | 17.5 | 0 | 19.95
MAT | Bloco cerâmico furado de vedação 19 x 19 x 9 cm | un | 52.5 | 1.62 | 85.05 | 0
SER | Argamassa mista de cal hidratada e areia traço 1:4, com adição de 100 kg de cimento | m³ | 0.0291 | 490.39 | 10.91 | 3.36
06.101.000210.SER | Alvenaria de vedação com blocos cerâmicos furados 9 x 19 x 19 cm, espessura da parede 19 cm, juntas de 10 mm com argamassa industrializada | m² |  |  | 239.76 | 42.81 | 282.57
MOD | Pedreiro | h | 1.55 | 17.5 | 0 | 27.12
MOD | Servente | h | 1.27 | 12.35 | 0 | 15.69
MAT | Argamassa pré-fabricada para assentamento de alvenaria | kg | 38.2 | 4.05 | 154.71 | 0
MAT | Bloco cerâmico furado de vedação 19 x 19 x 9 cm | un | 52.5 | 1.62 | 85.05 | 0
06.101.000215.SER | Alvenaria de vedação com blocos cerâmicos furados 9 x 19 x 39 cm, espessura da parede 9 cm, juntas de 10 mm com argamassa industrializada | m² |  |  | 103.9 | 17.73 | 121.63
MOD | Servente | h | 0.43 | 12.35 | 0 | 5.31
MOD | Pedreiro | h | 0.71 | 17.5 | 0 | 12.42
MAT | Argamassa pré-fabricada para assentamento de alvenaria | kg | 14.7 | 4.05 | 59.54 | 0
MAT | Bloco cerâmico furado para alvenaria 9 x 19 x 39 cm | un | 13.125 | 3.38 | 44.36 | 0
06.101.000220.SER | Alvenaria de vedação com blocos cerâmicos furados 14 x 19 x 39 cm, espessura da parede 14 cm, juntas de 10 mm com argamassa industrializada | m² |  |  | 127.91 | 18.93 | 146.84
MOD | Servente | h | 0.47 | 12.35 | 0 | 5.81
MOD | Pedreiro | h | 0.75 | 17.5 | 0 | 13.12
MAT | Argamassa pré-fabricada para assentamento de alvenaria | kg | 19.3 | 4.05 | 78.17 | 0
MAT | Bloco cerâmico furado para alvenaria 14 x 19 x 39 cm | un | 13.125 | 3.79 | 49.74 | 0
06.101.000225.SER | Alvenaria de vedação com blocos cerâmicos furados 19 x 19 x 39 cm, espessura da parede 19 cm, juntas de 10 mm com argamassa industrializada | m² |  |  | 180.24 | 20.12 | 200.36
MOD | Pedreiro | h | 0.79 | 17.5 | 0 | 13.82
MOD | Servente | h | 0.51 | 12.35 | 0 | 6.3
MAT | Argamassa pré-fabricada para assentamento de alvenaria | kg | 23.6 | 4.05 | 95.58 | 0
MAT | Bloco cerâmico furado para alvenaria 19 x 19 x 39 cm | un | 13.125 | 6.45 | 84.66 | 0
06.101.000230.SER | Alvenaria de vedação com blocos cerâmicos canaleta, 9 x 19 x 39 cm, espessura da parede 9 cm, juntas de 10 mm com argamassa mista de cimento, cal e areia traço 1:2:8 | m² |  |  | 62.28 | 18 | 80.28
MOD | Servente | h | 0.65 | 12.35 | 0 | 8.03
MOD | Pedreiro | h | 0.57 | 17.5 | 0 | 9.97
MAT | Areia média lavada | m³ | 0.0125 | 145.3 | 1.82 | 0
MAT | Cal hidratada CH III | kg | 1.87 | 0.8 | 1.5 | 0
MAT | Cimento CP-32 | kg | 1.87 | 0.79 | 1.48 | 0
MAT | Bloco cerâmico furado para alvenaria tipo canaleta 9 x 19 x 39 cm | un | 13.125 | 4.38 | 57.49 | 0
06.101.000235.SER | Alvenaria de vedação com blocos cerâmicos furados 9 x 19 x 19 cm furos horizontais, espessura da parede 9 cm, juntas de 10 mm com argamassa mista de cimento, cal e areia traço 1:2:8 | m² |  |  | 48.96 | 17.6 | 66.56
MOD | Pedreiro | h | 0.64 | 17.5 | 0 | 11.2
MOD | Servente | h | 0.38 | 12.35 | 0 | 4.69
MAT | Bloco cerâmico furado de vedação 19 x 19 x 9 cm | un | 26.25 | 1.62 | 42.53 | 0
SER | Argamassa mista de cimento, cal e areia traço 1:2:8 | m³ | 0.0138 | 590.17 | 6.44 | 1.7
06.101.000240.SER | Alvenaria de vedação com blocos cerâmicos furados 9 x 19 x 19 cm furos horizontais, espessura da parede 19 cm, juntas de 10 mm com argamassa mista de cimento, cal e areia traço 1:2:8 | m² |  |  | 98.63 | 34.41 | 133.04
MOD | Servente | h | 0.88 | 12.35 | 0 | 10.87
MOD | Pedreiro | h | 1.14 | 17.5 | 0 | 19.95
MAT | Bloco cerâmico furado de vedação 19 x 19 x 9 cm | un | 52.5 | 1.62 | 85.05 | 0
SER | Argamassa mista de cimento, cal e areia traço 1:2:8 | m³ | 0.0291 | 590.17 | 13.58 | 3.59
06.101.000245.SER | Alvenaria de vedação com blocos cerâmicos furados 9 x 19 x 19 cm furos horizontais, espessura da parede 9 cm, juntas de 10 mm com argamassa mista de cimento, saibro e areia traço 1:0,5:2,5 | m² |  |  | 48.05 | 17.6 | 65.65
MOD | Pedreiro | h | 0.64 | 17.5 | 0 | 11.2
MOD | Servente | h | 0.38 | 12.35 | 0 | 4.69
MAT | Bloco cerâmico furado de vedação 19 x 19 x 9 cm | un | 26.25 | 1.62 | 42.53 | 0
SER | Argamassa mista de cimento, saibro e areia traço 1:0,5:2,5 | m³ | 0.0138 | 523.98 | 5.53 | 1.7
06.101.000250.SER | Alvenaria de vedação com blocos cerâmicos furados 9 x 19 x 19 cm furos horizontais, espessura da parede 19 cm, juntas de 10 mm com argamassa mista de cimento, saibro e areia traço 1:0,5:2,5 | m² |  |  | 96.7 | 34.41 | 131.11
MOD | Servente | h | 0.88 | 12.35 | 0 | 10.87
MOD | Pedreiro | h | 1.14 | 17.5 | 0 | 19.95
MAT | Bloco cerâmico furado de vedação 19 x 19 x 9 cm | un | 52.5 | 1.62 | 85.05 | 0
SER | Argamassa mista de cimento, saibro e areia traço 1:0,5:2,5 | m³ | 0.0291 | 523.98 | 11.65 | 3.59
06.101.000255.SER | Alvenaria de vedação com blocos cerâmicos furados 9 x 19 x 19 cm furos horizontais, espessura da parede 9 cm, juntas de 10 mm com argamassa mista de cimento, arenoso e areia traço 1:3:7 | m² |  |  | 47.22 | 17.6 | 64.82
MOD | Pedreiro | h | 0.64 | 17.5 | 0 | 11.2
MOD | Servente | h | 0.38 | 12.35 | 0 | 4.69
MAT | Bloco cerâmico furado de vedação 19 x 19 x 9 cm | un | 26.25 | 1.62 | 42.53 | 0
SER | Argamassa mista de cimento, arenoso e areia traço 1:3:7 | m³ | 0.0138 | 463.86 | 4.7 | 1.7
06.101.000260.SER | Alvenaria de vedação com blocos cerâmicos furados 9 x 19 x 19 cm furos horizontais, espessura da parede 19 cm, juntas de 10 mm com argamassa mista de cimento, arenoso e areia traço 1:3:7 | m² |  |  | 94.95 | 34.41 | 129.37
MOD | Servente | h | 0.88 | 12.35 | 0 | 10.87
MOD | Pedreiro | h | 1.14 | 17.5 | 0 | 19.95
MAT | Bloco cerâmico furado de vedação 19 x 19 x 9 cm | un | 52.5 | 1.62 | 85.05 | 0
SER | Argamassa mista de cimento, arenoso e areia traço 1:3:7 | m³ | 0.0291 | 463.86 | 9.9 | 3.59
06.101.000265.SER | Alvenaria de vedação com tijolo cerâmico laminados 5,5 x 11 x 23,5 cm, espessura da parede 11 cm, juntas de 10 mm com argamassa mista de cimento, cal e areia traço 1:1:6 | m² |  |  | 224.76 | 80.93 | 305.69
MOD | Servente | h | 2.6 | 12.35 | 0 | 32.12
MOD | Pedreiro | h | 2.6 | 17.5 | 0 | 45.49
MAT | Tijolo cerâmico comum para alvenaria 5,5 x 11 x 23,5 cm | un | 65.9 | 3.22 | 212.2 | 0
SER | Argamassa mista de cimento, cal e areia traço 1:1:6 | m³ | 0.0269 | 590.36 | 12.56 | 3.32
06.101.000270.SER | Alvenaria de vedação com tijolo cerâmico laminados 5,5 x 11 x 23,5 cm, espessura da parede 23,5 cm, juntas de 10 mm com argamassa mista de cimento, cal e areia traço 1:1:6 | m² |  |  | 465.39 | 112.94 | 578.33
MOD | Servente | h | 3.5 | 12.35 | 0 | 43.23
MOD | Pedreiro | h | 3.5 | 17.5 | 0 | 61.24
MAT | Tijolo cerâmico comum para alvenaria 5,5 x 11 x 23,5 cm | un | 134.6 | 3.22 | 433.41 | 0
SER | Argamassa mista de cimento, cal e areia traço 1:1:6 | m³ | 0.0685 | 590.36 | 31.98 | 8.46
06.101.000275.SER | Alvenaria de vedação com tijolo cerâmico laminados 5,5 x 11 x 23,5 cm, espessura da parede 23,5 cm, juntas de 10 mm com argamassa industrializada | m² |  |  | 835.58 | 104.47 | 940.05
MOD | Servente | h | 3.5 | 12.35 | 0 | 43.23
MOD | Pedreiro | h | 3.5 | 17.5 | 0 | 61.24
MAT | Argamassa pré-fabricada para assentamento de alvenaria | kg | 99.3 | 4.05 | 402.17 | 0
MAT | Tijolo cerâmico comum para alvenaria 5,5 x 11 x 23,5 cm | un | 134.6 | 3.22 | 433.41 | 0
06.101.000280.SER | Alvenaria de vedação com tijolo cerâmico laminados 5,5 x 11 x 23,5 cm, espessura da parede 11 cm, juntas de 10 mm com argamassa industrializada | m² |  |  | 370.15 | 77.61 | 447.76
MOD | Servente | h | 2.6 | 12.35 | 0 | 32.12
MOD | Pedreiro | h | 2.6 | 17.5 | 0 | 45.49
MAT | Argamassa pré-fabricada para assentamento de alvenaria | kg | 39 | 4.05 | 157.95 | 0
MAT | Tijolo cerâmico comum para alvenaria 5,5 x 11 x 23,5 cm | un | 65.9 | 3.22 | 212.2 | 0
06.101.000285.SER | Alvenaria com blocos de concreto 6,5 x 19 x 39 cm, classe C (resistência ≥ 3 MPa), parede # 6,5 cm, juntas com 10 mm, com argamassa mista de cimento, cal e areia traço 1:0,5:8 | m² |  |  | 39.44 | 14.18 | 53.62
MOD | Pedreiro | h | 0.43 | 17.5 | 0 | 7.52
MOD | Servente | h | 0.43 | 12.35 | 0 | 5.31
MAT | Bloco de concreto para alvenaria 6,5 x 19 x 39 cm | un | 12.875 | 2.76 | 35.54 | 0
SER | Argamassa mista de cimento, cal e areia traço 1:0,5:8 | m³ | 0.0109 | 481.37 | 3.9 | 1.35
06.101.000290.SER | Alvenaria com blocos de concreto 11,5 x 19 x 39 cm, classe C (resistência ≥ 3 MPa), parede # 11,5 cm, juntas com 10 mm, com argamassa mista de cimento, cal e areia traço 1:0,5:8 | m² |  |  | 50.12 | 20.06 | 70.17
MOD | Pedreiro | h | 0.71 | 17.5 | 0 | 12.42
MOD | Servente | h | 0.43 | 12.35 | 0 | 5.31
MAT | Bloco de concreto para alvenaria 11,5 x 19 x 39 cm | un | 12.875 | 3.37 | 43.39 | 0
SER | Argamassa mista de cimento, cal e areia traço 1:0,5:8 | m³ | 0.0188 | 481.37 | 6.73 | 2.32
06.101.000295.SER | Alvenaria com blocos de concreto 14 x 19 x 39 cm, classe C (resistência ≥ 3 MPa), parede # 14 cm, juntas com 10 mm, com argamassa mista de cimento, cal e areia traço 1:0,5:8 | m² |  |  | 53 | 21.31 | 74.31
MOD | Pedreiro | h | 0.75 | 17.5 | 0 | 13.12
MOD | Servente | h | 0.47 | 12.35 | 0 | 5.81
MAT | Bloco de concreto para alvenaria 14 x 19 x 39 cm | un | 12.875 | 3.58 | 46.09 | 0
SER | Argamassa mista de cimento, cal e areia traço 1:0,5:8 | m³ | 0.0193 | 481.37 | 6.91 | 2.38
06.101.000300.SER | Alvenaria com blocos de concreto 19 x 19 x 39 cm, classe C (resistência ≥ 3 MPa), parede # 19 cm, juntas com 10 mm, com argamassa mista de cimento, cal e areia traço 1:0,5:8 | m² |  |  | 75.01 | 21.84 | 96.85
MOD | Pedreiro | h | 0.75 | 17.5 | 0 | 13.12
MOD | Servente | h | 0.47 | 12.35 | 0 | 5.81
MAT | Bloco de concreto para alvenaria 19 x 19 x 39 cm | un | 12.875 | 5.17 | 66.56 | 0
SER | Argamassa mista de cimento, cal e areia traço 1:0,5:8 | m³ | 0.0236 | 481.37 | 8.45 | 2.92
06.101.000305.SER | Alvenaria com blocos de concreto 11,5 x 19 x 39 cm, classe C (resistência ≥ 3 MPa), parede # 11,5 cm, juntas com 10 mm, com argamassa mista de cimento, saibro e areia traço 1:1:5,5 | m² |  |  | 49.59 | 20.06 | 69.65
MOD | Servente | h | 0.43 | 12.35 | 0 | 5.31
MOD | Pedreiro | h | 0.71 | 17.5 | 0 | 12.42
MAT | Bloco de concreto para alvenaria 11,5 x 19 x 39 cm | un | 12.875 | 3.37 | 43.39 | 0
SER | Argamassa mista de cimento, saibro e areia traço 1:1:5,5 | m³ | 0.0188 | 453.56 | 6.2 | 2.32
06.101.000310.SER | Alvenaria com blocos de concreto 14 x 19 x 39 cm, classe C (resistência ≥ 3 MPa), parede # 14 cm, juntas com 10 mm, com argamassa mista de cimento, saibro e areia traço 1:1:5,5 | m² |  |  | 52.46 | 21.31 | 73.77
MOD | Pedreiro | h | 0.75 | 17.5 | 0 | 13.12
MOD | Servente | h | 0.47 | 12.35 | 0 | 5.81
MAT | Bloco de concreto para alvenaria 14 x 19 x 39 cm | un | 12.875 | 3.58 | 46.09 | 0
SER | Argamassa mista de cimento, saibro e areia traço 1:1:5,5 | m³ | 0.0193 | 453.56 | 6.37 | 2.38
06.101.000315.SER | Alvenaria com blocos de concreto 19 x 19 x 39 cm, classe C (resistência ≥ 3 MPa), parede # 19 cm, juntas com 10 mm, com argamassa mista de cimento, saibro e areia traço 1:1:5,5 | m² |  |  | 74.35 | 21.84 | 96.2
MOD | Servente | h | 0.47 | 12.35 | 0 | 5.81
MOD | Pedreiro | h | 0.75 | 17.5 | 0 | 13.12
MAT | Bloco de concreto para alvenaria 19 x 19 x 39 cm | un | 12.875 | 5.17 | 66.56 | 0
SER | Argamassa mista de cimento, saibro e areia traço 1:1:5,5 | m³ | 0.0236 | 453.56 | 7.79 | 2.92
06.101.000320.SER | Alvenaria com blocos de concreto 11,5 x 19 x 39 cm, classe C (resistência ≥ 3 MPa), parede # 11,5 cm, juntas com 10 mm, com argamassa mista de cimento, arenoso e areia traço 1:4:4 | m² |  |  | 49.79 | 20.06 | 69.85
MOD | Servente | h | 0.43 | 12.35 | 0 | 5.31
MOD | Pedreiro | h | 0.71 | 17.5 | 0 | 12.42
MAT | Bloco de concreto para alvenaria 11,5 x 19 x 39 cm | un | 12.875 | 3.37 | 43.39 | 0
SER | Argamassa mista de cimento, arenoso e areia traço 1:4:4 | m³ | 0.0188 | 464.14 | 6.4 | 2.32
06.101.000325.SER | Alvenaria com blocos de concreto 14 x 19 x 39 cm, classe C (resistência ≥ 3 MPa), parede # 14 cm, juntas com 10 mm, com argamassa mista de cimento, arenoso e areia traço 1:4:4 | m² |  |  | 52.67 | 21.31 | 73.98
MOD | Servente | h | 0.47 | 12.35 | 0 | 5.81
MOD | Pedreiro | h | 0.75 | 17.5 | 0 | 13.12
MAT | Bloco de concreto para alvenaria 14 x 19 x 39 cm | un | 12.875 | 3.58 | 46.09 | 0
SER | Argamassa mista de cimento, arenoso e areia traço 1:4:4 | m³ | 0.0193 | 464.14 | 6.57 | 2.38
06.101.000330.SER | Alvenaria com blocos de concreto 19 x 19 x 39 cm, classe C (resistência ≥ 3 MPa), parede # 19 cm, juntas com 10 mm, com argamassa mista de cimento, arenoso e areia traço 1:4:4 | m² |  |  | 74.6 | 21.84 | 96.45
MOD | Pedreiro | h | 0.75 | 17.5 | 0 | 13.12
MOD | Servente | h | 0.47 | 12.35 | 0 | 5.81
MAT | Bloco de concreto para alvenaria 19 x 19 x 39 cm | un | 12.875 | 5.17 | 66.56 | 0
SER | Argamassa mista de cimento, arenoso e areia traço 1:4:4 | m³ | 0.0236 | 464.14 | 8.04 | 2.92
06.101.000335.SER | Alvenaria com blocos de concreto 9 x 19 x 39 cm, classe C (resistência ≥ 3 MPa), parede # 9 cm, juntas com 10 mm, com argamassa mista de cimento, cal e areia traço 1:0,5:8 | m² |  |  | 45.17 | 19.55 | 64.72
MOD | Servente | h | 0.43 | 12.35 | 0 | 5.31
MOD | Pedreiro | h | 0.71 | 17.5 | 0 | 12.42
MAT | Bloco de concreto para alvenaria 9 x 19 x 39 cm | un | 12.875 | 3.1 | 39.91 | 0
SER | Argamassa mista de cimento, cal e areia traço 1:0,5:8 | m³ | 0.0147 | 481.37 | 5.26 | 1.82
06.101.000340.SER | Alvenaria com blocos de concreto 6,5 x 19 x 39 cm, classe C (resistência ≥ 3 MPa), parede # 6,5 cm, juntas com 10 mm, com argamassa mista de cimento, saibro e areia traço 1:1:5,5 | m² |  |  | 39.13 | 19.08 | 58.21
MOD | Servente | h | 0.43 | 12.35 | 0 | 5.31
MOD | Pedreiro | h | 0.71 | 17.5 | 0 | 12.42
MAT | Bloco de concreto para alvenaria 6,5 x 19 x 39 cm | un | 12.875 | 2.76 | 35.54 | 0
SER | Argamassa mista de cimento, saibro e areia traço 1:1:5,5 | m³ | 0.0109 | 453.56 | 3.6 | 1.35
06.101.000345.SER | Alvenaria com blocos de concreto 6,5 x 19 x 39 cm, classe C (resistência ≥ 3 MPa), parede # 6,5 cm, juntas com 10 mm, com argamassa industrializada | m² |  |  | 79.84 | 17.73 | 97.58
MOD | Servente | h | 0.43 | 12.35 | 0 | 5.31
MOD | Pedreiro | h | 0.71 | 17.5 | 0 | 12.42
MAT | Argamassa pré-fabricada para assentamento de alvenaria | kg | 10.94 | 4.05 | 44.31 | 0
MAT | Bloco de concreto para alvenaria 6,5 x 19 x 39 cm | un | 12.875 | 2.76 | 35.54 | 0
06.101.000350.SER | Alvenaria com blocos de concreto 11,5 x 19 x 39 cm, classe C (resistência ≥ 3 MPa), parede # 11,5 cm, juntas com 10 mm, com argamassa industrializada | m² |  |  | 119.45 | 17.73 | 137.18
MOD | Pedreiro | h | 0.71 | 17.5 | 0 | 12.42
MOD | Servente | h | 0.43 | 12.35 | 0 | 5.31
MAT | Argamassa pré-fabricada para assentamento de alvenaria | kg | 18.78 | 4.05 | 76.06 | 0
MAT | Bloco de concreto para alvenaria 11,5 x 19 x 39 cm | un | 12.875 | 3.37 | 43.39 | 0
06.101.000355.SER | Alvenaria com blocos de concreto 14 x 19 x 39 cm, classe C (resistência ≥ 3 MPa), parede # 14 cm, juntas com 10 mm, com argamassa industrializada | m² |  |  | 124.26 | 18.93 | 143.19
MOD | Pedreiro | h | 0.75 | 17.5 | 0 | 13.12
MOD | Servente | h | 0.47 | 12.35 | 0 | 5.81
MAT | Argamassa pré-fabricada para assentamento de alvenaria | kg | 19.3 | 4.05 | 78.17 | 0
MAT | Bloco de concreto para alvenaria 14 x 19 x 39 cm | un | 12.875 | 3.58 | 46.09 | 0
06.101.000360.SER | Alvenaria com blocos de concreto 19 x 19 x 39 cm, classe C (resistência ≥ 3 MPa), parede # 19 cm, juntas com 10 mm, com argamassa industrializada | m² |  |  | 162.14 | 20.12 | 182.27
MOD | Servente | h | 0.51 | 12.35 | 0 | 6.3
MOD | Pedreiro | h | 0.79 | 17.5 | 0 | 13.82
MAT | Argamassa pré-fabricada para assentamento de alvenaria | kg | 23.6 | 4.05 | 95.58 | 0
MAT | Bloco de concreto para alvenaria 19 x 19 x 39 cm | un | 12.875 | 5.17 | 66.56 | 0
06.101.000365.SER | Alvenaria com blocos de concreto 9 x 19 x 39 cm, classe C (resistência ≥ 3 MPa), parede # 9 cm, juntas com 10 mm, com argamassa industrializada | m² |  |  | 99.45 | 17.73 | 117.18
MOD | Servente | h | 0.43 | 12.35 | 0 | 5.31
MOD | Pedreiro | h | 0.71 | 17.5 | 0 | 12.42
MAT | Argamassa pré-fabricada para assentamento de alvenaria | kg | 14.7 | 4.05 | 59.54 | 0
MAT | Bloco de concreto para alvenaria 9 x 19 x 39 cm | un | 12.875 | 3.1 | 39.91 | 0
06.101.000370.SER | Alvenaria com blocos de concreto 9 x 19 x 39 cm, classe C (resistência ≥ 3 MPa), parede # 9 cm, juntas com 10 mm, com argamassa mista de cimento, saibro e areia traço 1:1:5,5 | m² |  |  | 44.76 | 19.55 | 64.31
MOD | Pedreiro | h | 0.71 | 17.5 | 0 | 12.42
MOD | Servente | h | 0.43 | 12.35 | 0 | 5.31
MAT | Bloco de concreto para alvenaria 9 x 19 x 39 cm | un | 12.875 | 3.1 | 39.91 | 0
SER | Argamassa mista de cimento, saibro e areia traço 1:1:5,5 | m³ | 0.0147 | 453.56 | 4.85 | 1.82
06.101.000375.SER | Alvenaria com blocos de concreto 6,5 x 19 x 39 cm, classe C (resistência ≥ 3 MPa), parede # 6,5 cm, juntas com 10 mm, com argamassa mista de cimento, arenoso e areia traço 1:4:4 | m² |  |  | 39.25 | 19.08 | 58.33
MOD | Pedreiro | h | 0.71 | 17.5 | 0 | 12.42
MOD | Servente | h | 0.43 | 12.35 | 0 | 5.31
MAT | Bloco de concreto para alvenaria 6,5 x 19 x 39 cm | un | 12.875 | 2.76 | 35.54 | 0
SER | Argamassa mista de cimento, arenoso e areia traço 1:4:4 | m³ | 0.0109 | 464.14 | 3.71 | 1.35
06.101.000380.SER | Alvenaria com blocos de concreto 9 x 19 x 39 cm, classe C (resistência ≥ 3 MPa), parede # 9 cm, juntas com 10 mm, assentados com argamassa mista de cimento, arenoso e areia traço 1:4:4 | m² |  |  | 44.92 | 19.55 | 64.47
MOD | Pedreiro | h | 0.71 | 17.5 | 0 | 12.42
MOD | Servente | h | 0.43 | 12.35 | 0 | 5.31
MAT | Bloco de concreto para alvenaria 9 x 19 x 39 cm | un | 12.875 | 3.1 | 39.91 | 0
SER | Argamassa mista de cimento, arenoso e areia traço 1:4:4 | m³ | 0.0147 | 464.14 | 5.01 | 1.82
06.101.000415.SER | Alvenaria de vedação com blocos de concreto celular autoclavado, 10 x 30 x 60 cm, espessura da parede 10 cm, juntas de 10 mm com argamassa mista de cimento, cal e areia traço 1:2:9 | m² |  |  | 81.13 | 10.32 | 91.45
MOD | Servente | h | 0.32 | 12.35 | 0 | 3.95
MOD | Pedreiro | h | 0.32 | 17.5 | 0 | 5.6
MAT | Bloco de concreto celular autoclavado 10 x 30 x 60 cm | m² | 1.02 | 76.88 | 78.42 | 0
SER | Argamassa mista de cimento, cal e areia traço 1:2:9 | m³ | 0.00624 | 558.37 | 2.71 | 0.77
06.101.000420.SER | Alvenaria de vedação com blocos de concreto celular autoclavado, 15 x 30 x 60 cm, espessura da parede 15 cm, juntas de 10 mm com argamassa industrializada | m² |  |  | 130.87 | 9.55 | 140.42
MOD | Servente | h | 0.32 | 12.35 | 0 | 3.95
MOD | Pedreiro | h | 0.32 | 17.5 | 0 | 5.6
MAT | Argamassa de cimento colante pré-fabricada para assentamento de bloco de concreto celular autoclavado | kg | 13.6 | 0.65 | 8.84 | 0
MAT | Bloco de concreto celular autoclavado 15 x 30 x 60 cm | m² | 1.02 | 119.64 | 122.03 | 0
06.101.000425.SER | Alvenaria de vedação com blocos de concreto celular autoclavado, 20 x 30 x 60 cm, espessura da parede 20 cm, juntas de 10 mm com argamassa industrializada | m² |  |  | 174.39 | 9.55 | 183.95
MOD | Servente | h | 0.32 | 12.35 | 0 | 3.95
MOD | Pedreiro | h | 0.32 | 17.5 | 0 | 5.6
MAT | Argamassa de cimento colante pré-fabricada para assentamento de bloco de concreto celular autoclavado | kg | 18.1 | 0.65 | 11.77 | 0
MAT | Bloco de concreto celular autoclavado 20 x 30 x 60 cm | m² | 1.02 | 159.44 | 162.63 | 0
06.101.000430.SER | Alvenaria de vedação com blocos de concreto celular autoclavado, 7,5 x 30 x 60 cm, espessura da parede 7,5 cm, juntas de 10 mm com argamassa industrializada | m² |  |  | 56.98 | 9.55 | 66.53
MOD | Servente | h | 0.32 | 12.35 | 0 | 3.95
MOD | Pedreiro | h | 0.32 | 17.5 | 0 | 5.6
MAT | Argamassa de cimento colante pré-fabricada para assentamento de bloco de concreto celular autoclavado | kg | 6.78 | 0.65 | 4.41 | 0
MAT | Bloco de concreto celular autoclavado 7,5 x 30 x 60 cm | m² | 1.02 | 51.54 | 52.57 | 0
06.101.000435.SER | Alvenaria de vedação com blocos de concreto celular autoclavado, 7,5 x 30 x 60 cm, espessura da parede 7,5 cm, juntas de 10 mm com argamassa mista de cimento, cal e areia traço 1:2:9 | m² |  |  | 54.61 | 10.13 | 64.74
MOD | Servente | h | 0.32 | 12.35 | 0 | 3.95
MOD | Pedreiro | h | 0.32 | 17.5 | 0 | 5.6
MAT | Bloco de concreto celular autoclavado 7,5 x 30 x 60 cm | m² | 1.02 | 51.54 | 52.57 | 0
SER | Argamassa mista de cimento, cal e areia traço 1:2:9 | m³ | 0.00468 | 558.37 | 2.04 | 0.58
06.101.000440.SER | Alvenaria de vedação com blocos de concreto celular autoclavado, 12,5 x 30 x 60 cm, espessura da parede 12,5 cm, juntas de 10 mm com argamassa mista de cimento, cal e areia traço 1:2:9 | m² |  |  | 99.2 | 10.52 | 109.72
MOD | Servente | h | 0.32 | 12.35 | 0 | 3.95
MOD | Pedreiro | h | 0.32 | 17.5 | 0 | 5.6
MAT | Bloco de concreto celular autoclavado 12,5 x 30 x 60 cm | m² | 1.02 | 93.93 | 95.81 | 0
SER | Argamassa mista de cimento, cal e areia traço 1:2:9 | m³ | 0.0078 | 558.37 | 3.39 | 0.96
06.101.000445.SER | Alvenaria de vedação com bloco de concreto celular autoclavado, 15 x 30 x 60 cm, espessura da parede 15 cm, juntas de 10 mm com argamassa mista de cimento, cal e areia traço 1:2:9 | m² |  |  | 126.12 | 10.71 | 136.83
MOD | Servente | h | 0.32 | 12.35 | 0 | 3.95
MOD | Pedreiro | h | 0.32 | 17.5 | 0 | 5.6
MAT | Bloco de concreto celular autoclavado 15 x 30 x 60 cm | m² | 1.02 | 119.64 | 122.03 | 0
SER | Argamassa mista de cimento, cal e areia traço 1:2:9 | m³ | 0.0094 | 558.37 | 4.09 | 1.16
06.101.000450.SER | Alvenaria de vedação com blocos de concreto celular autoclavado, 20 x 30 x 60 cm, espessura da parede 20 cm, juntas de 10 mm com argamassa mista de cimento, cal e areia traço 1:2:9 | m² |  |  | 168.06 | 11.1 | 179.16
MOD | Servente | h | 0.32 | 12.35 | 0 | 3.95
MOD | Pedreiro | h | 0.32 | 17.5 | 0 | 5.6
MAT | Bloco de concreto celular autoclavado 20 x 30 x 60 cm | m² | 1.02 | 159.44 | 162.63 | 0
SER | Argamassa mista de cimento, cal e areia traço 1:2:9 | m³ | 0.0125 | 558.37 | 5.44 | 1.54
06.101.000455.SER | Alvenaria de vedação com blocos de concreto celular autoclavado, 12,5 x 30 x 60 cm, espessura da parede 12,5 cm, juntas de 10 mm com argamassa industrializada | m² |  |  | 103.15 | 9.55 | 112.71
MOD | Servente | h | 0.32 | 12.35 | 0 | 3.95
MOD | Pedreiro | h | 0.32 | 17.5 | 0 | 5.6
MAT | Argamassa de cimento colante pré-fabricada para assentamento de bloco de concreto celular autoclavado | kg | 11.3 | 0.65 | 7.35 | 0
MAT | Bloco de concreto celular autoclavado 12,5 x 30 x 60 cm | m² | 1.02 | 93.93 | 95.81 | 0
06.101.000460.SER | Alvenaria de vedação com blocos de concreto celular autoclavado, 10 x 30 x 60 cm, espessura da parede 10 cm, juntas de 10 mm com argamassa industrializada | m² |  |  | 84.29 | 9.55 | 93.85
MOD | Servente | h | 0.32 | 12.35 | 0 | 3.95
MOD | Pedreiro | h | 0.32 | 17.5 | 0 | 5.6
MAT | Argamassa de cimento colante pré-fabricada para assentamento de bloco de concreto celular autoclavado | kg | 9.04 | 0.65 | 5.88 | 0
MAT | Bloco de concreto celular autoclavado 10 x 30 x 60 cm | m² | 1.02 | 76.88 | 78.42 | 0
06.101.000465.SER | Elemento vazado de concreto 6 x 29 x 29 cm, espessura da parede 6 cm, juntas de 15 mm com argamassa de cimento e areia traço 1:3 | m² |  |  | 171.44 | 56.82 | 228.26
MOD | Servente | h | 1 | 12.35 | 0 | 12.35
MOD | Pedreiro | h | 2.5 | 17.5 | 0 | 43.74
MAT | Elemento vazado de concreto 6 x 29 x 29 cm | un | 10.96 | 15.34 | 168.13 | 0
SER | Argamassa de cimento e areia traço 1:3 | m³ | 0.0059 | 684.73 | 3.31 | 0.73
06.101.000470.SER | Elemento vazado de concreto 9 x 29 x 29 cm, espessura da parede 9 cm, juntas de 15 mm com argamassa industrializada | m² |  |  | 215.43 | 56.1 | 271.52
MOD | Pedreiro | h | 2.5 | 17.5 | 0 | 43.74
MOD | Servente | h | 1 | 12.35 | 0 | 12.35
MAT | Argamassa pré-fabricada para assentamento de alvenaria | kg | 6.51 | 4.05 | 26.37 | 0
MAT | Elemento vazado de concreto 9 x 29 x 29 cm | un | 10.96 | 17.25 | 189.06 | 0
06.101.000475.SER | Elemento vazado de concreto 8 x 40 x 50 cm, espessura da parede 8 cm, juntas de 15 mm com argamassa de cimento e areia traço 1:3 | m² |  |  | 184.33 | 45.9 | 230.23
MOD | Servente | h | 1 | 12.35 | 0 | 12.35
MOD | Pedreiro | h | 1.88 | 17.5 | 0 | 32.9
MAT | Elemento vazado de concreto 8 x 40 x 50 cm | un | 4.77 | 38.02 | 181.36 | 0
SER | Argamassa de cimento e areia traço 1:3 | m³ | 0.0053 | 684.73 | 2.97 | 0.65
06.101.000480.SER | Elemento vazado de concreto 8 x 45 x 60 cm, espessura da parede 8 cm, juntas de 15 mm com argamassa de cimento e areia traço 1:3 | m² |  |  | 320.76 | 34.22 | 354.98
MOD | Servente | h | 0.74 | 12.35 | 0 | 9.14
MOD | Pedreiro | h | 1.4 | 17.5 | 0 | 24.5
MAT | Elemento vazado de concreto 8 x 45 x 60 cm | un | 4 | 79.53 | 318.12 | 0
SER | Argamassa de cimento e areia traço 1:3 | m³ | 0.0047 | 684.73 | 2.64 | 0.58
06.101.000485.SER | Elemento vazado de concreto 8 x 50 x 50 cm, espessura da parede 8 cm, juntas de 15 mm com argamassa de cimento e areia traço 1:3 | m² |  |  | 236.81 | 36.72 | 273.53
MOD | Servente | h | 0.8 | 12.35 | 0 | 9.88
MOD | Pedreiro | h | 1.5 | 17.5 | 0 | 26.25
MAT | Elemento vazado de concreto 8 x 50 x 50 cm | un | 3.85 | 60.81 | 234.12 | 0
SER | Argamassa de cimento e areia traço 1:3 | m³ | 0.0048 | 684.73 | 2.69 | 0.59
06.101.000490.SER | Elemento vazado de concreto 9 x 29 x 29 cm, espessura da parede 9 cm, juntas de 15 mm com argamassa de cimento e areia traço 1:3 | m² |  |  | 193.94 | 57.17 | 251.11
MOD | Pedreiro | h | 2.5 | 17.5 | 0 | 43.74
MOD | Servente | h | 1 | 12.35 | 0 | 12.35
MAT | Elemento vazado de concreto 9 x 29 x 29 cm | un | 10.96 | 17.25 | 189.06 | 0
SER | Argamassa de cimento e areia traço 1:3 | m³ | 0.0087 | 684.73 | 4.88 | 1.07
06.101.000495.SER | Elemento vazado de concreto 8 x 50 x 50 cm, espessura da parede 8 cm, juntas de 15 mm com argamassa industrializada | m² |  |  | 248.7 | 36.13 | 284.83
MOD | Pedreiro | h | 1.5 | 17.5 | 0 | 26.25
MOD | Servente | h | 0.8 | 12.35 | 0 | 9.88
MAT | Argamassa pré-fabricada para assentamento de alvenaria | kg | 3.6 | 4.05 | 14.58 | 0
MAT | Elemento vazado de concreto 8 x 50 x 50 cm | un | 3.85 | 60.81 | 234.12 | 0
06.101.000500.SER | Elemento vazado de concreto 8 x 40 x 50 cm, espessura da parede 8 cm, juntas de 15 mm com argamassa industrializada | m² |  |  | 195.65 | 45.25 | 240.9
MOD | Servente | h | 1 | 12.35 | 0 | 12.35
MOD | Pedreiro | h | 1.88 | 17.5 | 0 | 32.9
MAT | Argamassa pré-fabricada para assentamento de alvenaria | kg | 3.53 | 4.05 | 14.3 | 0
MAT | Elemento vazado de concreto 8 x 40 x 50 cm | un | 4.77 | 38.02 | 181.36 | 0
06.101.000505.SER | Elemento vazado de concreto 8 x 45 x 60 cm, espessura da parede 8 cm, juntas de 15 mm com argamassa industrializada | m² |  |  | 330.27 | 33.64 | 363.91
MOD | Servente | h | 0.74 | 12.35 | 0 | 9.14
MOD | Pedreiro | h | 1.4 | 17.5 | 0 | 24.5
MAT | Argamassa pré-fabricada para assentamento de alvenaria | kg | 3 | 4.05 | 12.15 | 0
MAT | Elemento vazado de concreto 8 x 45 x 60 cm | un | 4 | 79.53 | 318.12 | 0
06.101.000510.SER | Elemento vazado de concreto 6 x 29 x 29 cm, espessura da parede 6 cm, juntas de 15 mm com argamassa industrializada | m² |  |  | 186.03 | 56.1 | 242.12
MOD | Pedreiro | h | 2.5 | 17.5 | 0 | 43.74
MOD | Servente | h | 1 | 12.35 | 0 | 12.35
MAT | Argamassa pré-fabricada para assentamento de alvenaria | kg | 4.42 | 4.05 | 17.9 | 0
MAT | Elemento vazado de concreto 6 x 29 x 29 cm | un | 10.96 | 15.34 | 168.13 | 0
06.101.000515.SER | Alvenaria de vedação com blocos de gesso, 7,5 x 50 x 67 cm, espessura da parede 7,5 cm | m² |  |  | 73.56 | 5.35 | 78.91
MOD | Pedreiro | h | 0.2 | 17.5 | 0 | 3.5
MOD | Servente | h | 0.15 | 12.35 | 0 | 1.85
MAT | Argamassa para colagem e assentamento de blocos de gesso | kg | 0.9 | 3.62 | 3.26 | 0
MAT | Bloco de gesso 7,5 x 50 x 67 cm | un | 3.13 | 22.46 | 70.3 | 0
06.101.000520.SER | Alvenaria de vedação com blocos de gesso, 10 x 50 x 50 cm, espessura da parede 10 cm | m² |  |  | 140.01 | 6.23 | 146.24
MOD | Servente | h | 0.15 | 12.35 | 0 | 1.85
MOD | Pedreiro | h | 0.25 | 17.5 | 0 | 4.37
MAT | Argamassa para colagem e assentamento de blocos de gesso | kg | 0.9 | 3.62 | 3.26 | 0
MAT | Bloco de gesso 10 x 50 x 50 cm | un | 4.2 | 32.56 | 136.75 | 0
06.101.000525.SER | Alvenaria de vedação com blocos sílico-calcário 9 x 19 x 39 cm, espessura da parede 9 cm, juntas de 10 mm com argamassa mista de cimento, cal e areia traço 1:2:8 | m² |  |  | 68.89 | 18.07 | 86.97
MOD | Pedreiro | h | 0.57 | 17.5 | 0 | 9.97
MOD | Servente | h | 0.57 | 12.35 | 0 | 7.04
MAT | Bloco sílico-calcário para alvenaria 9 x 19 x 39 cm | un | 12.9 | 5.03 | 64.89 | 0
SER | Argamassa mista de cimento, cal e areia traço 1:2:8 | m³ | 0.00858 | 590.17 | 4 | 1.06
06.101.000530.SER | Alvenaria de vedação com blocos sílico-calcário 14 x 19 x 39 cm, espessura da parede 14 cm, juntas de 10 mm com argamassa mista de cimento, cal e areia traço 1:2:8 | m² |  |  | 94.23 | 20.46 | 114.69
MOD | Servente | h | 0.63 | 12.35 | 0 | 7.78
MOD | Pedreiro | h | 0.63 | 17.5 | 0 | 11.02
MAT | Bloco sílico-calcário para alvenaria 14 x 19 x 39 cm | un | 12.9 | 6.82 | 87.98 | 0
SER | Argamassa mista de cimento, cal e areia traço 1:2:8 | m³ | 0.0134 | 590.17 | 6.25 | 1.66
06.101.000535.SER | Alvenaria de vedação com blocos sílico-calcário 19 x 19 x 39 cm, espessura da parede 19 cm, juntas de 10 mm com argamassa mista de cimento, cal e areia traço 1:2:8 | m² |  |  | 120.34 | 21.05 | 141.39
MOD | Servente | h | 0.63 | 12.35 | 0 | 7.78
MOD | Pedreiro | h | 0.63 | 17.5 | 0 | 11.02
MAT | Bloco sílico-calcário para alvenaria 19 x 19 x 39 cm | un | 12.9 | 8.67 | 111.84 | 0
SER | Argamassa mista de cimento, cal e areia traço 1:2:8 | m³ | 0.0182 | 590.17 | 8.49 | 2.25
06.101.000540.SER | Alvenaria de vedação com blocos sílico-calcário 9 x 19 x 39 cm, espessura da parede 9 cm, juntas de 10 mm com argamassa industrializada | m² |  |  | 114.98 | 17.01 | 132
MOD | Pedreiro | h | 0.57 | 17.5 | 0 | 9.97
MOD | Servente | h | 0.57 | 12.35 | 0 | 7.04
MAT | Argamassa pré-fabricada para assentamento de alvenaria | kg | 12.4 | 4.05 | 50.22 | 0
MAT | Bloco sílico-calcário para alvenaria 9 x 19 x 39 cm | un | 12.875 | 5.03 | 64.76 | 0
06.101.000545.SER | Alvenaria de vedação com blocos sílico-calcário 14 x 19 x 39 cm, espessura da parede 14 cm, juntas de 10 mm com argamassa industrializada | m² |  |  | 166.38 | 18.81 | 185.18
MOD | Servente | h | 0.63 | 12.35 | 0 | 7.78
MOD | Pedreiro | h | 0.63 | 17.5 | 0 | 11.02
MAT | Argamassa pré-fabricada para assentamento de alvenaria | kg | 19.4 | 4.05 | 78.57 | 0
MAT | Bloco sílico-calcário para alvenaria 14 x 19 x 39 cm | un | 12.875 | 6.82 | 87.81 | 0
06.101.000550.SER | Alvenaria de vedação com blocos sílico-calcário 19 x 19 x 39 cm, espessura da parede 19 cm, juntas de 10 mm com argamassa industrializada | m² |  |  | 218.55 | 18.81 | 237.35
MOD | Servente | h | 0.63 | 12.35 | 0 | 7.78
MOD | Pedreiro | h | 0.63 | 17.5 | 0 | 11.02
MAT | Argamassa pré-fabricada para assentamento de alvenaria | kg | 26.4 | 4.05 | 106.92 | 0
MAT | Bloco sílico-calcário para alvenaria 19 x 19 x 39 cm | un | 12.875 | 8.67 | 111.63 | 0
06.101.000555.SER | Alvenaria estrutural com blocos cerâmicos, 14 x 19 x 39 cm, espessura da parede 14 cm, juntas de 10 mm com argamassa mista de cimento, cal e areia traço 1:0,2:5,4 - com mão de obra empreitada | m² |  |  | 119.49 | 2.38 | 121.87
MOE | Alvenaria estrutural com blocos cerâmicos 14 x 19 x 39 cm, mão de obra para execução | m² | 1 | 37.77 | 37.77 | 0
MAT | Bloco cerâmico furado para alvenaria estrutural 14 x 19 x 39 cm | un | 13.125 | 5.62 | 73.76 | 0
SER | Argamassa mista de cimento, cal e areia traço 1:0,2:5,4 | m³ | 0.0193 | 535.69 | 7.95 | 2.38
06.101.000560.SER | Alvenaria estrutural com blocos cerâmicos, 19 x 19 x 39 cm, espessura da parede 19 cm, juntas de 10 mm com argamassa mista de cimento, cal e areia traço 1:0,2:5,4 - com mão de obra empreitada | m² |  |  | 156.89 | 2.92 | 159.81
MOE | Alvenaria estrutural com blocos cerâmicos 19 x 19 x 39 cm, mão de obra para execução | m² | 1 | 44.66 | 44.66 | 0
MAT | Bloco cerâmico furado para alvenaria estrutural 19 x 19 x 39 cm | un | 13.125 | 7.81 | 102.51 | 0
SER | Argamassa mista de cimento, cal e areia traço 1:0,2:5,4 | m³ | 0.0236 | 535.69 | 9.73 | 2.92
06.101.000565.SER | Alvenaria estrutural com blocos de concreto 14 x 19 x 39 cm, classe B (4 MPa ≤ resistência < 8 MPa), parede # 14 cm, juntas com 10 mm, com argamassa mista de cimento, cal e areia traço 1:0,25:3 - com mão de obra empreitada | m² |  |  | 106.87 | 2.38 | 109.26
MOE | Alvenaria estrutural com blocos de concreto 14 x 19 x 39 cm, mão de obra para execução | m² | 1 | 37.55 | 37.55 | 0
MAT | Bloco de concreto para alvenaria estrutural 14 x 19 x 39 cm | un | 12.875 | 4.47 | 57.55 | 0
SER | Argamassa mista de cimento, cal e areia traço 1:0,25:3 | m³ | 0.0193 | 733.53 | 11.77 | 2.38
06.101.000570.SER | Alvenaria estrutural com blocos de concreto 19 x 19 x 39 cm, classe B (4 MPa ≤ resistência < 8 MPa), parede # 19 cm, juntas com 10 mm, com argamassa mista de cimento, cal e areia traço 1:0,25:3 - com mão de obra empreitada | m² |  |  | 135.79 | 2.92 | 138.71
MOE | Alvenaria estrutural com blocos de concreto 19 x 19 x 39 cm, mão de obra para execução | m² | 1 | 44.66 | 44.66 | 0
MAT | Bloco de concreto para alvenaria estrutural 19 x 19 x 39 cm | un | 12.875 | 5.96 | 76.74 | 0
SER | Argamassa mista de cimento, cal e areia traço 1:0,25:3 | m³ | 0.0236 | 733.53 | 14.4 | 2.92
06.101.000575.SER | Alvenaria de vedação com tijolos maciços cerâmicos 6 x 9 x 19 cm, espessura da parede 9 cm, juntas de 10 mm com argamassa mista de cal hidratada e areia traço 1:4 - com mão de obra empreitada | m² |  |  | 92.65 | 0 | 92.65
MOE | Alvenaria com tijolo comum 6 x 9 x 19 cm, mão de obra para execução | m² | 1 | 29.47 | 29.47 | 0
MAT | Areia média lavada | m³ | 0.029199 | 145.3 | 4.24 | 0
MAT | Cal hidratada CH III | kg | 4.3559 | 0.8 | 3.48 | 0
MAT | Cimento CP-32 | kg | 2.61 | 0.79 | 2.06 | 0
MAT | Tijolo cerâmico comum para alvenaria 6 x 9 x 19 cm | un | 82.14 | 0.65 | 53.39 | 0
06.101.000580.SER | Alvenaria de vedação com tijolos maciços cerâmicos 6 x 9 x 19 cm, espessura da parede 9 cm, juntas de 10 mm com argamassa mista de cimento, arenoso e areia traço 1:3:7 - com mão de obra empreitada | m² |  |  | 91.74 | 0 | 91.74
MOE | Alvenaria com tijolo comum 6 x 9 x 19 cm, mão de obra para execução | m² | 1 | 29.47 | 29.47 | 0
MAT | Areia média lavada | m³ | 0.028971 | 145.3 | 4.21 | 0
MAT | Arenoso | m³ | 0.012371 | 61.09 | 0.76 | 0
MAT | Cimento CP-32 | kg | 4.959 | 0.79 | 3.92 | 0
MAT | Tijolo cerâmico comum para alvenaria 6 x 9 x 19 cm | un | 82.14 | 0.65 | 53.39 | 0
06.101.000585.SER | Alvenaria de vedação com tijolos maciços cerâmicos 6 x 9 x 19 cm, espessura da parede 9 cm, juntas de 10 mm com argamassa mista de cimento, cal e areia traço 1:2:8 - com mão de obra empreitada | m² |  |  | 95.04 | 0 | 95.04
MOE | Alvenaria com tijolo comum 6 x 9 x 19 cm, mão de obra para execução | m² | 1 | 29.47 | 29.47 | 0
MAT | Areia média lavada | m³ | 0.031842 | 145.3 | 4.63 | 0
MAT | Cal hidratada CH III | kg | 4.7502 | 0.8 | 3.8 | 0
MAT | Cimento CP-32 | kg | 4.7502 | 0.79 | 3.75 | 0
MAT | Tijolo cerâmico comum para alvenaria 6 x 9 x 19 cm | un | 82.14 | 0.65 | 53.39 | 0
06.101.000590.SER | Alvenaria de vedação com tijolos maciços cerâmicos 6 x 9 x 19 cm, espessura da parede 9 cm, juntas de 10 mm com argamassa mista de cimento, saibro e areia traço 1:0,5:2,5 - com mão de obra empreitada | m² |  |  | 93.31 | 0 | 93.31
MOE | Alvenaria com tijolo comum 6 x 9 x 19 cm, mão de obra para execução | m² | 1 | 29.47 | 29.47 | 0
MAT | Areia fina lavada | m³ | 0.018348 | 171.48 | 3.15 | 0
MAT | Saibro | m³ | 0.0036801 | 96.97 | 0.36 | 0
MAT | Cimento CP-32 | kg | 8.7957 | 0.79 | 6.95 | 0
MAT | Tijolo cerâmico comum para alvenaria 6 x 9 x 19 cm | un | 82.14 | 0.65 | 53.39 | 0
06.101.000595.SER | Alvenaria de vedação com blocos cerâmicos furados 9 x 19 x 19 cm furos horizontais, espessura da parede 9 cm, juntas 10 mm, assentado com argamassa mista de cimento, arenoso e areia traço 1:3:7 - com mão de obra empreitada | m² |  |  | 99.82 | 1.7 | 101.53
MOE | Alvenaria de vedação com blocos cerâmicos 9 x19 x19 cm, mão de obra para execução | m² | 1 | 52.6 | 52.6 | 0
MAT | Bloco cerâmico furado de vedação 19 x 19 x 9 cm | un | 26.25 | 1.62 | 42.53 | 0
SER | Argamassa mista de cimento, arenoso e areia traço 1:3:7 | m³ | 0.0138 | 463.86 | 4.7 | 1.7
06.101.000600.SER | Alvenaria de vedação com blocos cerâmicos furados 9 x 19 x 19 cm furos horizontais, espessura da parede 9 cm, juntas de 10 mm, assentado com argamassa mista de cimento, cal e areia traço 1:2:8 - com mão de obra empreitada | m² |  |  | 101.56 | 1.7 | 103.27
MOE | Alvenaria de vedação com blocos cerâmicos 9 x19 x19 cm, mão de obra para execução | m² | 1 | 52.6 | 52.6 | 0
MAT | Bloco cerâmico furado de vedação 19 x 19 x 9 cm | un | 26.25 | 1.62 | 42.53 | 0
SER | Argamassa mista de cimento, cal e areia traço 1:2:8 | m³ | 0.0138 | 590.17 | 6.44 | 1.7
06.101.000605.SER | Alvenaria de vedação com blocos cerâmicos furados 9 x 19 x 19 cm furos horizontais, espessura da parede 9 cm, juntas de 10 mm, assentado com argamassa mista de cimento, saibro e areia traço 1:0,5:2,5 - com mão de obra empreitada | m² |  |  | 100.65 | 1.7 | 102.36
MOE | Alvenaria de vedação com blocos cerâmicos 9 x19 x19 cm, mão de obra para execução | m² | 1 | 52.6 | 52.6 | 0
MAT | Bloco cerâmico furado de vedação 19 x 19 x 9 cm | un | 26.25 | 1.62 | 42.53 | 0
SER | Argamassa mista de cimento, saibro e areia traço 1:0,5:2,5 | m³ | 0.0138 | 523.98 | 5.53 | 1.7
06.101.000610.SER | Alvenaria de vedação com blocos cerâmicos furados 9 x 19 x 19 cm furos horizontais, espessura da parede 9 cm, juntas de 10 mm, assentado com argamassa mista de cal hidratada e areia traço 1:4 - com mão de obra empreitada | m² |  |  | 100.3 | 1.59 | 101.89
MOE | Alvenaria de vedação com blocos cerâmicos 9 x19 x19 cm, mão de obra para execução | m² | 1 | 52.6 | 52.6 | 0
MAT | Bloco cerâmico furado de vedação 19 x 19 x 9 cm | un | 26.25 | 1.62 | 42.53 | 0
SER | Argamassa mista de cal hidratada e areia traço 1:4, com adição de 100 kg de cimento | m³ | 0.0138 | 490.39 | 5.18 | 1.59
06.101.000615.SER | Alvenaria de vedação com blocos de concreto, 11,5 x 19 x 39 cm, classe C (resistência ≥ 3 MPa), espessura da parede 11,5 cm, juntas de 10 mm com argamassa mista de cimento, arenoso e areia traço 1:4:4 - com mão de obra empreitada | m² |  |  | 80.62 | 2.32 | 82.94
MOE | Alvenaria com blocos de concreto 11,5 x 19 x 39 cm, mão de obra para execução | m² | 1 | 30.83 | 30.83 | 0
MAT | Bloco de concreto para alvenaria 11,5 x 19 x 39 cm | un | 12.875 | 3.37 | 43.39 | 0
SER | Argamassa mista de cimento, arenoso e areia traço 1:4:4 | m³ | 0.0188 | 464.14 | 6.4 | 2.32
06.101.000620.SER | Alvenaria com blocos de concreto 11,5 x 19 x 39 cm, classe C (resistência ≥ 3 MPa), parede # 11,5 cm, juntas com 10 mm, com argamassa mista de cimento, cal e areia traço 1:0,5:8 - com mão de obra empreitada | m² |  |  | 80.95 | 2.32 | 83.27
MOE | Alvenaria com blocos de concreto 11,5 x 19 x 39 cm, mão de obra para execução | m² | 1 | 30.83 | 30.83 | 0
MAT | Bloco de concreto para alvenaria 11,5 x 19 x 39 cm | un | 12.875 | 3.37 | 43.39 | 0
SER | Argamassa mista de cimento, cal e areia traço 1:0,5:8 | m³ | 0.0188 | 481.37 | 6.73 | 2.32
06.101.000625.SER | Alvenaria com blocos de concreto 11,5 x 19 x 39 cm, classe C (resistência ≥ 3 MPa), parede # 11,5 cm, juntas com 10 mm, com argamassa mista de cimento, saibro e areia traço 1:1:5,5 - com mão de obra empreitada | m² |  |  | 80.42 | 2.32 | 82.75
MOE | Alvenaria com blocos de concreto 11,5 x 19 x 39 cm, mão de obra para execução | m² | 1 | 30.83 | 30.83 | 0
MAT | Bloco de concreto para alvenaria 11,5 x 19 x 39 cm | un | 12.875 | 3.37 | 43.39 | 0
SER | Argamassa mista de cimento, saibro e areia traço 1:1:5,5 | m³ | 0.0188 | 453.56 | 6.2 | 2.32
06.101.000630.SER | Alvenaria com blocos de concreto 14 x 19 x 39 cm, classe C (resistência ≥ 3 MPa), parede # 14 cm, juntas com 10 mm, com argamassa mista de cimento, arenoso e areia traço 1:4:4 - com mão de obra empreitada | m² |  |  | 90.46 | 2.38 | 92.84
MOE | Alvenaria com blocos de concreto 14 x 19 x 39 cm, mão de obra para execução | m² | 1 | 37.79 | 37.79 | 0
MAT | Bloco de concreto para alvenaria 14 x 19 x 39 cm | un | 12.875 | 3.58 | 46.09 | 0
SER | Argamassa mista de cimento, arenoso e areia traço 1:4:4 | m³ | 0.0193 | 464.14 | 6.57 | 2.38
06.101.000635.SER | Alvenaria com blocos de concreto 14 x 19 x 39 cm, classe C (resistência ≥ 3 MPa), parede # 14 cm, juntas com 10 mm, com argamassa mista de cimento, cal e areia traço 1:0,5:8 - com mão de obra empreitada | m² |  |  | 87.71 | 1.32 | 89.03
MOE | Alvenaria com blocos de concreto 14 x 19 x 39 cm, mão de obra para execução | m² | 1 | 37.79 | 37.79 | 0
MAT | Bloco de concreto para alvenaria 14 x 19 x 39 cm | un | 12.875 | 3.58 | 46.09 | 0
SER | Argamassa mista de cimento, cal e areia traço 1:0,5:8 | m³ | 0.0107 | 481.37 | 3.83 | 1.32
06.101.000640.SER | Alvenaria com blocos de concreto 14 x 19 x 39 cm, classe C (resistência ≥ 3 MPa), parede # 14 cm, juntas com 10 mm, com argamassa mista de cimento, saibro e areia traço 1:1:5,5 - com mão de obra empreitada | m² |  |  | 90.25 | 2.38 | 92.64
MOE | Alvenaria com blocos de concreto 14 x 19 x 39 cm, mão de obra para execução | m² | 1 | 37.79 | 37.79 | 0
MAT | Bloco de concreto para alvenaria 14 x 19 x 39 cm | un | 12.875 | 3.58 | 46.09 | 0
SER | Argamassa mista de cimento, saibro e areia traço 1:1:5,5 | m³ | 0.0193 | 453.56 | 6.37 | 2.38
06.101.000645.SER | Alvenaria com blocos de concreto 19 x 19 x 39 cm, classe C (resistência ≥ 3 MPa), parede # 19 cm, juntas com 10 mm, com argamassa mista de cimento, arenoso e areia traço 1:4:4 - com mão de obra empreitada | m² |  |  | 116.5 | 2.92 | 119.42
MOE | Alvenaria com blocos de concreto 19 x 19 x 39 cm, mão de obra para execução | m² | 1 | 41.9 | 41.9 | 0
MAT | Bloco de concreto para alvenaria 19 x 19 x 39 cm | un | 12.875 | 5.17 | 66.56 | 0
SER | Argamassa mista de cimento, arenoso e areia traço 1:4:4 | m³ | 0.0236 | 464.14 | 8.04 | 2.92
06.101.000650.SER | Alvenaria com blocos de concreto 19 x 19 x 39 cm, classe C (resistência ≥ 3 MPa), parede # 19 cm, juntas com 10 mm, com argamassa mista de cimento, cal e areia traço 1:0,5:8 - com mão de obra empreitada | m² |  |  | 116.91 | 2.92 | 119.82
MOE | Alvenaria com blocos de concreto 19 x 19 x 39 cm, mão de obra para execução | m² | 1 | 41.9 | 41.9 | 0
MAT | Bloco de concreto para alvenaria 19 x 19 x 39 cm | un | 12.875 | 5.17 | 66.56 | 0
SER | Argamassa mista de cimento, cal e areia traço 1:0,5:8 | m³ | 0.0236 | 481.37 | 8.45 | 2.92
06.101.000655.SER | Alvenaria com blocos de concreto 19 x 19 x 39 cm, classe C (resistência ≥ 3 MPa), parede # 19 cm, juntas com 10 mm, com argamassa mista de cimento, saibro e areia traço 1:1:5,5 - com mão de obra empreitada | m² |  |  | 116.25 | 2.92 | 119.17
MOE | Alvenaria com blocos de concreto 19 x 19 x 39 cm, mão de obra para execução | m² | 1 | 41.9 | 41.9 | 0
MAT | Bloco de concreto para alvenaria 19 x 19 x 39 cm | un | 12.875 | 5.17 | 66.56 | 0
SER | Argamassa mista de cimento, saibro e areia traço 1:1:5,5 | m³ | 0.0236 | 453.56 | 7.79 | 2.92
06.101.000660.SER | Alvenaria com blocos de concreto 6,5 x 19 x 39 cm, classe C (resistência ≥ 3 MPa), parede # 6,5 cm, juntas com 10 mm, com argamassa mista de cimento, arenoso e areia traço 1:4:4 - com mão de obra empreitada | m² |  |  | 68.72 | 1.35 | 70.06
MOE | Alvenaria com blocos de concreto 6,5 x 19 x 39 cm, mão de obra para execução | m² | 1 | 29.47 | 29.47 | 0
MAT | Bloco de concreto para alvenaria 6,5 x 19 x 39 cm | un | 12.875 | 2.76 | 35.54 | 0
SER | Argamassa mista de cimento, arenoso e areia traço 1:4:4 | m³ | 0.0109 | 464.14 | 3.71 | 1.35
06.101.000665.SER | Alvenaria com blocos de concreto 6,5 x 19 x 39 cm, classe C (resistência ≥ 3 MPa), parede # 6,5 cm, juntas com 10 mm, com argamassa mista de cimento, cal e areia traço 1:0,5:8 - com mão de obra empreitada | m² |  |  | 68.91 | 1.35 | 70.25
MOE | Alvenaria com blocos de concreto 6,5 x 19 x 39 cm, mão de obra para execução | m² | 1 | 29.47 | 29.47 | 0
MAT | Bloco de concreto para alvenaria 6,5 x 19 x 39 cm | un | 12.875 | 2.76 | 35.54 | 0
SER | Argamassa mista de cimento, cal e areia traço 1:0,5:8 | m³ | 0.0109 | 481.37 | 3.9 | 1.35
06.101.000670.SER | Alvenaria com blocos de concreto 6,5 x 19 x 39 cm, classe C (resistência ≥ 3 MPa), parede # 6,5 cm, juntas com 10 mm, com argamassa mista de cimento, saibro e areia traço 1:1:5,5 - com mão de obra empreitada | m² |  |  | 68.6 | 1.35 | 69.95
MOE | Alvenaria com blocos de concreto 6,5 x 19 x 39 cm, mão de obra para execução | m² | 1 | 29.47 | 29.47 | 0
MAT | Bloco de concreto para alvenaria 6,5 x 19 x 39 cm | un | 12.875 | 2.76 | 35.54 | 0
SER | Argamassa mista de cimento, saibro e areia traço 1:1:5,5 | m³ | 0.0109 | 453.56 | 3.6 | 1.35
06.101.000675.SER | Alvenaria com blocos de concreto 9 x 19 x 39 cm, classe C (resistência ≥ 3 MPa), parede # 9 cm, juntas com 10 mm, com argamassa mista de cimento, arenoso e areia traço 1:4:4 - com mão de obra empreitada | m² |  |  | 78.52 | 1.82 | 80.34
MOE | Alvenaria com blocos de concreto 9 x 19 x 39 cm, mão de obra para execução | m² | 1 | 33.6 | 33.6 | 0
MAT | Bloco de concreto para alvenaria 9 x 19 x 39 cm | un | 12.875 | 3.1 | 39.91 | 0
SER | Argamassa mista de cimento, arenoso e areia traço 1:4:4 | m³ | 0.0147 | 464.14 | 5.01 | 1.82
06.101.000680.SER | Alvenaria com blocos de concreto 9 x 19 x 39 cm, classe C (resistência ≥ 3 MPa), parede # 9 cm, juntas com 10 mm, com argamassa mista de cimento, cal e areia traço 1:0,5:8 - com mão de obra empreitada | m² |  |  | 78.77 | 1.82 | 80.59
MOE | Alvenaria com blocos de concreto 9 x 19 x 39 cm, mão de obra para execução | m² | 1 | 33.6 | 33.6 | 0
MAT | Bloco de concreto para alvenaria 9 x 19 x 39 cm | un | 12.875 | 3.1 | 39.91 | 0
SER | Argamassa mista de cimento, cal e areia traço 1:0,5:8 | m³ | 0.0147 | 481.37 | 5.26 | 1.82
06.101.000685.SER | Alvenaria com blocos de concreto 9 x 19 x 39 cm, classe C (resistência ≥ 3 MPa), parede # 9 cm, juntas com 10 mm, com argamassa mista de cimento, saibro e areia traço 1:1:5,5 - com mão de obra empreitada | m² |  |  | 78.36 | 1.82 | 80.18
MOE | Alvenaria com blocos de concreto 9 x 19 x 39 cm, mão de obra para execução | m² | 1 | 33.6 | 33.6 | 0
MAT | Bloco de concreto para alvenaria 9 x 19 x 39 cm | un | 12.875 | 3.1 | 39.91 | 0
SER | Argamassa mista de cimento, saibro e areia traço 1:1:5,5 | m³ | 0.0147 | 453.56 | 4.85 | 1.82
06.101.000900.SER | Parede autoportante de concreto armado com fôrma termoacústica em blocos de EPS 60 x 120 x 23 cm | m² |  |  | 101.03 | 12.91 | 113.94
MOD | Pedreiro | h | 0.257 | 17.5 | 0 | 4.5
MOD | Servente | h | 0.128 | 12.35 | 0 | 1.58
MAT | ARXX - Bloco de EPS - 60 x 120 x 23 cm | un | 1.39 | 24.97 | 34.71 | 0
EQL | Escora aprumadora com regua de fixação e passarela para sistema de blocos de EPS | m² | 0.04 | 32.58 | 1.3 | 0
SER | Armadura de aço CA-50 para estruturas de concreto armado, Ø até 12,5 mm, corte, dobra e montagem | kg | 1.675 | 16.27 | 20.42 | 6.83
SER | Concreto dosado em central C20 S50 | m³ | 0.102 | 393.75 | 40.16 | 0
SER | Bombeamento de concreto | m³ | 0.102 | 43.5 | 4.44 | 0
06.102 | Fechamentos
06.102.0 | Composições TCPO
06.102.000005.SER | Divisória estruturada em perfil de alumínio duplo, com painel em laminado melamínico colméia # 35mm | m² |  |  | 169.93 | 0 | 169.93
MOE | Instalação de divisórias # 35 mm estruturadas em perfis de alumínio, mão de obra para execução | m² | 1 | 19.94 | 19.94 | 0
MAT | Divisória miolo colméia revestida em laminado melamínico, estruturada com perfis de alumínio # 35 mm | m² | 1 | 149.99 | 149.99 | 0
06.102.000010.SER | Divisória estruturada em perfil de alumínio duplo, com painel em laminado melamínico miolo maciço semi-acústico e incombustível # 35mm | m² |  |  | 311.34 | 0 | 311.34
MOE | Instalação de divisórias # 35 mm estruturadas em perfis de alumínio, mão de obra para execução | m² | 1 | 19.94 | 19.94 | 0
MAT | Divisória miolo incombustível revestida em laminado melamínico, estruturada com perfis de alumínio # 35 mm | m² | 1 | 291.4 | 291.4 | 0
06.102.000015.SER | Divisória estruturada em perfil de aço duplo, com painel em laminado melamínico e miolo maciço semi-acústico e incombustível # 35mm | m² |  |  | 286.34 | 0 | 286.34
MOE | Instalação de divisórias # 35 mm estruturadas em perfis de alumínio, mão de obra para execução | m² | 1 | 19.94 | 19.94 | 0
MAT | Divisória miolo incombustível revestida em laminado melamínico, estruturada com perfis de aço # 35 mm | m² | 1 | 266.4 | 266.4 | 0
06.102.000020.SER | Divisória estruturada em perfil de aço duplo, com painel em laminado melamínico miolo colméia # 35mm | m² |  |  | 123.03 | 0 | 123.03
MOE | Instalação de divisórias # 35 mm estruturadas em perfis de alumínio, mão de obra para execução | m² | 1 | 19.94 | 19.94 | 0
MAT | Divisória miolo colméia revestida em laminado melamínico, estruturada com perfis de aço # 35 mm | m² | 1 | 103.09 | 103.09 | 0
06.102.000025.SER | Divisória sanitária de granilite e=3 cm | m² |  |  | 260.2 | 0 | 260.2
SET | Divisória pré-moldada de granilite # 3 cm, instalada | m² | 1 | 260.2 | 260.2 | 0
06.102.000030.SER | Divisória sanitária de mármore e=3 cm assentada com argamassa 1:3 | m² |  |  | 562.29 | 101.32 | 663.61
MOD | Servente | h | 4.77 | 12.35 | 0 | 58.92
MOD | Pedreiro | h | 2.4 | 17.5 | 0 | 41.99
MAT | Cimento branco não estrutural | kg | 0.7 | 8.37 | 5.86 | 0
SER | Argamassa de cimento e areia traço 1:3 | m³ | 0.0033 | 684.73 | 1.85 | 0.41
MAT | Mármore Branco Espírito Santo # 3 cm | m² | 1 | 554.58 | 554.58 | 0
06.102.000035.SER | Divisória sanitária de granito e=3 cm assentada com argamassa 1:3 | m² |  |  | 448.48 | 101.32 | 549.8
MOD | Pedreiro | h | 2.4 | 17.5 | 0 | 41.99
MOD | Servente | h | 4.77 | 12.35 | 0 | 58.92
MAT | Cimento branco não estrutural | kg | 0.7 | 8.37 | 5.86 | 0
SER | Argamassa de cimento e areia traço 1:3 | m³ | 0.0033 | 684.73 | 1.85 | 0.41
MAT | Placa de granito Cinza Andorinha para divisória # 3 cm | m² | 1 | 440.77 | 440.77 | 0
06.102.000040.SER | Parede de gesso acartonado simples interna, espessura final 100 mm, pé-direito máximo 3,15 m | m² |  |  | 116.42 | 0 | 116.42
SET | Parede de gesso acartonado simples # 100 mm x 3,15 m de altura | m² | 1 | 116.42 | 116.42 | 0
06.102.000045.SER | Parede de gesso acartonado dupla interna, espessura final 125 mm, pé-direito máximo 3,75 m | m² |  |  | 171.28 | 0 | 171.28
SET | Parede de gesso acartonado dupla # 125 mm x 3,75 m de altura | m² | 1 | 171.28 | 171.28 | 0
06.102.000050.SER | Parede de gesso acartonado para parede interna em local úmido, espessura final 100 mm, pé-direito máximo 3,15 m | m² |  |  | 125.23 | 0 | 125.23
SET | Parede de gesso acartonado simples para ambiente sujeito a umidade # 100 mm x 3,15 m de altura | m² | 1 | 125.23 | 125.23 | 0
06.102.000055.SER | Steel frame para parede interna, fechamento em gesso acartonado para ambiente seco, espaçamento entre os perfis verticais de 60 cm - pavimento de cobertura | m² |  |  | 138.68 | 10.09 | 148.77
MOD | Ajudante | h | 0.1 | 13.39 | 0 | 1.34
MOD | Montador | h | 0.5 | 17.5 | 0 | 8.75
MAT | Argamassa para tratamento de juntas em chapas de gesso acartonado | kg | 0.87 | 5.11 | 4.45 | 0
MAT | Perfil em aço galvanizado tipo "C" montante para steel frame largura do montante 90 mm # 0,80 mm | m | 1.84 | 35.3 | 64.95 | 0
MAT | Perfil em aço galvanizado tipo "U" guia para steel frame largura do montante 90 mm # 0,80 mm | m | 0.8 | 32.61 | 26.09 | 0
MAT | Painel de gesso acartonado - Drywall com bordas rebaixadas para locais secos 120 x 240 x 1,25 cm | m² | 2.06 | 15.23 | 31.37 | 0
MAT | Fita auto-adesiva para isolamento acústico de paredes de gesso acartonado largura 90 mm | m | 1.83 | 4.6 | 8.42 | 0
MAT | Fita papel microperfurado para tratamento de junta em gesso acartonado largura 50 mm | m | 3 | 0.4 | 1.2 | 0
MAT | Parafuso autoperfurante autoatarraxante com cabeça trombeta e ponta agulha para gesso acartonado Ø 3,5 mm x 25 mm | un | 22 | 0.1 | 2.2 | 0
06.102.000060.SER | Steel frame para parede interna, fechamento em gesso acartonado para ambiente seco, espaçamento entre os perfis verticais de 40 cm - pavimento intermediário | m² |  |  | 194.68 | 10.09 | 204.77
MOD | Ajudante | h | 0.1 | 13.39 | 0 | 1.34
MOD | Montador | h | 0.5 | 17.5 | 0 | 8.75
MAT | Argamassa para tratamento de juntas em chapas de gesso acartonado | kg | 0.87 | 5.11 | 4.45 | 0
MAT | Perfil em aço galvanizado tipo "C" montante para steel frame largura do montante 90 mm # 0,95 mm | m | 2.75 | 41.92 | 115.28 | 0
MAT | Perfil em aço galvanizado tipo "U" guia para steel frame largura do montante 90 mm # 0,95 mm | m | 0.8 | 38.7 | 30.96 | 0
MAT | Painel de gesso acartonado - Drywall com bordas rebaixadas para locais secos 120 x 240 x 1,25 cm | m² | 2.06 | 15.23 | 31.37 | 0
MAT | Fita auto-adesiva para isolamento acústico de paredes de gesso acartonado largura 90 mm | m | 1.83 | 4.6 | 8.42 | 0
MAT | Fita papel microperfurado para tratamento de junta em gesso acartonado largura 50 mm | m | 3 | 0.4 | 1.2 | 0
MAT | Parafuso autoperfurante autoatarraxante com cabeça trombeta e ponta agulha para gesso acartonado Ø 3,5 mm x 25 mm | un | 30 | 0.1 | 3 | 0
06.102.000065.SER | Steel frame para parede interna, fechamento em gesso acartonado para ambiente seco, espaçamento entre os perfis verticais de 40 cm - pavimento térreo | m² |  |  | 244.26 | 10.09 | 254.35
MOD | Ajudante | h | 0.1 | 13.39 | 0 | 1.34
MOD | Montador | h | 0.5 | 17.5 | 0 | 8.75
MAT | Argamassa para tratamento de juntas em chapas de gesso acartonado | kg | 0.87 | 5.11 | 4.45 | 0
MAT | Perfil em aço galvanizado tipo "C" montante para steel frame largura do montante 90 mm # 1,25 mm | m | 2.75 | 56.13 | 154.36 | 0
MAT | Perfil em aço galvanizado tipo "U" guia para steel frame largura do montante 90 mm # 1,25 mm | m | 0.8 | 51.83 | 41.46 | 0
MAT | Painel de gesso acartonado - Drywall com bordas rebaixadas para locais secos 120 x 240 x 1,25 cm | m² | 2.06 | 15.23 | 31.37 | 0
MAT | Fita auto-adesiva para isolamento acústico de paredes de gesso acartonado largura 90 mm | m | 1.83 | 4.6 | 8.42 | 0
MAT | Fita papel microperfurado para tratamento de junta em gesso acartonado largura 50 mm | m | 3 | 0.4 | 1.2 | 0
MAT | Parafuso autoperfurante autoatarraxante com cabeça trombeta e ponta agulha para gesso acartonado Ø 3,5 mm x 25 mm | un | 30 | 0.1 | 3 | 0
06.102.000070.SER | Steel frame para parede interna, fechamento em gesso acartonado entre ambientes secos e úmidos, espaçamento entre os perfis verticais de 60 cm - pavimento de cobertura | m² |  |  | 173.1 | 10.09 | 183.18
MOD | Montador | h | 0.5 | 17.5 | 0 | 8.75
MOD | Ajudante | h | 0.1 | 13.39 | 0 | 1.34
MAT | Argamassa para tratamento de juntas em chapas de gesso acartonado | kg | 0.87 | 5.11 | 4.45 | 0
MAT | Perfil em aço galvanizado tipo "C" montante para steel frame largura do montante 140 mm # 0,80 mm | m | 1.84 | 45.15 | 83.08 | 0
MAT | Perfil em aço galvanizado tipo "U" guia para steel frame largura do montante 140 mm # 0,80 mm | m | 0.8 | 41.66 | 33.33 | 0
MAT | Painel de gesso acartonado - Drywall com bordas rebaixadas para locais secos 120 x 240 x 1,25 cm | m² | 1.03 | 15.23 | 15.69 | 0
MAT | Fita auto-adesiva para isolamento acústico de paredes de gesso acartonado largura 90 mm | m | 1.83 | 4.6 | 8.42 | 0
MAT | Painel de gesso acartonado - Drywall com bordas rebaixadas para locais umidos 120 x 240 x 1,25 cm | m² | 1.03 | 24.02 | 24.74 | 0
MAT | Fita papel microperfurado para tratamento de junta em gesso acartonado largura 50 mm | m | 3 | 0.4 | 1.2 | 0
MAT | Parafuso autoperfurante autoatarraxante com cabeça trombeta e ponta agulha para gesso acartonado Ø 3,5 mm x 25 mm | un | 22 | 0.1 | 2.2 | 0
06.102.000075.SER | Steel frame para parede interna, fechamento em gesso acartonado entre ambientes secos e úmidos, espaçamento entre os perfis verticais de 40 cm - pavimento intermediário | m² |  |  | 244.1 | 10.09 | 254.19
MOD | Ajudante | h | 0.1 | 13.39 | 0 | 1.34
MOD | Montador | h | 0.5 | 17.5 | 0 | 8.75
MAT | Argamassa para tratamento de juntas em chapas de gesso acartonado | kg | 0.87 | 5.11 | 4.45 | 0
MAT | Perfil em aço galvanizado tipo "C" montante para steel frame largura do montante 140 mm # 0,95 mm | m | 2.75 | 53.39 | 146.82 | 0
MAT | Perfil em aço galvanizado tipo "U" guia para steel frame largura do montante 140 mm # 0,95 mm | m | 0.8 | 49.73 | 39.78 | 0
MAT | Painel de gesso acartonado - Drywall com bordas rebaixadas para locais secos 120 x 240 x 1,25 cm | m² | 1.03 | 15.23 | 15.69 | 0
MAT | Fita auto-adesiva para isolamento acústico de paredes de gesso acartonado largura 90 mm | m | 1.83 | 4.6 | 8.42 | 0
MAT | Painel de gesso acartonado - Drywall com bordas rebaixadas para locais umidos 120 x 240 x 1,25 cm | m² | 1.03 | 24.02 | 24.74 | 0
MAT | Fita papel microperfurado para tratamento de junta em gesso acartonado largura 50 mm | m | 3 | 0.4 | 1.2 | 0
MAT | Parafuso autoperfurante autoatarraxante com cabeça trombeta e ponta agulha para gesso acartonado Ø 3,5 mm x 25 mm | un | 30 | 0.1 | 3 | 0
06.102.000080.SER | Steel frame para parede interna, fechamento em gesso acartonado entre ambientes secos e úmidos, espaçamento entre os perfis verticais de 40 cm - pavimento térreo | m² |  |  | 307.91 | 10.09 | 318
MOD | Montador | h | 0.5 | 17.5 | 0 | 8.75
MOD | Ajudante | h | 0.1 | 13.39 | 0 | 1.34
MAT | Argamassa para tratamento de juntas em chapas de gesso acartonado | kg | 0.87 | 5.11 | 4.45 | 0
MAT | Perfil em aço galvanizado tipo "C" montante para steel frame largura do montante 140 mm # 1,25 mm | m | 2.75 | 71.79 | 197.42 | 0
MAT | Perfil em aço galvanizado tipo "U" guia para steel frame largura do montante 140 mm # 1,25 mm | m | 0.8 | 66.25 | 53 | 0
MAT | Painel de gesso acartonado - Drywall com bordas rebaixadas para locais secos 120 x 240 x 1,25 cm | m² | 1.03 | 15.23 | 15.69 | 0
MAT | Fita auto-adesiva para isolamento acústico de paredes de gesso acartonado largura 90 mm | m | 1.83 | 4.6 | 8.42 | 0
MAT | Painel de gesso acartonado - Drywall com bordas rebaixadas para locais umidos 120 x 240 x 1,25 cm | m² | 1.03 | 24.02 | 24.74 | 0
MAT | Fita papel microperfurado para tratamento de junta em gesso acartonado largura 50 mm | m | 3 | 0.4 | 1.2 | 0
MAT | Parafuso autoperfurante autoatarraxante com cabeça trombeta e ponta agulha para gesso acartonado Ø 3,5 mm x 25 mm | un | 30 | 0.1 | 3 | 0
06.102.000085.SER | Steel frame para parede interna, fechamento em gesso acartonado para ambiente úmido, espaçamento entre os perfis verticais de 60 cm - pavimento de cobertura | m² |  |  | 156.78 | 10.09 | 166.87
MOD | Ajudante | h | 0.1 | 13.39 | 0 | 1.34
MOD | Montador | h | 0.5 | 17.5 | 0 | 8.75
MAT | Argamassa para tratamento de juntas em chapas de gesso acartonado | kg | 0.87 | 5.11 | 4.45 | 0
MAT | Perfil em aço galvanizado tipo "C" montante para steel frame largura do montante 90 mm # 0,80 mm | m | 1.84 | 35.3 | 64.95 | 0
MAT | Perfil em aço galvanizado tipo "U" guia para steel frame largura do montante 90 mm # 0,80 mm | m | 0.8 | 32.61 | 26.09 | 0
MAT | Fita auto-adesiva para isolamento acústico de paredes de gesso acartonado largura 90 mm | m | 1.83 | 4.6 | 8.42 | 0
MAT | Painel de gesso acartonado - Drywall com bordas rebaixadas para locais umidos 120 x 240 x 1,25 cm | m² | 2.06 | 24.02 | 49.48 | 0
MAT | Fita papel microperfurado para tratamento de junta em gesso acartonado largura 50 mm | m | 3 | 0.4 | 1.2 | 0
MAT | Parafuso autoperfurante autoatarraxante com cabeça trombeta e ponta agulha para gesso acartonado Ø 3,5 mm x 25 mm | un | 22 | 0.1 | 2.2 | 0
06.102.000090.SER | Steel frame para parede interna, fechamento em gesso acartonado para ambiente úmido, espaçamento entre os perfis verticais de 40 cm - pavimento intermediário | m² |  |  | 189.71 | 10.09 | 199.8
MOD | Ajudante | h | 0.1 | 13.39 | 0 | 1.34
MOD | Montador | h | 0.5 | 17.5 | 0 | 8.75
MAT | Argamassa para tratamento de juntas em chapas de gesso acartonado | kg | 0.87 | 5.11 | 4.45 | 0
MAT | Perfil em aço galvanizado tipo "C" montante para steel frame largura do montante 90 mm # 0,80 mm | m | 2.75 | 35.3 | 97.08 | 0
MAT | Perfil em aço galvanizado tipo "U" guia para steel frame largura do montante 90 mm # 0,80 mm | m | 0.8 | 32.61 | 26.09 | 0
MAT | Fita auto-adesiva para isolamento acústico de paredes de gesso acartonado largura 90 mm | m | 1.83 | 4.6 | 8.42 | 0
MAT | Painel de gesso acartonado - Drywall com bordas rebaixadas para locais umidos 120 x 240 x 1,25 cm | m² | 2.06 | 24.02 | 49.48 | 0
MAT | Fita papel microperfurado para tratamento de junta em gesso acartonado largura 50 mm | m | 3 | 0.4 | 1.2 | 0
MAT | Parafuso autoperfurante autoatarraxante com cabeça trombeta e ponta agulha para gesso acartonado Ø 3,5 mm x 25 mm | un | 30 | 0.1 | 3 | 0
06.102.000095.SER | Steel frame para parede interna, fechamento em gesso acartonado para ambiente úmido, espaçamento entre os perfis verticais de 40 cm - pavimento térreo | m² |  |  | 189.71 | 10.09 | 199.8
MOD | Ajudante | h | 0.1 | 13.39 | 0 | 1.34
MOD | Montador | h | 0.5 | 17.5 | 0 | 8.75
MAT | Argamassa para tratamento de juntas em chapas de gesso acartonado | kg | 0.87 | 5.11 | 4.45 | 0
MAT | Perfil em aço galvanizado tipo "C" montante para steel frame largura do montante 90 mm # 0,80 mm | m | 2.75 | 35.3 | 97.08 | 0
MAT | Perfil em aço galvanizado tipo "U" guia para steel frame largura do montante 90 mm # 0,80 mm | m | 0.8 | 32.61 | 26.09 | 0
MAT | Fita auto-adesiva para isolamento acústico de paredes de gesso acartonado largura 90 mm | m | 1.83 | 4.6 | 8.42 | 0
MAT | Painel de gesso acartonado - Drywall com bordas rebaixadas para locais umidos 120 x 240 x 1,25 cm | m² | 2.06 | 24.02 | 49.48 | 0
MAT | Fita papel microperfurado para tratamento de junta em gesso acartonado largura 50 mm | m | 3 | 0.4 | 1.2 | 0
MAT | Parafuso autoperfurante autoatarraxante com cabeça trombeta e ponta agulha para gesso acartonado Ø 3,5 mm x 25 mm | un | 30 | 0.1 | 3 | 0
06.103 | Serviços relacionados
06.103.000005.SER | Preparo de areia para argamassa - areia média - secagem e peneiramento | m³ |  |  | 174.36 | 29.65 | 204.01
MOD | Servente | h | 2.4 | 12.35 | 0 | 29.65
MAT | Areia média lavada | m³ | 1.2 | 145.3 | 174.36 | 0
06.103.000010.SER | Preparo de areia para argamassas-areia fina - secagem e peneiramento | m³ |  |  | 222.92 | 29.65 | 252.57
MOD | Servente | h | 2.4 | 12.35 | 0 | 29.65
MAT | Areia fina lavada | m³ | 1.3 | 171.48 | 222.92 | 0
06.103.000015.SER | Argamassa de cal hidratada e areia peneirada traço 1:2 | m³ |  |  | 455.03 | 126.54 | 581.56
MOD | Servente | h | 8 | 12.35 | 0 | 98.82
MAT | Cal hidratada CH III | kg | 365 | 0.8 | 292 | 0
SER | Preparo de areia para argamassa - areia média - secagem e peneiramento | m³ | 0.935 | 204.01 | 163.03 | 27.72
06.103.000020.SER | Argamassa de cal hidratada e areia peneirada traço 1:3 | m³ |  |  | 357.43 | 126.54 | 483.96
MOD | Servente | h | 8 | 12.35 | 0 | 98.82
MAT | Cal hidratada CH III | kg | 243 | 0.8 | 194.4 | 0
SER | Preparo de areia para argamassa - areia média - secagem e peneiramento | m³ | 0.935 | 204.01 | 163.03 | 27.72
06.103.000025.SER | Argamassa de cal hidratada e areia peneirada traço 1:4,5, com betoneira | m³ |  |  | 293.44 | 91.11 | 384.55
MOD | Servente | h | 4.8 | 12.35 | 0 | 59.29
MAT | Cal hidratada CH III | kg | 162 | 0.8 | 129.6 | 0
SER | Preparo de areia para argamassa - areia média - secagem e peneiramento | m³ | 0.935 | 204.01 | 163.03 | 27.72
EQH | Betoneira elétrica trifásica, 2 hp - 1,5 kW, capacidade 400 L | h prod | 0.306 | 16.05 | 0.81 | 4.1
06.103.000030.SER | Argamassa de cal hidratada e areia traço 1:2 | m³ |  |  | 469.27 | 98.82 | 568.08
MOD | Servente | h | 8 | 12.35 | 0 | 98.82
MAT | Areia média lavada | m³ | 1.22 | 145.3 | 177.27 | 0
MAT | Cal hidratada CH III | kg | 365 | 0.8 | 292 | 0
06.103.000035.SER | Argamassa de cal hidratada e areia traço 1:3 | m³ |  |  | 371.67 | 98.82 | 470.48
MOD | Servente | h | 8 | 12.35 | 0 | 98.82
MAT | Areia média lavada | m³ | 1.22 | 145.3 | 177.27 | 0
MAT | Cal hidratada CH III | kg | 243 | 0.8 | 194.4 | 0
06.103.000040.SER | Argamassa de cal hidratada e areia traço 1:4 | m³ |  |  | 322.87 | 98.82 | 421.68
MOD | Servente | h | 8 | 12.35 | 0 | 98.82
MAT | Areia média lavada | m³ | 1.22 | 145.3 | 177.27 | 0
MAT | Cal hidratada CH III | kg | 182 | 0.8 | 145.6 | 0
06.103.000045.SER | Argamassa de cal hidratada e areia traço 1:4,5 | m³ |  |  | 306.87 | 98.82 | 405.68
MOD | Servente | h | 8 | 12.35 | 0 | 98.82
MAT | Areia média lavada | m³ | 1.22 | 145.3 | 177.27 | 0
MAT | Cal hidratada CH III | kg | 162 | 0.8 | 129.6 | 0
06.103.000050.SER | Argamassa de cal hidratada e areia traço 1:6 | m³ |  |  | 274.87 | 98.82 | 373.68
MOD | Servente | h | 8 | 12.35 | 0 | 98.82
MAT | Areia média lavada | m³ | 1.22 | 145.3 | 177.27 | 0
MAT | Cal hidratada CH III | kg | 122 | 0.8 | 97.6 | 0
06.103.000055.SER | Argamassa de cal hidratada e areia traço 1:4,5, com betoneira | m³ |  |  | 307.68 | 63.39 | 371.07
MOD | Servente | h | 4.8 | 12.35 | 0 | 59.29
MAT | Areia média lavada | m³ | 1.22 | 145.3 | 177.27 | 0
MAT | Cal hidratada CH III | kg | 162 | 0.8 | 129.6 | 0
EQH | Betoneira elétrica trifásica, 2 hp - 1,5 kW, capacidade 400 L | h prod | 0.306 | 16.05 | 0.81 | 4.1
06.103.000060.SER | Argamassa de cimento branco e pó de mármore traço 1:3 | m³ |  |  | 1808.33 | 98.82 | 1907.15
MOD | Servente | h | 8 | 12.35 | 0 | 98.82
MAT | Cimento branco não estrutural | kg | 189 | 8.37 | 1581.93 | 0
MAT | Pó de mármore | kg | 566 | 0.4 | 226.4 | 0
06.103.000065.SER | Argamassa de cimento e areia peneirada traço 1:2 | m³ |  |  | 651.64 | 147.95 | 799.59
MOD | Servente | h | 10 | 12.35 | 0 | 123.52
MAT | Cimento CP-32 | kg | 643 | 0.79 | 507.97 | 0
SER | Preparo de areia para argamassa - areia média - secagem e peneiramento | m³ | 0.824 | 204.01 | 143.67 | 24.43
06.103.000070.SER | Argamassa de cimento e areia peneirada traço 1:3 | m³ |  |  | 546.97 | 151.24 | 698.21
MOD | Servente | h | 10 | 12.35 | 0 | 123.52
MAT | Cimento CP-32 | kg | 486 | 0.79 | 383.94 | 0
SER | Preparo de areia para argamassa - areia média - secagem e peneiramento | m³ | 0.935 | 204.01 | 163.03 | 27.72
06.103.000075.SER | Argamassa de cimento e areia peneirada traço 1:4 | m³ |  |  | 451.38 | 151.24 | 602.62
MOD | Servente | h | 10 | 12.35 | 0 | 123.52
MAT | Cimento CP-32 | kg | 365 | 0.79 | 288.35 | 0
SER | Preparo de areia para argamassa - areia média - secagem e peneiramento | m³ | 0.935 | 204.01 | 163.03 | 27.72
06.103.000080.SER | Argamassa de cimento e areia peneirada traço 1:1,5, com aditivo impermeabilizante | m³ |  |  | 1218.28 | 145.02 | 1363.3
MOD | Servente | h | 10 | 12.35 | 0 | 123.52
MAT | Cimento CP-32 | kg | 753 | 0.79 | 594.87 | 0
SER | Preparo de areia para argamassa - areia média - secagem e peneiramento | m³ | 0.725 | 204.01 | 126.41 | 21.49
MAT | Aditivo impermeabilizante e plastificante em pó para argamassas | kg | 20 | 24.85 | 497 | 0
06.103.000085.SER | Argamassa de cimento e areia peneirada traço 1:4, com aditivo impermeabilizante | m³ |  |  | 948.38 | 151.24 | 1099.62
MOD | Servente | h | 10 | 12.35 | 0 | 123.52
MAT | Cimento CP-32 | kg | 365 | 0.79 | 288.35 | 0
SER | Preparo de areia para argamassa - areia média - secagem e peneiramento | m³ | 0.935 | 204.01 | 163.03 | 27.72
MAT | Aditivo impermeabilizante e plastificante em pó para argamassas | kg | 20 | 24.85 | 497 | 0
06.103.000090.SER | Argamassa de cimento e areia traço 1:2, com aditivo impermeabilizante | m³ |  |  | 1160.44 | 123.52 | 1283.96
MOD | Servente | h | 10 | 12.35 | 0 | 123.52
MAT | Areia média lavada | m³ | 1.07 | 145.3 | 155.47 | 0
MAT | Cimento CP-32 | kg | 643 | 0.79 | 507.97 | 0
MAT | Aditivo impermeabilizante e plastificante em pó para argamassas | kg | 20 | 24.85 | 497 | 0
06.103.000095.SER | Argamassa de cimento e areia traço 1:3, com aditivo impermeabilizante | m³ |  |  | 1058.21 | 123.52 | 1181.73
MOD | Servente | h | 10 | 12.35 | 0 | 123.52
MAT | Areia média lavada | m³ | 1.22 | 145.3 | 177.27 | 0
MAT | Cimento CP-32 | kg | 486 | 0.79 | 383.94 | 0
MAT | Aditivo impermeabilizante e plastificante em pó para argamassas | kg | 20 | 24.85 | 497 | 0
06.103.000100.SER | Argamassa de cimento e areia traço 1:4, com aditivo impermeabilizante | m³ |  |  | 962.62 | 123.52 | 1086.14
MOD | Servente | h | 10 | 12.35 | 0 | 123.52
MAT | Areia média lavada | m³ | 1.22 | 145.3 | 177.27 | 0
MAT | Cimento CP-32 | kg | 365 | 0.79 | 288.35 | 0
MAT | Aditivo impermeabilizante e plastificante em pó para argamassas | kg | 20 | 24.85 | 497 | 0
06.103.000105.SER | Argamassa de cimento e areia traço 1:5, com aditivo impermeabilizante | m³ |  |  | 904.95 | 123.52 | 1028.47
MOD | Servente | h | 10 | 12.35 | 0 | 123.52
MAT | Areia média lavada | m³ | 1.22 | 145.3 | 177.27 | 0
MAT | Cimento CP-32 | kg | 292 | 0.79 | 230.68 | 0
MAT | Aditivo impermeabilizante e plastificante em pó para argamassas | kg | 20 | 24.85 | 497 | 0
06.103.000110.SER | Argamassa de cimento e areia traço 1:1 | m³ |  |  | 830.91 | 123.52 | 954.43
MOD | Servente | h | 10 | 12.35 | 0 | 123.52
MAT | Areia média lavada | m³ | 0.76 | 145.3 | 110.43 | 0
MAT | Cimento CP-32 | kg | 912 | 0.79 | 720.48 | 0
06.103.000115.SER | Argamassa de cimento e areia traço 1:1,5 | m³ |  |  | 731.74 | 123.52 | 855.27
MOD | Servente | h | 10 | 12.35 | 0 | 123.52
MAT | Areia média lavada | m³ | 0.942 | 145.3 | 136.87 | 0
MAT | Cimento CP-32 | kg | 753 | 0.79 | 594.87 | 0
06.103.000120.SER | Argamassa de cimento e areia traço 1:2 | m³ |  |  | 663.44 | 123.52 | 786.96
MOD | Servente | h | 10 | 12.35 | 0 | 123.52
MAT | Areia média lavada | m³ | 1.07 | 145.3 | 155.47 | 0
MAT | Cimento CP-32 | kg | 643 | 0.79 | 507.97 | 0
06.103.000125.SER | Argamassa de cimento e areia traço 1:2,5 | m³ |  |  | 613.98 | 123.52 | 737.5
MOD | Servente | h | 10 | 12.35 | 0 | 123.52
MAT | Areia média lavada | m³ | 1.17 | 145.3 | 170 | 0
MAT | Cimento CP-32 | kg | 562 | 0.79 | 443.98 | 0
06.103.000130.SER | Argamassa de cimento e areia traço 1:3 | m³ |  |  | 561.21 | 123.52 | 684.73
MOD | Servente | h | 10 | 12.35 | 0 | 123.52
MAT | Areia média lavada | m³ | 1.22 | 145.3 | 177.27 | 0
MAT | Cimento CP-32 | kg | 486 | 0.79 | 383.94 | 0
06.103.000135.SER | Argamassa de cimento e areia traço 1:4 | m³ |  |  | 465.62 | 123.52 | 589.14
MOD | Servente | h | 10 | 12.35 | 0 | 123.52
MAT | Areia média lavada | m³ | 1.22 | 145.3 | 177.27 | 0
MAT | Cimento CP-32 | kg | 365 | 0.79 | 288.35 | 0
06.103.000140.SER | Argamassa de cimento e areia traço 1:5 | m³ |  |  | 407.95 | 123.52 | 531.47
MOD | Servente | h | 10 | 12.35 | 0 | 123.52
MAT | Areia média lavada | m³ | 1.22 | 145.3 | 177.27 | 0
MAT | Cimento CP-32 | kg | 292 | 0.79 | 230.68 | 0
06.103.000145.SER | Argamassa de cimento e areia traço 1:6 | m³ |  |  | 369.24 | 123.52 | 492.76
MOD | Servente | h | 10 | 12.35 | 0 | 123.52
MAT | Areia média lavada | m³ | 1.22 | 145.3 | 177.27 | 0
MAT | Cimento CP-32 | kg | 243 | 0.79 | 191.97 | 0
06.103.000150.SER | Argamassa de cimento e areia traço 1:7 | m³ |  |  | 341.59 | 123.52 | 465.11
MOD | Servente | h | 10 | 12.35 | 0 | 123.52
MAT | Areia média lavada | m³ | 1.22 | 145.3 | 177.27 | 0
MAT | Cimento CP-32 | kg | 208 | 0.79 | 164.32 | 0
06.103.000155.SER | Argamassa de cimento e pedrisco traço 1:4 | m³ |  |  | 414.33 | 98.82 | 513.15
MOD | Servente | h | 8 | 12.35 | 0 | 98.82
MAT | Pedrisco | m³ | 1 | 144.15 | 144.15 | 0
MAT | Cimento CP-32 | kg | 342 | 0.79 | 270.18 | 0
06.103.000160.SER | Argamassa de cimento e saibro traço 1:8 | m³ |  |  | 246.43 | 123.52 | 369.95
MOD | Servente | h | 10 | 12.35 | 0 | 123.52
MAT | Saibro | m³ | 1.14 | 96.97 | 110.55 | 0
MAT | Cimento CP-32 | kg | 172 | 0.79 | 135.88 | 0
06.103.000165.SER | Argamassa de cimento, areia fina peneirada e aditivo aglutinante traço 1:8 | m³ |  |  | 357.17 | 151.24 | 508.41
MOD | Servente | h | 10 | 12.35 | 0 | 123.52
MAT | Cimento CP-32 | kg | 182 | 0.79 | 143.78 | 0
SER | Preparo de areia para argamassas-areia fina - secagem e peneiramento | m³ | 0.935 | 252.57 | 208.43 | 27.72
MAT | Aditivo melhorador de trabalhabilidade das argamassas, substitutivo da cal | l | 0.701 | 7.07 | 4.96 | 0
06.103.000170.SER | Argamassa de cimento, areia média peneirada e aditivo aglutinante traço 1:8 | m³ |  |  | 311.76 | 151.24 | 463
MOD | Servente | h | 10 | 12.35 | 0 | 123.52
MAT | Cimento CP-32 | kg | 182 | 0.79 | 143.78 | 0
SER | Preparo de areia para argamassa - areia média - secagem e peneiramento | m³ | 0.935 | 204.01 | 163.03 | 27.72
MAT | Aditivo melhorador de trabalhabilidade das argamassas, substitutivo da cal | l | 0.701 | 7.07 | 4.96 | 0
06.103.000175.SER | Argamassa mista de cal hidratada e areia traço 1:3, com adição de 100 kg de cimento | m³ |  |  | 419.82 | 115.32 | 535.14
MOD | Servente | h | 2 | 12.35 | 0 | 24.7
MAT | Cimento CP-32 | kg | 100 | 0.79 | 79 | 0
SER | Argamassa de cal hidratada e areia traço 1:3 | m³ | 0.917 | 470.48 | 340.82 | 90.62
06.103.000180.SER | Argamassa mista de cal hidratada e areia traço 1:4, com adição de 100 kg de cimento | m³ |  |  | 375.07 | 115.32 | 490.39
MOD | Servente | h | 2 | 12.35 | 0 | 24.7
MAT | Cimento CP-32 | kg | 100 | 0.79 | 79 | 0
SER | Argamassa de cal hidratada e areia traço 1:4 | m³ | 0.917 | 421.68 | 296.07 | 90.62
06.103.000185.SER | Argamassa mista de cal hidratada e areia traço 1:4, com adição de 130 kg de cimento | m³ |  |  | 390.7 | 112.85 | 503.55
MOD | Servente | h | 2 | 12.35 | 0 | 24.7
MAT | Cimento CP-32 | kg | 130 | 0.79 | 102.7 | 0
SER | Argamassa de cal hidratada e areia traço 1:4 | m³ | 0.892 | 421.68 | 288 | 88.15
06.103.000190.SER | Argamassa mista de cal hidratada e areia traço 1:4, com adição de 150 kg de cimento | m³ |  |  | 401.01 | 111.17 | 512.18
MOD | Servente | h | 2 | 12.35 | 0 | 24.7
MAT | Cimento CP-32 | kg | 150 | 0.79 | 118.5 | 0
SER | Argamassa de cal hidratada e areia traço 1:4 | m³ | 0.875 | 421.68 | 282.51 | 86.47
06.103.000195.SER | Argamassa mista de cimento, arenoso e areia traço 1:2:4 | m³ |  |  | 413.99 | 123.52 | 537.52
MOD | Servente | h | 10 | 12.35 | 0 | 123.52
MAT | Areia média lavada | m³ | 1.01 | 145.3 | 146.75 | 0
MAT | Arenoso | m³ | 0.495 | 61.09 | 30.24 | 0
MAT | Cimento CP-32 | kg | 300 | 0.79 | 237 | 0
06.103.000200.SER | Argamassa mista de cimento, arenoso e areia traço 1:2:6 | m³ |  |  | 373.77 | 123.52 | 497.29
MOD | Servente | h | 10 | 12.35 | 0 | 123.52
MAT | Areia média lavada | m³ | 1.16 | 145.3 | 168.55 | 0
MAT | Arenoso | m³ | 0.385 | 61.09 | 23.52 | 0
MAT | Cimento CP-32 | kg | 230 | 0.79 | 181.7 | 0
06.103.000205.SER | Argamassa mista de cimento, arenoso e areia traço 1:2,5:3,5 | m³ |  |  | 402.32 | 123.52 | 525.84
MOD | Servente | h | 10 | 12.35 | 0 | 123.52
MAT | Areia média lavada | m³ | 0.875 | 145.3 | 127.14 | 0
MAT | Arenoso | m³ | 0.625 | 61.09 | 38.18 | 0
MAT | Cimento CP-32 | kg | 300 | 0.79 | 237 | 0
06.103.000210.SER | Argamassa mista de cimento, arenoso e areia traço 1:3:3 | m³ |  |  | 391.79 | 123.52 | 515.32
MOD | Servente | h | 10 | 12.35 | 0 | 123.52
MAT | Areia média lavada | m³ | 0.75 | 145.3 | 108.98 | 0
MAT | Arenoso | m³ | 0.75 | 61.09 | 45.82 | 0
MAT | Cimento CP-32 | kg | 300 | 0.79 | 237 | 0
06.103.000215.SER | Argamassa mista de cimento, arenoso e areia traço 1:3:5 | m³ |  |  | 356.87 | 123.52 | 480.4
MOD | Servente | h | 10 | 12.35 | 0 | 123.52
MAT | Areia média lavada | m³ | 0.963 | 145.3 | 139.92 | 0
MAT | Arenoso | m³ | 0.577 | 61.09 | 35.25 | 0
MAT | Cimento CP-32 | kg | 230 | 0.79 | 181.7 | 0
06.103.000220.SER | Argamassa mista de cimento, arenoso e areia traço 1:3:7 | m³ |  |  | 340.34 | 123.52 | 463.86
MOD | Servente | h | 10 | 12.35 | 0 | 123.52
MAT | Areia média lavada | m³ | 1.11 | 145.3 | 161.28 | 0
MAT | Arenoso | m³ | 0.474 | 61.09 | 28.96 | 0
MAT | Cimento CP-32 | kg | 190 | 0.79 | 150.1 | 0
06.103.000225.SER | Argamassa mista de cimento, arenoso e areia traço 1:3,5:2,5 | m³ |  |  | 381.27 | 123.52 | 504.79
MOD | Servente | h | 10 | 12.35 | 0 | 123.52
MAT | Areia média lavada | m³ | 0.625 | 145.3 | 90.81 | 0
MAT | Arenoso | m³ | 0.875 | 61.09 | 53.45 | 0
MAT | Cimento CP-32 | kg | 300 | 0.79 | 237 | 0
06.103.000230.SER | Argamassa mista de cimento, arenoso e areia traço 1:4:2 | m³ |  |  | 370.62 | 123.52 | 494.15
MOD | Servente | h | 10 | 12.35 | 0 | 123.52
MAT | Areia média lavada | m³ | 0.495 | 145.3 | 71.92 | 0
MAT | Arenoso | m³ | 1.01 | 61.09 | 61.7 | 0
MAT | Cimento CP-32 | kg | 300 | 0.79 | 237 | 0
06.103.000235.SER | Argamassa mista de cimento, arenoso e areia traço 1:4:4 | m³ |  |  | 340.62 | 123.52 | 464.14
MOD | Servente | h | 10 | 12.35 | 0 | 123.52
MAT | Areia média lavada | m³ | 0.77 | 145.3 | 111.88 | 0
MAT | Arenoso | m³ | 0.77 | 61.09 | 47.04 | 0
MAT | Cimento CP-32 | kg | 230 | 0.79 | 181.7 | 0
06.103.000240.SER | Argamassa mista de cimento, arenoso e areia traço 1:4:6 | m³ |  |  | 326.45 | 123.52 | 449.98
MOD | Servente | h | 10 | 12.35 | 0 | 123.52
MAT | Areia média lavada | m³ | 0.948 | 145.3 | 137.74 | 0
MAT | Arenoso | m³ | 0.632 | 61.09 | 38.61 | 0
MAT | Cimento CP-32 | kg | 190 | 0.79 | 150.1 | 0
06.103.000245.SER | Argamassa mista de cimento, arenoso e areia traço 1:4:8 | m³ |  |  | 314.43 | 123.52 | 437.95
MOD | Servente | h | 10 | 12.35 | 0 | 123.52
MAT | Areia média lavada | m³ | 1.07 | 145.3 | 155.47 | 0
MAT | Arenoso | m³ | 0.533 | 61.09 | 32.56 | 0
MAT | Cimento CP-32 | kg | 160 | 0.79 | 126.4 | 0
06.103.000250.SER | Argamassa mista de cimento, arenoso e areia traço 1:5:3 | m³ |  |  | 324.37 | 123.52 | 447.89
MOD | Servente | h | 10 | 12.35 | 0 | 123.52
MAT | Areia média lavada | m³ | 0.577 | 145.3 | 83.84 | 0
MAT | Arenoso | m³ | 0.963 | 61.09 | 58.83 | 0
MAT | Cimento CP-32 | kg | 230 | 0.79 | 181.7 | 0
06.103.000255.SER | Argamassa mista de cimento, arenoso e areia traço 1:5:5 | m³ |  |  | 313.15 | 123.52 | 436.67
MOD | Servente | h | 10 | 12.35 | 0 | 123.52
MAT | Areia média lavada | m³ | 0.79 | 145.3 | 114.79 | 0
MAT | Arenoso | m³ | 0.79 | 61.09 | 48.26 | 0
MAT | Cimento CP-32 | kg | 190 | 0.79 | 150.1 | 0
06.103.000260.SER | Argamassa mista de cimento, arenoso e areia traço 1:5:7 | m³ |  |  | 302.71 | 123.52 | 426.23
MOD | Servente | h | 10 | 12.35 | 0 | 123.52
MAT | Areia média lavada | m³ | 0.933 | 145.3 | 135.56 | 0
MAT | Arenoso | m³ | 0.667 | 61.09 | 40.75 | 0
MAT | Cimento CP-32 | kg | 160 | 0.79 | 126.4 | 0
06.103.000265.SER | Argamassa mista de cimento, arenoso e areia traço 1:6:2 | m³ |  |  | 308.5 | 123.52 | 432.03
MOD | Servente | h | 10 | 12.35 | 0 | 123.52
MAT | Areia média lavada | m³ | 0.385 | 145.3 | 55.94 | 0
MAT | Arenoso | m³ | 1.16 | 61.09 | 70.86 | 0
MAT | Cimento CP-32 | kg | 230 | 0.79 | 181.7 | 0
06.103.000270.SER | Argamassa mista de cimento, arenoso e areia traço 1:6:4 | m³ |  |  | 299.84 | 123.52 | 423.37
MOD | Servente | h | 10 | 12.35 | 0 | 123.52
MAT | Areia média lavada | m³ | 0.632 | 145.3 | 91.83 | 0
MAT | Arenoso | m³ | 0.948 | 61.09 | 57.91 | 0
MAT | Cimento CP-32 | kg | 190 | 0.79 | 150.1 | 0
06.103.000275.SER | Argamassa mista de cimento, arenoso e areia traço 1:6:6 | m³ |  |  | 291.51 | 123.52 | 415.04
MOD | Servente | h | 10 | 12.35 | 0 | 123.52
MAT | Areia média lavada | m³ | 0.8 | 145.3 | 116.24 | 0
MAT | Arenoso | m³ | 0.8 | 61.09 | 48.87 | 0
MAT | Cimento CP-32 | kg | 160 | 0.79 | 126.4 | 0
06.103.000280.SER | Argamassa mista de cimento, arenoso e areia traço 1:7:3 | m³ |  |  | 286.78 | 123.52 | 410.31
MOD | Servente | h | 10 | 12.35 | 0 | 123.52
MAT | Areia média lavada | m³ | 0.474 | 145.3 | 68.87 | 0
MAT | Arenoso | m³ | 1.11 | 61.09 | 67.81 | 0
MAT | Cimento CP-32 | kg | 190 | 0.79 | 150.1 | 0
06.103.000285.SER | Argamassa mista de cimento, arenoso e areia traço 1:7:5 | m³ |  |  | 280.31 | 123.52 | 403.84
MOD | Servente | h | 10 | 12.35 | 0 | 123.52
MAT | Areia média lavada | m³ | 0.667 | 145.3 | 96.92 | 0
MAT | Arenoso | m³ | 0.933 | 61.09 | 57 | 0
MAT | Cimento CP-32 | kg | 160 | 0.79 | 126.4 | 0
06.103.000290.SER | Argamassa mista de cimento, arenoso e areia traço 1:8:4 | m³ |  |  | 269.21 | 123.52 | 392.73
MOD | Servente | h | 10 | 12.35 | 0 | 123.52
MAT | Areia média lavada | m³ | 0.533 | 145.3 | 77.44 | 0
MAT | Arenoso | m³ | 1.07 | 61.09 | 65.37 | 0
MAT | Cimento CP-32 | kg | 160 | 0.79 | 126.4 | 0
06.103.000295.SER | Argamassa mista de cimento, cal e areia peneirada traço 1:1:6 | m³ |  |  | 452.6 | 151.24 | 603.84
MOD | Servente | h | 10 | 12.35 | 0 | 123.52
MAT | Cal hidratada CH III | kg | 122 | 0.8 | 97.6 | 0
MAT | Cimento CP-32 | kg | 243 | 0.79 | 191.97 | 0
SER | Preparo de areia para argamassa - areia média - secagem e peneiramento | m³ | 0.935 | 204.01 | 163.03 | 27.72
06.103.000300.SER | Argamassa mista de cimento, cal e areia peneirada traço 1:2:8 | m³ |  |  | 452.41 | 151.24 | 603.65
MOD | Servente | h | 10 | 12.35 | 0 | 123.52
MAT | Cal hidratada CH III | kg | 182 | 0.8 | 145.6 | 0
MAT | Cimento CP-32 | kg | 182 | 0.79 | 143.78 | 0
SER | Preparo de areia para argamassa - areia média - secagem e peneiramento | m³ | 0.935 | 204.01 | 163.03 | 27.72
06.103.000305.SER | Argamassa mista de cimento, cal e areia traço 1:0,2:5,4 | m³ |  |  | 412.17 | 123.52 | 535.69
MOD | Servente | h | 10 | 12.35 | 0 | 123.52
MAT | Areia média lavada | m³ | 1.22 | 145.3 | 177.27 | 0
MAT | Cal hidratada CH III | kg | 27 | 0.8 | 21.6 | 0
MAT | Cimento CP-32 | kg | 270 | 0.79 | 213.3 | 0
06.103.000310.SER | Argamassa mista de cimento, cal e areia traço 1:0,25:3 | m³ |  |  | 610.01 | 123.52 | 733.53
MOD | Servente | h | 10 | 12.35 | 0 | 123.52
MAT | Areia média lavada | m³ | 1.22 | 145.3 | 177.27 | 0
MAT | Cal hidratada CH III | kg | 61 | 0.8 | 48.8 | 0
MAT | Cimento CP-32 | kg | 486 | 0.79 | 383.94 | 0
06.103.000315.SER | Argamassa mista de cimento, cal e areia traço 1:0,5:5 | m³ |  |  | 466.35 | 123.52 | 589.87
MOD | Servente | h | 10 | 12.35 | 0 | 123.52
MAT | Areia média lavada | m³ | 1.22 | 145.3 | 177.27 | 0
MAT | Cal hidratada CH III | kg | 73 | 0.8 | 58.4 | 0
MAT | Cimento CP-32 | kg | 292 | 0.79 | 230.68 | 0
06.103.000320.SER | Argamassa mista de cimento, cal e areia traço 1:0,5:8 | m³ |  |  | 357.85 | 123.52 | 481.37
MOD | Servente | h | 10 | 12.35 | 0 | 123.52
MAT | Areia média lavada | m³ | 1.22 | 145.3 | 177.27 | 0
MAT | Cal hidratada CH III | kg | 46 | 0.8 | 36.8 | 0
MAT | Cimento CP-32 | kg | 182 | 0.79 | 143.78 | 0
06.103.000325.SER | Argamassa mista de cimento, cal e areia traço 1:1:4 | m³ |  |  | 611.22 | 123.52 | 734.74
MOD | Servente | h | 10 | 12.35 | 0 | 123.52
MAT | Areia média lavada | m³ | 1.22 | 145.3 | 177.27 | 0
MAT | Cal hidratada CH III | kg | 182 | 0.8 | 145.6 | 0
MAT | Cimento CP-32 | kg | 365 | 0.79 | 288.35 | 0
06.103.000330.SER | Argamassa mista de cimento, cal e areia traço 1:1:6 | m³ |  |  | 466.84 | 123.52 | 590.36
MOD | Servente | h | 10 | 12.35 | 0 | 123.52
MAT | Areia média lavada | m³ | 1.22 | 145.3 | 177.27 | 0
MAT | Cal hidratada CH III | kg | 122 | 0.8 | 97.6 | 0
MAT | Cimento CP-32 | kg | 243 | 0.79 | 191.97 | 0
06.103.000335.SER | Argamassa mista de cimento, cal e areia traço 1:1,2:4,2 | m³ |  |  | 617.8 | 123.52 | 741.32
MOD | Servente | h | 10 | 12.35 | 0 | 123.52
MAT | Areia média lavada | m³ | 1.22 | 145.3 | 177.27 | 0
MAT | Cal hidratada CH III | kg | 208 | 0.8 | 166.4 | 0
MAT | Cimento CP-32 | kg | 347 | 0.79 | 274.13 | 0
06.103.000340.SER | Argamassa mista de cimento, cal e areia traço 1:2:6 | m³ |  |  | 563.64 | 123.52 | 687.16
MOD | Servente | h | 10 | 12.35 | 0 | 123.52
MAT | Areia média lavada | m³ | 1.22 | 145.3 | 177.27 | 0
MAT | Cal hidratada CH III | kg | 243 | 0.8 | 194.4 | 0
MAT | Cimento CP-32 | kg | 243 | 0.79 | 191.97 | 0
06.103.000345.SER | Argamassa mista de cimento, cal e areia traço 1:2:8 | m³ |  |  | 466.65 | 123.52 | 590.17
MOD | Servente | h | 10 | 12.35 | 0 | 123.52
MAT | Areia média lavada | m³ | 1.22 | 145.3 | 177.27 | 0
MAT | Cal hidratada CH III | kg | 182 | 0.8 | 145.6 | 0
MAT | Cimento CP-32 | kg | 182 | 0.79 | 143.78 | 0
06.103.000350.SER | Argamassa mista de cimento, cal e areia traço 1:2:9 | m³ |  |  | 434.85 | 123.52 | 558.37
MOD | Servente | h | 10 | 12.35 | 0 | 123.52
MAT | Areia média lavada | m³ | 1.22 | 145.3 | 177.27 | 0
MAT | Cal hidratada CH III | kg | 162 | 0.8 | 129.6 | 0
MAT | Cimento CP-32 | kg | 162 | 0.79 | 127.98 | 0
06.103.000355.SER | Argamassa mista de cimento, cal e areia traço 1:2:11 | m³ |  |  | 388.74 | 123.52 | 512.26
MOD | Servente | h | 10 | 12.35 | 0 | 123.52
MAT | Areia média lavada | m³ | 1.22 | 145.3 | 177.27 | 0
MAT | Cal hidratada CH III | kg | 133 | 0.8 | 106.4 | 0
MAT | Cimento CP-32 | kg | 133 | 0.79 | 105.07 | 0
06.103.000360.SER | Argamassa mista de cimento, cal e areia traço 1:3:10 | m³ |  |  | 467.81 | 123.52 | 591.33
MOD | Servente | h | 10 | 12.35 | 0 | 123.52
MAT | Areia média lavada | m³ | 1.22 | 145.3 | 177.27 | 0
MAT | Cal hidratada CH III | kg | 219 | 0.8 | 175.2 | 0
MAT | Cimento CP-32 | kg | 146 | 0.79 | 115.34 | 0
06.103.000365.SER | Argamassa mista de cimento, cal e areia traço 1:2:11, com betoneira | m³ |  |  | 389.55 | 78.21 | 467.76
MOD | Servente | h | 6 | 12.35 | 0 | 74.11
MAT | Areia média lavada | m³ | 1.22 | 145.3 | 177.27 | 0
MAT | Cal hidratada CH III | kg | 133 | 0.8 | 106.4 | 0
MAT | Cimento CP-32 | kg | 133 | 0.79 | 105.07 | 0
EQH | Betoneira elétrica trifásica, 2 hp - 1,5 kW, capacidade 400 L | h prod | 0.306 | 16.05 | 0.81 | 4.1
06.103.000370.SER | Argamassa mista de cimento, cal e areia peneirada traço 1:3:9 | m³ |  |  | 485.41 | 151.24 | 636.65
MOD | Servente | h | 10 | 12.35 | 0 | 123.52
MAT | Cal hidratada CH III | kg | 243 | 0.8 | 194.4 | 0
MAT | Cimento CP-32 | kg | 162 | 0.79 | 127.98 | 0
SER | Preparo de areia para argamassa - areia média - secagem e peneiramento | m³ | 0.935 | 204.01 | 163.03 | 27.72
06.103.000375.SER | Argamassa mista de cimento, saibro e areia traço 1:0,5:2,5 | m³ |  |  | 400.45 | 123.52 | 523.98
MOD | Servente | h | 10 | 12.35 | 0 | 123.52
MAT | Areia fina lavada | m³ | 0.703 | 171.48 | 120.55 | 0
MAT | Saibro | m³ | 0.141 | 96.97 | 13.67 | 0
MAT | Cimento CP-32 | kg | 337 | 0.79 | 266.23 | 0
06.103.000380.SER | Argamassa mista de cimento, saibro e areia traço 1:1:5,5 | m³ |  |  | 330.04 | 123.52 | 453.56
MOD | Servente | h | 10 | 12.35 | 0 | 123.52
MAT | Areia fina lavada | m³ | 0.914 | 171.48 | 156.73 | 0
MAT | Saibro | m³ | 0.166 | 96.97 | 16.1 | 0
MAT | Cimento CP-32 | kg | 199 | 0.79 | 157.21 | 0
06.103.000385.SER | Argamassa mista de cimento, saibro e areia traço 1:2:2 | m³ |  |  | 366.19 | 123.52 | 489.71
MOD | Servente | h | 10 | 12.35 | 0 | 123.52
MAT | Areia fina lavada | m³ | 0.493 | 171.48 | 84.54 | 0
MAT | Saibro | m³ | 0.493 | 96.97 | 47.81 | 0
MAT | Cimento CP-32 | kg | 296 | 0.79 | 233.84 | 0
06.103.000390.SER | Argamassa mista de cimento, saibro e areia traço 1:3:2 | m³ |  |  | 348.11 | 123.52 | 471.63
MOD | Servente | h | 10 | 12.35 | 0 | 123.52
MAT | Areia fina lavada | m³ | 0.44 | 171.48 | 75.45 | 0
MAT | Saibro | m³ | 0.661 | 96.97 | 64.1 | 0
MAT | Cimento CP-32 | kg | 264 | 0.79 | 208.56 | 0
06.103.000395.SER | Argamassa mista de cimento, saibro e areia traço 1:3:3 | m³ |  |  | 297.8 | 123.52 | 421.32
MOD | Servente | h | 10 | 12.35 | 0 | 123.52
MAT | Areia fina lavada | m³ | 0.509 | 171.48 | 87.28 | 0
MAT | Saibro | m³ | 0.509 | 96.97 | 49.36 | 0
MAT | Cimento CP-32 | kg | 204 | 0.79 | 161.16 | 0
06.103.000400.SER | Argamassa mista de cimento, saibro e areia traço 1:4:5 | m³ |  |  | 318.57 | 123.52 | 442.09
MOD | Servente | h | 10 | 12.35 | 0 | 123.52
MAT | Areia fina lavada | m³ | 0.845 | 171.48 | 144.9 | 0
MAT | Saibro | m³ | 0.52 | 96.97 | 50.42 | 0
MAT | Cimento CP-32 | kg | 156 | 0.79 | 123.24 | 0
06.103.000405.SER | Argamassa mista de cimento, saibro e areia traço 1:4:6 | m³ |  |  | 316.32 | 123.52 | 439.85
MOD | Servente | h | 10 | 12.35 | 0 | 123.52
MAT | Areia fina lavada | m³ | 0.923 | 171.48 | 158.28 | 0
MAT | Saibro | m³ | 0.473 | 96.97 | 45.87 | 0
MAT | Cimento CP-32 | kg | 142 | 0.79 | 112.18 | 0
06.103.000410.SER | Argamassa mista de cimento, saibro e areia traço 1:5:5 | m³ |  |  | 301.19 | 123.52 | 424.71
MOD | Servente | h | 10 | 12.35 | 0 | 123.52
MAT | Areia fina lavada | m³ | 0.768 | 171.48 | 131.7 | 0
MAT | Saibro | m³ | 0.591 | 96.97 | 57.31 | 0
MAT | Cimento CP-32 | kg | 142 | 0.79 | 112.18 | 0
06.103.000415.SER | Argamassa mista de gesso, cal hidratada e areia peneirada traço 0,2:1:3 | m³ |  |  | 419.63 | 151.24 | 570.87
MOD | Servente | h | 10 | 12.35 | 0 | 123.52
MAT | Cal hidratada CH III | kg | 302 | 0.8 | 241.6 | 0
MAT | Gesso | kg | 20 | 0.75 | 15 | 0
SER | Preparo de areia para argamassa - areia média - secagem e peneiramento | m³ | 0.935 | 204.01 | 163.03 | 27.72
06.103.000420.SER | Encunhamento de alvenaria com tijolo maciço cerâmico, 6 x 9 x 19 cm, espessura da parede 6 cm, assentados com argamassa de cimento e areia 1:3 | m |  |  | 4.82 | 3.6 | 8.42
MOD | Servente | h | 0.131 | 12.35 | 0 | 1.62
MOD | Pedreiro | h | 0.113 | 17.5 | 0 | 1.98
MAT | Areia média lavada | m³ | 0.002 | 145.3 | 0.29 | 0
MAT | Cimento CP-32 | kg | 0.859 | 0.79 | 0.68 | 0
MAT | Tijolo cerâmico comum para alvenaria 6 x 9 x 19 cm | un | 5.93 | 0.65 | 3.85 | 0
06.103.000425.SER | Encunhamento de alvenaria com tijolo maciço cerâmico, 6 x 9 x 19 cm, espessura da parede 19 cm, assentados com argamassa de cimento e areia 1:3 | m |  |  | 9.55 | 5.78 | 15.33
MOD | Servente | h | 0.217 | 12.35 | 0 | 2.68
MOD | Pedreiro | h | 0.177 | 17.5 | 0 | 3.1
MAT | Areia média lavada | m³ | 0.005 | 145.3 | 0.73 | 0
MAT | Cimento CP-32 | kg | 1.96 | 0.79 | 1.55 | 0
MAT | Tijolo cerâmico comum para alvenaria 6 x 9 x 19 cm | un | 11.2 | 0.65 | 7.28 | 0
06.103.000430.SER | Execução de rasgo em alvenaria para passagem de tubulação Ø 15 mm - 1/2" a 25 mm - 1" | m |  |  | 0 | 4.84 | 4.84
MOD | Servente | h | 0.25 | 12.35 | 0 | 3.09
MOD | Pedreiro | h | 0.1 | 17.5 | 0 | 1.75
06.103.000435.SER | Execução de rasgo em alvenaria para passagem de tubulação Ø 32 mm - 1 ¼" a 50 mm - 2" | m |  |  | 0 | 7.57 | 7.57
MOD | Servente | h | 0.4 | 12.35 | 0 | 4.94
MOD | Pedreiro | h | 0.15 | 17.5 | 0 | 2.62
06.103.000440.SER | Execução de rasgo em alvenaria para passagem de tubulação Ø 65 mm - 2 ½" a 100 mm - 4" | m |  |  | 0 | 10.91 | 10.91
MOD | Servente | h | 0.6 | 12.35 | 0 | 7.41
MOD | Pedreiro | h | 0.2 | 17.5 | 0 | 3.5
06.103.000445.SER | Enchimento de rasgo em concreto com argamassa mista traço 1:4, com adição de 150 kg de cimento com Ø 15 mm a 25 mm | m |  |  | 0.24 | 3.93 | 4.17
MOD | Servente | h | 0.1 | 12.35 | 0 | 1.24
MOD | Pedreiro | h | 0.15 | 17.5 | 0 | 2.62
SER | Argamassa mista de cal hidratada e areia traço 1:4, com adição de 150 kg de cimento | m³ | 0.0006 | 512.18 | 0.24 | 0.07
06.103.000450.SER | Enchimento de rasgo em alvenaria com argamassa mista de cal hidratada e areia traço 1:4 com adição de 150 kg de cimento, para tubulação Ø 32 mm - 1 1/4" a 50 mm - 2" | m |  |  | 1 | 5.63 | 6.63
MOD | Servente | h | 0.15 | 12.35 | 0 | 1.85
MOD | Pedreiro | h | 0.2 | 17.5 | 0 | 3.5
SER | Argamassa mista de cal hidratada e areia traço 1:4, com adição de 150 kg de cimento | m³ | 0.0025 | 512.18 | 1 | 0.28
06.103.000455.SER | Enchimento de rasgo em alvenaria com argamassa mista de cal hidratada e areia traço 1:4 com adição de 150 kg de cimento, para tubulação Ø 65 mm - 2 1/2" a 100 mm - 4" | m |  |  | 4.01 | 9.36 | 13.37
MOD | Pedreiro | h | 0.33 | 17.5 | 0 | 5.77
MOD | Servente | h | 0.2 | 12.35 | 0 | 2.47
SER | Argamassa mista de cal hidratada e areia traço 1:4, com adição de 150 kg de cimento | m³ | 0.01 | 512.18 | 4.01 | 1.11
06.103.000460.SER | Entelamento corretivo de superfície com trinca por retração ou dilatação, revestida com argamassa de cal hidratada e areia traço 1:3, largura da tela = 15 cm | m |  |  | 3.29 | 10.15 | 13.45
MOD | Servente | h | 0.6 | 12.35 | 0 | 7.41
MOD | Pedreiro | h | 0.155 | 17.5 | 0 | 2.71
SER | Argamassa de cal hidratada e areia traço 1:3 | m³ | 0.0003 | 470.48 | 0.11 | 0.03
MAT | Tela de poliéster adesiva largura 150 mm e reforço central de 50 mm | m | 1.05 | 3.03 | 3.18 | 0
06.103.000465.SER | Entelamento preventivo de superfície sujeita a trinca, largura da tela adesiva 25 cm | m |  |  | 2.89 | 0.87 | 3.76
MOD | Pedreiro | h | 0.05 | 17.5 | 0 | 0.87
MAT | Tela de poliéster adesiva largura 250 mm | m | 1.05 | 2.75 | 2.89 | 0
06.103.000470.SER | Tela soldada para prevenção de trincas em alvenaria/estrutura, largura 6 cm | un |  |  | 13.95 | 3.03 | 16.98
MOD | Servente | h | 0.1 | 12.35 | 0 | 1.24
MOD | Pedreiro | h | 0.1 | 17.5 | 0 | 1.75
SER | Argamassa de cimento e areia peneirada traço 1:3 | m³ | 0.0003 | 698.21 | 0.16 | 0.05
MAT | Tela soldada para amarração de alvenaria 50 x 6 cm, fio Ø 1,65 mm em malha 1,5 x 1,5 cm | un | 1 | 1.75 | 1.75 | 0
MAT | Cantoneira de aço zincada de abas iguais para fixação de tela de ligação alvenaria/estrutura 19 mm x 19 mm x 100 mm # 1,25 mm | un | 1 | 12.04 | 12.04 | 0
06.103.000475.SER | Tela soldada para prevenção de trincas em alvenaria/estrutura, largura 7,5 cm | un |  |  | 14.5 | 3.04 | 17.54
MOD | Servente | h | 0.1 | 12.35 | 0 | 1.24
MOD | Pedreiro | h | 0.1 | 17.5 | 0 | 1.75
SER | Argamassa de cimento e areia peneirada traço 1:3 | m³ | 0.000375 | 698.21 | 0.21 | 0.06
MAT | Tela soldada para amarração de alvenaria 50 x 7,5 cm, fio Ø 1,65 mm em malha 1,5 x 1,5 cm | un | 1 | 2.25 | 2.25 | 0
MAT | Cantoneira de aço zincada de abas iguais para fixação de tela de ligação alvenaria/estrutura 19 mm x 19 mm x 100 mm # 1,25 mm | un | 1 | 12.04 | 12.04 | 0
06.103.000480.SER | Tela soldada para prevenção de trincas em alvenaria/estrutura, largura 10,5 cm | un |  |  | 15.66 | 3.06 | 18.72
MOD | Pedreiro | h | 0.1 | 17.5 | 0 | 1.75
MOD | Servente | h | 0.1 | 12.35 | 0 | 1.24
SER | Argamassa de cimento e areia peneirada traço 1:3 | m³ | 0.000525 | 698.21 | 0.29 | 0.08
MAT | Tela soldada para amarração de alvenaria 50 x 10,5 cm, fio Ø 1,65 mm em malha 1,5 x 1,5 cm | un | 1 | 3.33 | 3.33 | 0
MAT | Cantoneira de aço zincada de abas iguais para fixação de tela de ligação alvenaria/estrutura 19 mm x 19 mm x 100 mm # 1,25 mm | un | 1 | 12.04 | 12.04 | 0
06.103.000485.SER | Tela soldada para prevenção de trincas em alvenaria/estrutura, largura 12 cm | un |  |  | 15.7 | 3.08 | 18.77
MOD | Servente | h | 0.1 | 12.35 | 0 | 1.24
MOD | Pedreiro | h | 0.1 | 17.5 | 0 | 1.75
SER | Argamassa de cimento e areia peneirada traço 1:3 | m³ | 0.0006 | 698.21 | 0.33 | 0.09
MAT | Tela soldada para amarração de alvenaria 50 x 12 cm, fio Ø 1,65 mm em malha 1,5 x 1,5 cm | un | 1 | 3.33 | 3.33 | 0
MAT | Cantoneira de aço zincada de abas iguais para fixação de tela de ligação alvenaria/estrutura 19 mm x 19 mm x 100 mm # 1,25 mm | un | 1 | 12.04 | 12.04 | 0
06.103.000490.SER | Tela soldada para prevenção de trincas em alvenaria/estrutura, largura 17,5 cm | un |  |  | 17.3 | 3.12 | 20.42
MOD | Pedreiro | h | 0.1 | 17.5 | 0 | 1.75
MOD | Servente | h | 0.1 | 12.35 | 0 | 1.24
SER | Argamassa de cimento e areia peneirada traço 1:3 | m³ | 0.0009 | 698.21 | 0.49 | 0.14
MAT | Tela de fio de aço para ligação entre alvenarias Ø 1,65 mm, 17,5 x 50 cm | un | 1 | 4.77 | 4.77 | 0
MAT | Cantoneira de aço zincada de abas iguais para fixação de tela de ligação alvenaria/estrutura 19 mm x 19 mm x 100 mm # 1,25 mm | un | 1 | 12.04 | 12.04 | 0
06.103.000495.SER | Verga reta moldada no local com forma de madeira considerando 5 reaproveitamentos, concreto C20 S50 armado | m³ |  |  | 2414.41 | 758.79 | 3173.2
MOD | Servente | h | 28.8 | 12.35 | 0 | 355.75
MOD | Armador | h | 4.8 | 17.5 | 0 | 83.99
MOD | Pedreiro | h | 2 | 17.5 | 0 | 34.99
MOD | Carpinteiro | h | 16 | 17.5 | 0 | 279.96
MAT | Areia média lavada | m³ | 0.89 | 145.3 | 129.32 | 0
MAT | Brita 1 | m³ | 0.209 | 159.65 | 33.37 | 0
MAT | Brita 2 | m³ | 0.627 | 151.12 | 94.75 | 0
MAT | Cimento CP-32 | kg | 320 | 0.79 | 252.8 | 0
MAT | Arame recozido 18 BWG, Ø 1,25 mm, 0,010 kg/m | kg | 1.2 | 29.57 | 35.48 | 0
MAT | Aço CA-50 Ø 10,0 mm em barra, massa nominal 0,617 kg/m | kg | 69 | 8.08 | 557.52 | 0
MAT | Pontalete de cedro 3a 7,5 x 7,5 cm | m | 32 | 8.66 | 277.12 | 0
MAT | Sarrafo de pinho aparelhado 1" x 4" | m | 16.3 | 17.63 | 287.37 | 0
MAT | Tábua de 3a 30 cm | m² | 10 | 67.18 | 671.8 | 0
MAT | Desmoldante de formas de madeira para concreto | l | 2.2 | 10.76 | 23.67 | 0
MAT | Prego com cabeça 18 x 27, 62,1 mm x Ø 3,4 mm | kg | 2.13 | 23.66 | 50.4 | 0
EQH | Betoneira elétrica trifásica, 2 hp - 1,5 kW, capacidade 400 L | h prod | 0.306 | 16.05 | 0.81 | 4.1
06.103.000500.SER | Verga em arco moldada no local com forma de madeira considerando 5 reaproveitamentos, concreto C20 S50 armado | m³ |  |  | 3111.64 | 854.31 | 3965.95
MOD | Servente | h | 32 | 12.35 | 0 | 395.27
MOD | Pedreiro | h | 2 | 17.5 | 0 | 34.99
MOD | Armador | h | 4.8 | 17.5 | 0 | 83.99
MOD | Carpinteiro | h | 19.2 | 17.5 | 0 | 335.95
MAT | Areia média lavada | m³ | 0.89 | 145.3 | 129.32 | 0
MAT | Brita 1 | m³ | 0.209 | 159.65 | 33.37 | 0
MAT | Brita 2 | m³ | 0.627 | 151.12 | 94.75 | 0
MAT | Cimento CP-32 | kg | 320 | 0.79 | 252.8 | 0
MAT | Arame recozido 18 BWG, Ø 1,25 mm, 0,010 kg/m | kg | 1.2 | 29.57 | 35.48 | 0
MAT | Aço CA-50 Ø 10,0 mm em barra, massa nominal 0,617 kg/m | kg | 69 | 8.08 | 557.52 | 0
MAT | Pontalete de cedro 3a 7,5 x 7,5 cm | m | 38.4 | 8.66 | 332.54 | 0
MAT | Chapa de madeira compensada resinada 1,10 x 2,20 m # 10 mm | m² | 15 | 29.21 | 438.15 | 0
MAT | Sarrafo de pinho aparelhado 1" x 4" | m | 19.6 | 17.63 | 345.55 | 0
MAT | Tábua de 3a 30 cm | m² | 12 | 67.18 | 806.16 | 0
MAT | Desmoldante de formas de madeira para concreto | l | 2.2 | 10.76 | 23.67 | 0
MAT | Prego com cabeça 18 x 27, 62,1 mm x Ø 3,4 mm | kg | 2.6 | 23.66 | 61.52 | 0
EQH | Betoneira elétrica trifásica, 2 hp - 1,5 kW, capacidade 400 L | h prod | 0.306 | 16.05 | 0.81 | 4.1
06.103.000505.SER | Verga /cinta em bloco de concreto canaleta 11,5 x 19 x 39 cm | m |  |  | 18.67 | 10.19 | 28.86
MOD | Servente | h | 0.4 | 12.35 | 0 | 4.94
MOD | Pedreiro | h | 0.3 | 17.5 | 0 | 5.25
MAT | Areia média lavada | m³ | 0.01 | 145.3 | 1.45 | 0
MAT | Brita 2 | m³ | 0.01 | 151.12 | 1.51 | 0
MAT | Cimento CP-32 | kg | 2.01 | 0.79 | 1.59 | 0
MAT | Bloco de concreto tipo canaleta 11,5 x 19 x 39 cm | un | 2.5 | 4.03 | 10.08 | 0
MAT | Aço CA-50 Ø 10,0 mm em barra, massa nominal 0,617 kg/m | kg | 0.5 | 8.08 | 4.04 | 0
06.103.000510.SER | Verga /cinta em bloco de concreto canaleta 14 x 19 x 39 cm | m |  |  | 19.91 | 13.18 | 33.08
MOD | Servente | h | 0.5 | 12.35 | 0 | 6.18
MOD | Pedreiro | h | 0.4 | 17.5 | 0 | 7
MAT | Areia média lavada | m³ | 0.01 | 145.3 | 1.45 | 0
MAT | Brita 2 | m³ | 0.01 | 151.12 | 1.51 | 0
MAT | Cimento CP-32 | kg | 4.37 | 0.79 | 3.45 | 0
MAT | Bloco de concreto tipo canaleta 14 x 19 x 39 cm | un | 2.5 | 3.78 | 9.45 | 0
MAT | Aço CA-50 Ø 10,0 mm em barra, massa nominal 0,617 kg/m | kg | 0.5 | 8.08 | 4.04 | 0
06.103.000515.SER | Verga /cinta em bloco de concreto canaleta 19 x 19 x 39 cm | m |  |  | 29.6 | 13.18 | 42.78
MOD | Servente | h | 0.5 | 12.35 | 0 | 6.18
MOD | Pedreiro | h | 0.4 | 17.5 | 0 | 7
MAT | Areia média lavada | m³ | 0.01 | 145.3 | 1.45 | 0
MAT | Brita 2 | m³ | 0.02 | 151.12 | 3.02 | 0
MAT | Cimento CP-32 | kg | 6.63 | 0.79 | 5.24 | 0
MAT | Bloco de concreto tipo canaleta 19 x 19 x 39 cm | un | 2.5 | 6.34 | 15.85 | 0
MAT | Aço CA-50 Ø 10,0 mm em barra, massa nominal 0,617 kg/m | kg | 0.5 | 8.08 | 4.04 | 0
09 | 09. Coberturas
09.101 | Calhas, rufos e condutores
09.101.000005.SER | Calha de chapa de cobre nº 24 desenvolvimento 25 cm | m |  |  | 289.84 | 37.07 | 326.91
MOD | Telhadista | h | 1.2 | 17.5 | 0 | 21
MOD | Ajudante de telhadista | h | 1.2 | 13.39 | 0 | 16.07
MAT | Calha de chapa de cobre # 24 largura 25 cm | m | 1.03 | 269.79 | 277.88 | 0
MAT | Rebite de aço zincado nº 8, 6,10 x 3 mm | kg | 0.03 | 107.01 | 3.21 | 0
MAT | Estanho 30x70 para solda | kg | 0.03 | 225.56 | 6.77 | 0
MAT | Prego com cabeça 15 x 15, 34,5 mm x Ø 2,4 mm | kg | 0.07 | 28.27 | 1.98 | 0
09.101.000010.SER | Calha de chapa de cobre nº 24 desenvolvimento 28 cm | m |  |  | 323.19 | 38.3 | 361.5
MOD | Telhadista | h | 1.24 | 17.5 | 0 | 21.7
MOD | Ajudante de telhadista | h | 1.24 | 13.39 | 0 | 16.61
MAT | Calha de chapa de cobre # 24 largura 28 cm | m | 1.03 | 302.17 | 311.24 | 0
MAT | Rebite de aço zincado nº 8, 6,10 x 3 mm | kg | 0.03 | 107.01 | 3.21 | 0
MAT | Estanho 30x70 para solda | kg | 0.03 | 225.56 | 6.77 | 0
MAT | Prego com cabeça 15 x 15, 34,5 mm x Ø 2,4 mm | kg | 0.07 | 28.27 | 1.98 | 0
09.101.000015.SER | Calha de chapa de cobre nº 24 desenvolvimento 33 cm | m |  |  | 378.76 | 39.54 | 418.3
MOD | Telhadista | h | 1.28 | 17.5 | 0 | 22.4
MOD | Ajudante de telhadista | h | 1.28 | 13.39 | 0 | 17.14
MAT | Calha de chapa de cobre # 24 largura 33 cm | m | 1.03 | 356.12 | 366.8 | 0
MAT | Rebite de aço zincado nº 8, 6,10 x 3 mm | kg | 0.03 | 107.01 | 3.21 | 0
MAT | Estanho 30x70 para solda | kg | 0.03 | 225.56 | 6.77 | 0
MAT | Prego com cabeça 15 x 15, 34,5 mm x Ø 2,4 mm | kg | 0.07 | 28.27 | 1.98 | 0
09.101.000020.SER | Calha de chapa de cobre nº 24 desenvolvimento 40 cm | m |  |  | 460.44 | 40.16 | 500.59
MOD | Telhadista | h | 1.3 | 17.5 | 0 | 22.75
MOD | Ajudante de telhadista | h | 1.3 | 13.39 | 0 | 17.41
MAT | Calha de chapa de cobre # 24 largura 40 cm | m | 1.03 | 431.64 | 444.59 | 0
MAT | Rebite de aço zincado nº 8, 6,10 x 3 mm | kg | 0.04 | 107.01 | 4.28 | 0
MAT | Estanho 30x70 para solda | kg | 0.04 | 225.56 | 9.02 | 0
MAT | Prego com cabeça 15 x 15, 34,5 mm x Ø 2,4 mm | kg | 0.09 | 28.27 | 2.54 | 0
09.101.000025.SER | Calha de chapa de cobre nº 24 desenvolvimento 50 cm | m |  |  | 571.62 | 41.39 | 613.02
MOD | Telhadista | h | 1.34 | 17.5 | 0 | 23.45
MOD | Ajudante de telhadista | h | 1.34 | 13.39 | 0 | 17.95
MAT | Calha de chapa de cobre # 24 largura 50 cm | m | 1.03 | 539.59 | 555.78 | 0
MAT | Rebite de aço zincado nº 8, 6,10 x 3 mm | kg | 0.04 | 107.01 | 4.28 | 0
MAT | Estanho 30x70 para solda | kg | 0.04 | 225.56 | 9.02 | 0
MAT | Prego com cabeça 15 x 15, 34,5 mm x Ø 2,4 mm | kg | 0.09 | 28.27 | 2.54 | 0
09.101.000030.SER | Calha de chapa de cobre nº 26 desenvolvimento 25 cm | m |  |  | 166.65 | 37.07 | 203.72
MOD | Telhadista | h | 1.2 | 17.5 | 0 | 21
MOD | Ajudante de telhadista | h | 1.2 | 13.39 | 0 | 16.07
MAT | Calha de chapa de cobre # 26 largura 25 cm | m | 1.03 | 150.19 | 154.7 | 0
MAT | Rebite de aço zincado nº 8, 6,10 x 3 mm | kg | 0.03 | 107.01 | 3.21 | 0
MAT | Estanho 30x70 para solda | kg | 0.03 | 225.56 | 6.77 | 0
MAT | Prego com cabeça 15 x 15, 34,5 mm x Ø 2,4 mm | kg | 0.07 | 28.27 | 1.98 | 0
09.101.000035.SER | Calha de chapa de cobre nº 26 desenvolvimento 28 cm | m |  |  | 192.59 | 38.3 | 230.89
MOD | Telhadista | h | 1.24 | 17.5 | 0 | 21.7
MOD | Ajudante de telhadista | h | 1.24 | 13.39 | 0 | 16.61
MAT | Calha de chapa de cobre # 26 largura 28 cm | m | 1.03 | 175.37 | 180.63 | 0
MAT | Rebite de aço zincado nº 8, 6,10 x 3 mm | kg | 0.03 | 107.01 | 3.21 | 0
MAT | Estanho 30x70 para solda | kg | 0.03 | 225.56 | 6.77 | 0
MAT | Prego com cabeça 15 x 15, 34,5 mm x Ø 2,4 mm | kg | 0.07 | 28.27 | 1.98 | 0
09.101.000040.SER | Calha de chapa de cobre nº 26 desenvolvimento 33 cm | m |  |  | 242.76 | 39.54 | 282.3
MOD | Telhadista | h | 1.28 | 17.5 | 0 | 22.4
MOD | Ajudante de telhadista | h | 1.28 | 13.39 | 0 | 17.14
MAT | Calha de chapa de cobre # 26 largura 33 cm | m | 1.03 | 224.08 | 230.8 | 0
MAT | Rebite de aço zincado nº 8, 6,10 x 3 mm | kg | 0.03 | 107.01 | 3.21 | 0
MAT | Estanho 30x70 para solda | kg | 0.03 | 225.56 | 6.77 | 0
MAT | Prego com cabeça 15 x 15, 34,5 mm x Ø 2,4 mm | kg | 0.07 | 28.27 | 1.98 | 0
09.101.000045.SER | Calha de chapa de cobre nº 26 desenvolvimento 40 cm | m |  |  | 300.13 | 40.16 | 340.28
MOD | Telhadista | h | 1.3 | 17.5 | 0 | 22.75
MOD | Ajudante de telhadista | h | 1.3 | 13.39 | 0 | 17.41
MAT | Calha de chapa de cobre # 26 largura 40 cm | m | 1.03 | 276 | 284.28 | 0
MAT | Rebite de aço zincado nº 8, 6,10 x 3 mm | kg | 0.04 | 107.01 | 4.28 | 0
MAT | Estanho 30x70 para solda | kg | 0.04 | 225.56 | 9.02 | 0
MAT | Prego com cabeça 15 x 15, 34,5 mm x Ø 2,4 mm | kg | 0.09 | 28.27 | 2.54 | 0
09.101.000050.SER | Calha de chapa de cobre nº 26 desenvolvimento 50 cm | m |  |  | 325.29 | 41.39 | 366.68
MOD | Telhadista | h | 1.34 | 17.5 | 0 | 23.45
MOD | Ajudante de telhadista | h | 1.34 | 13.39 | 0 | 17.95
MAT | Calha de chapa de cobre # 26 largura 50 cm | m | 1.03 | 300.43 | 309.44 | 0
MAT | Rebite de aço zincado nº 8, 6,10 x 3 mm | kg | 0.04 | 107.01 | 4.28 | 0
MAT | Estanho 30x70 para solda | kg | 0.04 | 225.56 | 9.02 | 0
MAT | Prego com cabeça 15 x 15, 34,5 mm x Ø 2,4 mm | kg | 0.09 | 28.27 | 2.54 | 0
09.101.000055.SER | Rufo de chapa de cobre nº 24 desenvolvimento 25 cm | m |  |  | 279.86 | 18.53 | 298.4
MOD | Telhadista | h | 0.6 | 17.5 | 0 | 10.5
MOD | Ajudante de telhadista | h | 0.6 | 13.39 | 0 | 8.04
MAT | Rufo de chapa de cobre # 24 e 25 cm de largura | m | 1.03 | 269.79 | 277.88 | 0
MAT | Prego com cabeça 15 x 15, 34,5 mm x Ø 2,4 mm | kg | 0.07 | 28.27 | 1.98 | 0
09.101.000060.SER | Rufo de chapa de cobre nº 24 desenvolvimento 28 cm | m |  |  | 313.21 | 18.53 | 331.75
MOD | Telhadista | h | 0.6 | 17.5 | 0 | 10.5
MOD | Ajudante de telhadista | h | 0.6 | 13.39 | 0 | 8.04
MAT | Rufo de chapa de cobre # 24 e 28 cm de largura | m | 1.03 | 302.17 | 311.24 | 0
MAT | Prego com cabeça 15 x 15, 34,5 mm x Ø 2,4 mm | kg | 0.07 | 28.27 | 1.98 | 0
09.101.000065.SER | Rufo de chapa de cobre nº 24 desenvolvimento 33 cm | m |  |  | 368.78 | 18.53 | 387.32
MOD | Telhadista | h | 0.6 | 17.5 | 0 | 10.5
MOD | Ajudante de telhadista | h | 0.6 | 13.39 | 0 | 8.04
MAT | Rufo de chapa de cobre # 24 e 33 cm de largura | m | 1.03 | 356.12 | 366.8 | 0
MAT | Prego com cabeça 15 x 15, 34,5 mm x Ø 2,4 mm | kg | 0.07 | 28.27 | 1.98 | 0
09.101.000070.SER | Rufo de chapa de cobre nº 26 desenvolvimento 25 cm | m |  |  | 120.46 | 18.53 | 138.99
MOD | Telhadista | h | 0.6 | 17.5 | 0 | 10.5
MOD | Ajudante de telhadista | h | 0.6 | 13.39 | 0 | 8.04
MAT | Rufo de chapa de cobre # 26 e 25 cm de largura | m | 1.03 | 115.03 | 118.48 | 0
MAT | Prego com cabeça 15 x 15, 34,5 mm x Ø 2,4 mm | kg | 0.07 | 28.27 | 1.98 | 0
09.101.000075.SER | Rufo de chapa de cobre nº 26 desenvolvimento 28 cm | m |  |  | 137.71 | 18.53 | 156.25
MOD | Telhadista | h | 0.6 | 17.5 | 0 | 10.5
MOD | Ajudante de telhadista | h | 0.6 | 13.39 | 0 | 8.04
MAT | Rufo de chapa de cobre # 26 e 28 cm de largura | m | 1.03 | 131.78 | 135.73 | 0
MAT | Prego com cabeça 15 x 15, 34,5 mm x Ø 2,4 mm | kg | 0.07 | 28.27 | 1.98 | 0
09.101.000080.SER | Rufo de chapa de cobre nº 26 desenvolvimento 33 cm | m |  |  | 232.78 | 18.53 | 251.32
MOD | Telhadista | h | 0.6 | 17.5 | 0 | 10.5
MOD | Ajudante de telhadista | h | 0.6 | 13.39 | 0 | 8.04
MAT | Calha de chapa de cobre # 26 largura 33 cm | m | 1.03 | 224.08 | 230.8 | 0
MAT | Prego com cabeça 15 x 15, 34,5 mm x Ø 2,4 mm | kg | 0.07 | 28.27 | 1.98 | 0
09.101.000200.SER | Calha de chapa de aço galvanizado nº 24 desenvolvimento 25 cm | m |  |  | 50.99 | 30.89 | 81.88
MOD | Telhadista | h | 1 | 17.5 | 0 | 17.5
MOD | Ajudante de telhadista | h | 1 | 13.39 | 0 | 13.39
MAT | Calha de chapa de aço galvanizada # 24 largura 25 cm | m | 1.03 | 37.9 | 39.04 | 0
MAT | Rebite de aço zincado nº 8, 6,10 x 3 mm | kg | 0.03 | 107.01 | 3.21 | 0
MAT | Estanho 30x70 para solda | kg | 0.03 | 225.56 | 6.77 | 0
MAT | Prego com cabeça 15 x 15, 34,5 mm x Ø 2,4 mm | kg | 0.07 | 28.27 | 1.98 | 0
09.101.000205.SER | Calha de chapa de aço galvanizado nº 24 desenvolvimento 28 cm | m |  |  | 60.7 | 32.44 | 93.13
MOD | Telhadista | h | 1.05 | 17.5 | 0 | 18.37
MOD | Ajudante de telhadista | h | 1.05 | 13.39 | 0 | 14.06
MAT | Calha de chapa de aço galvanizada # 24 largura 28 cm | m | 1.03 | 47.32 | 48.74 | 0
MAT | Rebite de aço zincado nº 8, 6,10 x 3 mm | kg | 0.03 | 107.01 | 3.21 | 0
MAT | Estanho 30x70 para solda | kg | 0.03 | 225.56 | 6.77 | 0
MAT | Prego com cabeça 15 x 15, 34,5 mm x Ø 2,4 mm | kg | 0.07 | 28.27 | 1.98 | 0
09.101.000210.SER | Calha de chapa de aço galvanizado nº 24 desenvolvimento 33 cm | m |  |  | 69.12 | 33.98 | 103.1
MOD | Telhadista | h | 1.1 | 17.5 | 0 | 19.25
MOD | Ajudante de telhadista | h | 1.1 | 13.39 | 0 | 14.73
MAT | Calha de chapa de aço galvanizada # 24 largura 33 cm | m | 1.03 | 55.5 | 57.17 | 0
MAT | Rebite de aço zincado nº 8, 6,10 x 3 mm | kg | 0.03 | 107.01 | 3.21 | 0
MAT | Estanho 30x70 para solda | kg | 0.03 | 225.56 | 6.77 | 0
MAT | Prego com cabeça 15 x 15, 34,5 mm x Ø 2,4 mm | kg | 0.07 | 28.27 | 1.98 | 0
09.101.000215.SER | Calha de chapa de aço galvanizado nº 24 desenvolvimento 40 cm | m |  |  | 81.5 | 37.07 | 118.57
MOD | Telhadista | h | 1.2 | 17.5 | 0 | 21
MOD | Ajudante de telhadista | h | 1.2 | 13.39 | 0 | 16.07
MAT | Calha de chapa de aço galvanizada # 24 largura 40 cm | m | 1.03 | 63.74 | 65.65 | 0
MAT | Rebite de aço zincado nº 8, 6,10 x 3 mm | kg | 0.04 | 107.01 | 4.28 | 0
MAT | Estanho 30x70 para solda | kg | 0.04 | 225.56 | 9.02 | 0
MAT | Prego com cabeça 15 x 15, 34,5 mm x Ø 2,4 mm | kg | 0.09 | 28.27 | 2.54 | 0
09.101.000220.SER | Calha de chapa de aço galvanizado nº 24 desenvolvimento 50 cm | m |  |  | 97.97 | 40.16 | 138.13
MOD | Telhadista | h | 1.3 | 17.5 | 0 | 22.75
MOD | Ajudante de telhadista | h | 1.3 | 13.39 | 0 | 17.41
MAT | Calha de chapa de aço galvanizada # 24 largura 50 cm | m | 1.03 | 79.73 | 82.12 | 0
MAT | Rebite de aço zincado nº 8, 6,10 x 3 mm | kg | 0.04 | 107.01 | 4.28 | 0
MAT | Estanho 30x70 para solda | kg | 0.04 | 225.56 | 9.02 | 0
MAT | Prego com cabeça 15 x 15, 34,5 mm x Ø 2,4 mm | kg | 0.09 | 28.27 | 2.54 | 0
09.101.000225.SER | Calha de chapa de aço galvanizado nº 26 desenvolvimento 25 cm | m |  |  | 46.92 | 30.89 | 77.82
MOD | Telhadista | h | 1 | 17.5 | 0 | 17.5
MOD | Ajudante de telhadista | h | 1 | 13.39 | 0 | 13.39
MAT | Calha de chapa de aço galvanizada # 26 largura 25 cm | m | 1.03 | 33.95 | 34.97 | 0
MAT | Rebite de aço zincado nº 8, 6,10 x 3 mm | kg | 0.03 | 107.01 | 3.21 | 0
MAT | Estanho 30x70 para solda | kg | 0.03 | 225.56 | 6.77 | 0
MAT | Prego com cabeça 15 x 15, 34,5 mm x Ø 2,4 mm | kg | 0.07 | 28.27 | 1.98 | 0
09.101.000230.SER | Calha de chapa de aço galvanizado nº 26 desenvolvimento 28 cm | m |  |  | 52.4 | 32.44 | 84.84
MOD | Telhadista | h | 1.05 | 17.5 | 0 | 18.37
MOD | Ajudante de telhadista | h | 1.05 | 13.39 | 0 | 14.06
MAT | Calha de chapa de aço galvanizada # 26 largura 28 cm | m | 1.03 | 39.27 | 40.45 | 0
MAT | Rebite de aço zincado nº 8, 6,10 x 3 mm | kg | 0.03 | 107.01 | 3.21 | 0
MAT | Estanho 30x70 para solda | kg | 0.03 | 225.56 | 6.77 | 0
MAT | Prego com cabeça 15 x 15, 34,5 mm x Ø 2,4 mm | kg | 0.07 | 28.27 | 1.98 | 0
09.101.000235.SER | Calha de chapa de aço galvanizado nº 26 desenvolvimento 33 cm | m |  |  | 56.77 | 33.98 | 90.75
MOD | Telhadista | h | 1.1 | 17.5 | 0 | 19.25
MOD | Ajudante de telhadista | h | 1.1 | 13.39 | 0 | 14.73
MAT | Calha de chapa de aço galvanizada # 26 largura 33 cm | m | 1.03 | 43.51 | 44.82 | 0
MAT | Rebite de aço zincado nº 8, 6,10 x 3 mm | kg | 0.03 | 107.01 | 3.21 | 0
MAT | Estanho 30x70 para solda | kg | 0.03 | 225.56 | 6.77 | 0
MAT | Prego com cabeça 15 x 15, 34,5 mm x Ø 2,4 mm | kg | 0.07 | 28.27 | 1.98 | 0
09.101.000240.SER | Calha de chapa de aço galvanizado nº 26 desenvolvimento 40 cm | m |  |  | 71 | 37.07 | 108.07
MOD | Telhadista | h | 1.2 | 17.5 | 0 | 21
MOD | Ajudante de telhadista | h | 1.2 | 13.39 | 0 | 16.07
MAT | Calha de chapa de aço galvanizada # 26 largura 40 cm | m | 1.03 | 53.55 | 55.16 | 0
MAT | Rebite de aço zincado nº 8, 6,10 x 3 mm | kg | 0.04 | 107.01 | 4.28 | 0
MAT | Estanho 30x70 para solda | kg | 0.04 | 225.56 | 9.02 | 0
MAT | Prego com cabeça 15 x 15, 34,5 mm x Ø 2,4 mm | kg | 0.09 | 28.27 | 2.54 | 0
09.101.000245.SER | Calha de chapa de aço galvanizado nº 26 desenvolvimento 50 cm | m |  |  | 84.84 | 40.16 | 124.99
MOD | Telhadista | h | 1.3 | 17.5 | 0 | 22.75
MOD | Ajudante de telhadista | h | 1.3 | 13.39 | 0 | 17.41
MAT | Calha de chapa de aço galvanizada # 26 largura 50 cm | m | 1.03 | 66.98 | 68.99 | 0
MAT | Rebite de aço zincado nº 8, 6,10 x 3 mm | kg | 0.04 | 107.01 | 4.28 | 0
MAT | Estanho 30x70 para solda | kg | 0.04 | 225.56 | 9.02 | 0
MAT | Prego com cabeça 15 x 15, 34,5 mm x Ø 2,4 mm | kg | 0.09 | 28.27 | 2.54 | 0
09.101.000250.SER | Condutor de chapa de aço galvanizado nº 24 Ø 100 mm - 4" | m |  |  | 39.2 | 24.71 | 63.91
MOD | Telhadista | h | 0.8 | 17.5 | 0 | 14
MOD | Ajudante de telhadista | h | 0.8 | 13.39 | 0 | 10.71
MAT | Condutor de águas pluviais em chapa de aço galvanizada # 24 Ø 100 mm | m | 1.03 | 29.3 | 30.18 | 0
MAT | Estanho 30x70 para solda | kg | 0.04 | 225.56 | 9.02 | 0
09.101.000255.SER | Condutor de chapa de aço galvanizado nº 26 Ø 100 mm - 4" | m |  |  | 30.76 | 24.71 | 55.47
MOD | Telhadista | h | 0.8 | 17.5 | 0 | 14
MOD | Ajudante de telhadista | h | 0.8 | 13.39 | 0 | 10.71
MAT | Condutor de águas pluviais em chapa de aço galvanizada # 26 Ø 100 mm | m | 1.03 | 21.1 | 21.73 | 0
MAT | Estanho 30x70 para solda | kg | 0.04 | 225.56 | 9.02 | 0
09.101.000260.SER | Rufo de chapa de aço galvanizado nº 24 desenvolvimento 25 cm | m |  |  | 41.18 | 15.45 | 56.63
MOD | Telhadista | h | 0.5 | 17.5 | 0 | 8.75
MOD | Ajudante de telhadista | h | 0.5 | 13.39 | 0 | 6.7
MAT | Rufo de chapa de aço galvanizada # 24 e 25 cm de largura | m | 1.03 | 38.06 | 39.2 | 0
MAT | Prego com cabeça 15 x 15, 34,5 mm x Ø 2,4 mm | kg | 0.07 | 28.27 | 1.98 | 0
09.101.000265.SER | Rufo de chapa de aço galvanizado nº 24 desenvolvimento 28 cm | m |  |  | 50.82 | 15.45 | 66.27
MOD | Telhadista | h | 0.5 | 17.5 | 0 | 8.75
MOD | Ajudante de telhadista | h | 0.5 | 13.39 | 0 | 6.7
MAT | Rufo de chapa de aço galvanizada # 24 e 28 cm de largura | m | 1.03 | 47.42 | 48.84 | 0
MAT | Prego com cabeça 15 x 15, 34,5 mm x Ø 2,4 mm | kg | 0.07 | 28.27 | 1.98 | 0
09.101.000270.SER | Rufo de chapa de aço galvanizado nº 24 desenvolvimento 33 cm | m |  |  | 59.14 | 15.45 | 74.59
MOD | Telhadista | h | 0.5 | 17.5 | 0 | 8.75
MOD | Ajudante de telhadista | h | 0.5 | 13.39 | 0 | 6.7
MAT | Rufo de chapa de aço galvanizada # 24 e 33 cm de largura | m | 1.03 | 55.5 | 57.17 | 0
MAT | Prego com cabeça 15 x 15, 34,5 mm x Ø 2,4 mm | kg | 0.07 | 28.27 | 1.98 | 0
09.101.000275.SER | Rufo de chapa de aço galvanizado nº 26 desenvolvimento 25 cm | m |  |  | 33.94 | 15.45 | 49.39
MOD | Telhadista | h | 0.5 | 17.5 | 0 | 8.75
MOD | Ajudante de telhadista | h | 0.5 | 13.39 | 0 | 6.7
MAT | Rufo de chapa de aço galvanizada # 26 e 25 cm de largura | m | 1.03 | 31.03 | 31.96 | 0
MAT | Prego com cabeça 15 x 15, 34,5 mm x Ø 2,4 mm | kg | 0.07 | 28.27 | 1.98 | 0
09.101.000280.SER | Rufo de chapa de aço galvanizado nº 26 desenvolvimento 28 cm | m |  |  | 38.95 | 15.45 | 54.39
MOD | Telhadista | h | 0.5 | 17.5 | 0 | 8.75
MOD | Ajudante de telhadista | h | 0.5 | 13.39 | 0 | 6.7
MAT | Rufo de chapa de aço galvanizada # 26 e 28 cm de largura | m | 1.03 | 35.89 | 36.97 | 0
MAT | Prego com cabeça 15 x 15, 34,5 mm x Ø 2,4 mm | kg | 0.07 | 28.27 | 1.98 | 0
09.101.000285.SER | Rufo de chapa de aço galvanizado nº 26 desenvolvimento 33 cm | m |  |  | 45.2 | 15.45 | 60.64
MOD | Telhadista | h | 0.5 | 17.5 | 0 | 8.75
MOD | Ajudante de telhadista | h | 0.5 | 13.39 | 0 | 6.7
MAT | Rufo de chapa de aço galvanizada # 26 e 33 cm de largura | m | 1.03 | 41.96 | 43.22 | 0
MAT | Prego com cabeça 15 x 15, 34,5 mm x Ø 2,4 mm | kg | 0.07 | 28.27 | 1.98 | 0
09.101.000300.SER | Rufo de fibrocimento direito ou esquerdo para telha estrutural com largura útil 490 mm | m |  |  | 87.35 | 1.54 | 88.9
MOD | Telhadista | h | 0.05 | 17.5 | 0 | 0.87
MOD | Ajudante de telhadista | h | 0.05 | 13.39 | 0 | 0.67
MAT | Massa para calafetação | kg | 0.41 | 36.3 | 14.88 | 0
MAT | Rufo de fibrocimento para telha tipo Canalete 49 e Kalheta 49 | un | 1.9776 | 31.53 | 62.35 | 0
MAT | Conjunto de vedação elástica para furo Ø 8 mm | un | 2.06 | 0.29 | 0.6 | 0
MAT | Parafuso rosca soberba galvanizado Ø 8 mm x 250 mm | un | 2.06 | 4.62 | 9.52 | 0
09.101.000305.SER | Rufo de fibrocimento direito ou esquerdo para telha perfil ondulado com largura útil 500 mm | m |  |  | 72.97 | 2.16 | 75.14
MOD | Telhadista | h | 0.07 | 17.5 | 0 | 1.22
MOD | Ajudante de telhadista | h | 0.07 | 13.39 | 0 | 0.94
MAT | Massa para calafetação | kg | 0.42 | 36.3 | 15.25 | 0
MAT | Conjunto de vedação elástica para furo Ø 8 mm | un | 2.06 | 0.29 | 0.6 | 0
MAT | Rufo de fibrocimento para telha tipo Modulada e Onda 50 | un | 1.6789 | 30.2 | 50.7 | 0
MAT | Parafuso rosca soberba galvanizado Ø 8 mm x 180 mm | un | 2.06 | 3.12 | 6.43 | 0
09.101.000310.SER | Rufo de fibrocimento direito ou esquerdo para telha perfil ondulado e=6 ou 8 mm | m |  |  | 51.23 | 2.47 | 53.7
MOD | Telhadista | h | 0.08 | 17.5 | 0 | 1.4
MOD | Ajudante de telhadista | h | 0.08 | 13.39 | 0 | 1.07
MAT | Conjunto de vedação elástica para furo Ø 8 mm | un | 2.06 | 0.29 | 0.6 | 0
MAT | Rufo de fibrocimento para telha tipo Maxiplac e Etermax | un | 0.9682 | 45.66 | 44.21 | 0
MAT | Parafuso rosca soberba galvanizado Ø 8 mm x 180 mm | un | 2.06 | 3.12 | 6.43 | 0
09.101.000400.SER | Calha beiral PVC semicircular, Ø 125 mm incluíndo emenda, esquadro, bocal, terminal, suporte e vedação, não incluído condutor | m |  |  | 231.58 | 15.45 | 247.02
MOD | Ajudante de encanador | h | 0.5 | 13.39 | 0 | 6.7
MOD | Encanador | h | 0.5 | 17.5 | 0 | 8.75
MAT | Calha beiral PVC 125 mm | m | 1.1 | 94.68 | 104.15 | 0
MAT | Bocal circular PVC 125 x 88 mm | un | 0.44 | 103.01 | 45.32 | 0
MAT | Emenda para calha beiral PVC bege 125 mm | un | 0.22 | 64.56 | 14.2 | 0
MAT | Terminal para calha beiral PVC lado direito ou esquerdo | un | 0.11 | 39.02 | 4.29 | 0
MAT | Esquadro externo ou interno para calha beiral PVC | un | 0.222 | 115.29 | 25.59 | 0
MAT | Suporte para calha beiral PVC | un | 1.67 | 21.25 | 35.49 | 0
MAT | Vedação para calha beiral | un | 0.44 | 4.61 | 2.03 | 0
MAT | Parafuso rosca soberba galvanizado cabeça chata Ø 3,2 mm x 20 mm | un | 3.33 | 0.15 | 0.5 | 0
09.101.000405.SER | Condutor para calha PVC, circular Ø 88 mm, incluíndo conexões e braçadeiras | m |  |  | 163.65 | 6.8 | 170.45
MOD | Ajudante de encanador | h | 0.22 | 13.39 | 0 | 2.95
MOD | Encanador | h | 0.22 | 17.5 | 0 | 3.85
MAT | Adesivo para PVC | kg | 0.05 | 72.86 | 3.64 | 0
MAT | Condutor p/calha PVC circular 88 mm | m | 1.1 | 82.72 | 90.99 | 0
MAT | Braçadeira p/condutor PVC circular | un | 1 | 23.35 | 23.35 | 0
MAT | Joelho 60° p/condutor circular PVC bege | un | 0.67 | 20.83 | 13.96 | 0
MAT | Joelho 90° p/condutor circular PVC | un | 0.34 | 32.07 | 10.9 | 0
MAT | Conector p/condutor PVC ou bege circular Ø 8,80 cm | un | 0.67 | 27.31 | 18.3 | 0
MAT | Bucha de nylon Ø 5 mm com parafuso auto-atarraxante cabeça panela fenda simples Ø 3,8 mm x 30 mm | un | 1 | 2.51 | 2.51 | 0
09.101.000410.SER | Calha PVC moldura 89 x 132 mm, incluíndo emenda, esquadro, bocal, terminal, suporte e vedação, não incluído condutor | m |  |  | 371.98 | 15.45 | 387.42
MOD | Ajudante de encanador | h | 0.5 | 13.39 | 0 | 6.7
MOD | Encanador | h | 0.5 | 17.5 | 0 | 8.75
MAT | Calha moldura PVC branca 132 x 89 mm aquapluv style | m | 1.1 | 109.79 | 120.77 | 0
MAT | Emenda para calha moldura PVC branca 132 x 89 mm | un | 0.22 | 64.56 | 14.2 | 0
MAT | Terminal p/calha moldura PVC lado direito ou esquerdo altura 9,20 cm profundidade 13,30 cm | un | 0.11 | 47.53 | 5.23 | 0
MAT | Esquadro externo ou interno PVC para calha moldura comprimento 18,55 cm largura 9,10 cm | un | 0.22 | 145.09 | 31.92 | 0
MAT | Suporte caibro para calha moldura aço A 9 x 31,7 cm | m | 1.67 | 67.76 | 113.16 | 0
MAT | Bocal retangular PVC para calha moldura comp 22,20 cm larg 13,30 cm alt 14,95 cm encaixe comp 9,40 cm larg 6,10 cm | un | 0.44 | 184.55 | 81.2 | 0
MAT | Vedação para calha moldura | m | 0.44 | 11.35 | 4.99 | 0
MAT | Parafuso rosca soberba galvanizado cabeça chata Ø 3,2 mm x 20 mm | un | 3.33 | 0.15 | 0.5 | 0
09.101.000415.SER | Condutor para calha PVC retangular 65 x 110 mm, incluindo conexões e braçadeiras | m |  |  | 178.86 | 6.8 | 185.65
MOD | Ajudante de encanador | h | 0.22 | 13.39 | 0 | 2.95
MOD | Encanador | h | 0.22 | 17.5 | 0 | 3.85
MAT | Adesivo para PVC | kg | 0.0075 | 72.86 | 0.55 | 0
MAT | Condutor p/calha PVC retangular | un | 1.1 | 92.76 | 102.04 | 0
MAT | Conector p/condutor PVC retangular altura 9,00 cm largura 10,10 cm | m | 0.67 | 32.28 | 21.63 | 0
MAT | Braçadeira p/condutor PVC retangular largura 10,60 cm profundidade 7,45 cm | un | 1 | 19.54 | 19.54 | 0
MAT | Joelho 60° p/condutor retangular PVC branco largura 10,00 cm altura 6,50 cm | un | 0.67 | 29.04 | 19.46 | 0
MAT | Joelho 90° p/condutor retangular PVC branco largura 10,00 cm altura 6,50 cm | un | 0.34 | 31.27 | 10.63 | 0
MAT | Bucha de nylon Ø 5 mm com parafuso auto-atarraxante cabeça panela fenda simples Ø 3,8 mm x 30 mm | un | 2 | 2.51 | 5.02 | 0
09.102 | Domos / iluminação zenital
09.102.000005.SER | Domo de acrílico com ou sem ventilação,1,25 m x 1,25 m | m² |  |  | 968.75 | 30.89 | 999.64
MOD | Telhadista | h | 1 | 17.5 | 0 | 17.5
MOD | Ajudante de telhadista | h | 1 | 13.39 | 0 | 13.39
MAT | Domo em acrílico 1,25 x 1,25 m # 2,4 mm | m² | 1.07 | 905.37 | 968.75 | 0
09.102.000010.SER | Domo de fibra de vidro, com ou sem ventilação, 1 m x 1 m | m² |  |  | 1052.68 | 30.89 | 1083.57
MOD | Telhadista | h | 1 | 17.5 | 0 | 17.5
MOD | Ajudante de telhadista | h | 1 | 13.39 | 0 | 13.39
MAT | Domo em acrílico 1 x 1 m # 2 mm | m² | 1.1 | 956.98 | 1052.68 | 0
09.102.000015.SER | Domo modular de fibra de vidro | m² |  |  | 1736 | 15.45 | 1751.44
MOD | Telhadista | h | 0.5 | 17.5 | 0 | 8.75
MOD | Ajudante de telhadista | h | 0.5 | 13.39 | 0 | 6.7
MAT | Domo de fibra de vidro 1,25 m x 3 m # 2 mm | m² | 1.1 | 1578.18 | 1736 | 0
09.103 | Estruturas
09.103.000005.SER | Estrutura de aço para cobertura em arco, espaçamento entre arcos 4 m, vão 15 m | m² |  |  | 224.07 | 0 | 224.07
SET | Estrutura para cobertura em aço A36, inclusive montagem | kg | 9.7 | 23.1 | 224.07 | 0
09.103.000007.SER | Estrutura de aço para cobertura em arco, espaçamento entre arcos 5 m, vão 20 m | m² |  |  | 237.93 | 0 | 237.93
SET | Estrutura para cobertura em aço A36, inclusive montagem | kg | 10.3 | 23.1 | 237.93 | 0
09.103.000009.SER | Estrutura de aço para cobertura em arco, espaçamento entre arcos 6 m, vão 25 m | m² |  |  | 254.1 | 0 | 254.1
SET | Estrutura para cobertura em aço A36, inclusive montagem | kg | 11 | 23.1 | 254.1 | 0
09.103.000011.SER | Estrutura de aço para cobertura em arco, espaçamento entre arcos 6 m, vão 30 m | m² |  |  | 263.34 | 0 | 263.34
SET | Estrutura para cobertura em aço A36, inclusive montagem | kg | 11.4 | 23.1 | 263.34 | 0
09.103.000013.SER | Estrutura de aço para cobertura em shed, espaçamento entre tesouras 7 m, vão 15 m | m² |  |  | 323.4 | 0 | 323.4
SET | Estrutura para cobertura em aço A36, inclusive montagem | kg | 14 | 23.1 | 323.4 | 0
09.103.000015.SER | Estrutura de aço para cobertura em shed, espaçamento entre tesouras 10 m, vão 20 m | m² |  |  | 346.5 | 0 | 346.5
SET | Estrutura para cobertura em aço A36, inclusive montagem | kg | 15 | 23.1 | 346.5 | 0
09.103.000017.SER | Estrutura de aço para cobertura em shed, espaçamento entre tesouras 10 m, vão 25 m | m² |  |  | 369.6 | 0 | 369.6
SET | Estrutura para cobertura em aço A36, inclusive montagem | kg | 16 | 23.1 | 369.6 | 0
09.103.000019.SER | Estrutura de aço para cobertura em shed, espaçamento entre tesouras 12 m, vão 30 m | m² |  |  | 392.7 | 0 | 392.7
SET | Estrutura para cobertura em aço A36, inclusive montagem | kg | 17 | 23.1 | 392.7 | 0
09.103.000021.SER | Estrutura de aço para cobertura duas águas com lanternim, espaçamento entre tesouras 4 m, vão 15 m | m² |  |  | 323.4 | 0 | 323.4
SET | Estrutura para cobertura em aço A36, inclusive montagem | kg | 14 | 23.1 | 323.4 | 0
09.103.000023.SER | Estrutura de aço para cobertura duas águas com lanternim, espaçamento entre tesouras 5 m, vão 20 m | m² |  |  | 346.5 | 0 | 346.5
SET | Estrutura para cobertura em aço A36, inclusive montagem | kg | 15 | 23.1 | 346.5 | 0
09.103.000025.SER | Estrutura de aço para cobertura duas águas com lanternim, espaçamento entre tesouras 5 m, vão 25 m | m² |  |  | 369.6 | 0 | 369.6
SET | Estrutura para cobertura em aço A36, inclusive montagem | kg | 16 | 23.1 | 369.6 | 0
09.103.000027.SER | Estrutura de aço para cobertura duas águas com lanternim, espaçamento entre tesouras 5 m, vão 30 m | m² |  |  | 415.8 | 0 | 415.8
SET | Estrutura para cobertura em aço A36, inclusive montagem | kg | 18 | 23.1 | 415.8 | 0
09.103.000029.SER | Estrutura de aço para cobertura duas águas sem lanternim, espaçamento entre tesouras 4 m, vão 15 m | m² |  |  | 242.55 | 0 | 242.55
SET | Estrutura para cobertura em aço A36, inclusive montagem | kg | 10.5 | 23.1 | 242.55 | 0
09.103.000031.SER | Estrutura de aço para cobertura duas águas sem lanternim, espaçamento entre tesouras 5 m, vão 20 m | m² |  |  | 256.41 | 0 | 256.41
SET | Estrutura para cobertura em aço A36, inclusive montagem | kg | 11.1 | 23.1 | 256.41 | 0
09.103.000033.SER | Estrutura de aço para cobertura duas águas sem lanternim, espaçamento entre tesouras 5 m, vão 25 m | m² |  |  | 293.37 | 0 | 293.37
SET | Estrutura para cobertura em aço A36, inclusive montagem | kg | 12.7 | 23.1 | 293.37 | 0
09.103.000035.SER | Estrutura de aço para cobertura duas águas sem lanternim, espaçamento entre tesouras 5 m, vão 30 m | m² |  |  | 304.92 | 0 | 304.92
SET | Estrutura para cobertura em aço A36, inclusive montagem | kg | 13.2 | 23.1 | 304.92 | 0
09.103.000037.SER | Estrutura de alumínio em arco, espaçamento entre arcos de 3 a 6 m, vão de 20 m | m² |  |  | 186.01 | 87.49 | 273.5
MOD | Montador | h | 5 | 17.5 | 0 | 87.49
MAT | Alumínio estrutural usinado têmpera T6 liga ASTM 6351 | kg | 3.4 | 54.71 | 186.01 | 0
09.103.000039.SER | Estrutura de alumínio em arco, espaçamento entre arcos de 3 a 6 m, vão de 30 m | m² |  |  | 235.25 | 87.49 | 322.74
MOD | Montador | h | 5 | 17.5 | 0 | 87.49
MAT | Alumínio estrutural usinado têmpera T6 liga ASTM 6351 | kg | 4.3 | 54.71 | 235.25 | 0
09.103.000041.SER | Estrutura de alumínio em arco, espaçamento entre arcos de 3 a 6 m, vão de 40 m | m² |  |  | 284.49 | 87.49 | 371.98
MOD | Montador | h | 5 | 17.5 | 0 | 87.49
MAT | Alumínio estrutural usinado têmpera T6 liga ASTM 6351 | kg | 5.2 | 54.71 | 284.49 | 0
09.103.000043.SER | Estrutura de alumínio em duas águas, espaçamento entre tesouras de 3 a 6 m, vão de 20 m | m² |  |  | 207.9 | 87.49 | 295.39
MOD | Montador | h | 5 | 17.5 | 0 | 87.49
MAT | Alumínio estrutural usinado têmpera T6 liga ASTM 6351 | kg | 3.8 | 54.71 | 207.9 | 0
09.103.000045.SER | Estrutura de alumínio em duas águas, espaçamento entre tesouras de 3 a 6 m, vão de 25 m | m² |  |  | 240.72 | 87.49 | 328.21
MOD | Montador | h | 5 | 17.5 | 0 | 87.49
MAT | Alumínio estrutural usinado têmpera T6 liga ASTM 6351 | kg | 4.4 | 54.71 | 240.72 | 0
09.103.000047.SER | Estrutura de alumínio em duas águas, espaçamento entre tesouras de 3 a 6 m, vão de 30 m | m² |  |  | 273.55 | 87.49 | 361.04
MOD | Montador | h | 5 | 17.5 | 0 | 87.49
MAT | Alumínio estrutural usinado têmpera T6 liga ASTM 6351 | kg | 5 | 54.71 | 273.55 | 0
09.103.000049.SER | Estrutura de alumínio em duas águas, espaçamento entre tesouras de 3 a 6 m, vão de 40 m | m² |  |  | 328.26 | 87.49 | 415.75
MOD | Montador | h | 5 | 17.5 | 0 | 87.49
MAT | Alumínio estrutural usinado têmpera T6 liga ASTM 6351 | kg | 6 | 54.71 | 328.26 | 0
09.103.000051.SER | Estrutura de madeira para telha cerâmica ou de concreto, vão de 3 a 7 m | m² |  |  | 289 | 38.61 | 327.61
MOD | Carpinteiro | h | 1.25 | 17.5 | 0 | 21.87
MOD | Ajudante de carpinteiro | h | 1.25 | 13.39 | 0 | 16.74
MAT | Madeira bruta peroba | m³ | 0.03 | 9106.3 | 273.19 | 0
MAT | Chapa de aço para emenda de tesouras em telhados 4" x 1/4" x 50 cm | kg | 0.19 | 67.01 | 12.73 | 0
MAT | Prego com cabeça 18 x 27, 62,1 mm x Ø 3,4 mm | kg | 0.13 | 23.66 | 3.08 | 0
09.103.000053.SER | Estrutura de madeira para telha cerâmica ou de concreto, vão de 7 a 10 m | m² |  |  | 391.96 | 71.36 | 463.32
MOD | Carpinteiro | h | 2.31 | 17.5 | 0 | 40.42
MOD | Ajudante de carpinteiro | h | 2.31 | 13.39 | 0 | 30.94
MAT | Madeira bruta peroba | m³ | 0.04 | 9106.3 | 364.25 | 0
MAT | Chapa de aço para emenda de tesouras em telhados 4" x 1/4" x 50 cm | kg | 0.35 | 67.01 | 23.45 | 0
MAT | Prego com cabeça 18 x 27, 62,1 mm x Ø 3,4 mm | kg | 0.18 | 23.66 | 4.26 | 0
09.103.000055.SER | Estrutura de madeira para telha cerâmica ou de concreto, vão de 10 a 13 m | m² |  |  | 495.17 | 109.04 | 604.21
MOD | Carpinteiro | h | 3.53 | 17.5 | 0 | 61.77
MOD | Ajudante de carpinteiro | h | 3.53 | 13.39 | 0 | 47.28
MAT | Madeira bruta peroba | m³ | 0.05 | 9106.3 | 455.32 | 0
MAT | Chapa de aço para emenda de tesouras em telhados 4" x 1/4" x 50 cm | kg | 0.51 | 67.01 | 34.18 | 0
MAT | Prego com cabeça 18 x 27, 62,1 mm x Ø 3,4 mm | kg | 0.24 | 23.66 | 5.68 | 0
09.103.000057.SER | Estrutura de madeira para telha cerâmica ou de concreto, ancorada em laje ou parede | m² |  |  | 196.91 | 37.07 | 233.98
MOD | Carpinteiro | h | 1.2 | 17.5 | 0 | 21
MOD | Ajudante de carpinteiro | h | 1.2 | 13.39 | 0 | 16.07
MAT | Madeira bruta peroba | m³ | 0.021 | 9106.3 | 191.23 | 0
MAT | Prego com cabeça 18 x 27, 62,1 mm x Ø 3,4 mm | kg | 0.24 | 23.66 | 5.68 | 0
09.103.000059.SER | Estrutura de madeira para telha estrutural de fibrocimento, ancorada em laje ou parede | m² |  |  | 77.59 | 8.41 | 86.01
MOD | Carpinteiro | h | 0.19 | 17.5 | 0 | 3.32
MOD | Ajudante de carpinteiro | h | 0.38 | 13.39 | 0 | 5.09
MAT | Madeira bruta peroba | m³ | 0.0085 | 9106.3 | 77.4 | 0
MAT | Prego com cabeça 18 x 27, 62,1 mm x Ø 3,4 mm | kg | 0.008 | 23.66 | 0.19 | 0
09.103.000061.SER | Estrutura de madeira para telha ondulada de fibrocimento, alumínio ou plástica, vão de 10 m | m² |  |  | 304.92 | 54.68 | 359.6
MOD | Carpinteiro | h | 1.77 | 17.5 | 0 | 30.97
MOD | Ajudante de carpinteiro | h | 1.77 | 13.39 | 0 | 23.71
MAT | Madeira bruta peroba | m³ | 0.03 | 9106.3 | 273.19 | 0
MAT | Chapa de aço para emenda de tesouras em telhados 4" x 1/4" x 50 cm | kg | 0.41 | 67.01 | 27.47 | 0
MAT | Prego com cabeça 18 x 27, 62,1 mm x Ø 3,4 mm | kg | 0.18 | 23.66 | 4.26 | 0
09.103.000063.SER | Estrutura de madeira para telha ondulada de fibrocimento, alumínio ou plástica, vão de 15 m | m² |  |  | 354.08 | 61.16 | 415.24
MOD | Carpinteiro | h | 1.98 | 17.5 | 0 | 34.64
MOD | Ajudante de carpinteiro | h | 1.98 | 13.39 | 0 | 26.52
MAT | Madeira bruta peroba | m³ | 0.035 | 9106.3 | 318.72 | 0
MAT | Chapa de aço para emenda de tesouras em telhados 4" x 1/4" x 50 cm | kg | 0.45 | 67.01 | 30.15 | 0
MAT | Prego com cabeça 18 x 27, 62,1 mm x Ø 3,4 mm | kg | 0.22 | 23.66 | 5.21 | 0
09.103.000065.SER | Estrutura de madeira para telha ondulada de fibrocimento, alumínio ou plástica, vão de 20 m | m² |  |  | 407.26 | 73.83 | 481.09
MOD | Carpinteiro | h | 2.39 | 17.5 | 0 | 41.82
MOD | Ajudante de carpinteiro | h | 2.39 | 13.39 | 0 | 32.01
MAT | Madeira bruta peroba | m³ | 0.04 | 9106.3 | 364.25 | 0
MAT | Chapa de aço para emenda de tesouras em telhados 4" x 1/4" x 50 cm | kg | 0.55 | 67.01 | 36.86 | 0
MAT | Prego com cabeça 18 x 27, 62,1 mm x Ø 3,4 mm | kg | 0.26 | 23.66 | 6.15 | 0
09.103.000067.SER | Estrutura de madeira para telha ondulada de fibrocimento, alumínio ou plástica, ancorada em laje ou parede | m² |  |  | 95.72 | 27.8 | 123.52
MOD | Carpinteiro | h | 0.9 | 17.5 | 0 | 15.75
MOD | Ajudante de carpinteiro | h | 0.9 | 13.39 | 0 | 12.05
MAT | Madeira bruta peroba | m³ | 0.0102 | 9106.3 | 92.88 | 0
MAT | Prego com cabeça 18 x 27, 62,1 mm x Ø 3,4 mm | kg | 0.12 | 23.66 | 2.84 | 0
09.104 | Serviços relacionados
09.104.000005.SER | Emboçamento da última fiada de telha cerâmica com argamassa de cimento, cal e areia 1:2:9 | m |  |  | 0.88 | 9.2 | 10.08
MOD | Servente | h | 0.32 | 12.35 | 0 | 3.95
MOD | Pedreiro | h | 0.3 | 17.5 | 0 | 5.25
MAT | Areia média lavada | m³ | 0.0025 | 145.3 | 0.36 | 0
MAT | Cal hidratada CH III | kg | 0.324 | 0.8 | 0.26 | 0
MAT | Cimento CP-32 | kg | 0.324 | 0.79 | 0.26 | 0
09.104.000010.SER | Cumeeira para telha cerâmica emboçada com argamassa de cimento, cal e areia 1:2:9 | m |  |  | 10.24 | 15.17 | 25.41
MOD | Servente | h | 0.52 | 12.35 | 0 | 6.42
MOD | Pedreiro | h | 0.5 | 17.5 | 0 | 8.75
MAT | Areia média lavada | m³ | 0.0025 | 145.3 | 0.36 | 0
MAT | Cal hidratada CH III | kg | 0.324 | 0.8 | 0.26 | 0
MAT | Cimento CP-32 | kg | 0.324 | 0.79 | 0.26 | 0
MAT | Cumeeira para telha cerâmica tipo espigão | un | 3 | 3.12 | 9.36 | 0
09.104.000015.SER | Emboçamento de cumeeira para telha de concreto colorida com argamassa de cimento, cal e areia 1:2:9 | m |  |  | 27.39 | 15.17 | 42.56
MOD | Pedreiro | h | 0.5 | 17.5 | 0 | 8.75
MOD | Servente | h | 0.52 | 12.35 | 0 | 6.42
MAT | Areia média lavada | m³ | 0.0025 | 145.3 | 0.36 | 0
MAT | Cal hidratada CH III | kg | 0.324 | 0.8 | 0.26 | 0
MAT | Cimento CP-32 | kg | 0.324 | 0.79 | 0.26 | 0
MAT | Cumeeira para telha de concreto | un | 3.33 | 7.96 | 26.51 | 0
09.105 | Telhas
09.105.0 | Composições TCPO
09.105.000005.SER | Cobertura com telha cerâmica tipo francesa, inclinação 35% | m² |  |  | 26.01 | 5.45 | 31.46
MOD | Telhadista | h | 0.12 | 17.5 | 0 | 2.1
MOD | Ajudante de telhadista | h | 0.25 | 13.39 | 0 | 3.35
MAT | Telha francesa | un | 17 | 1.53 | 26.01 | 0
09.105.000010.SER | Cobertura com telha cerâmica tipo paulista com argamassa de cimento, cal e areia 1:2:9, inclinação 35% | m² |  |  | 85.32 | 53.43 | 138.76
MOD | Telhadista | h | 1.5 | 17.5 | 0 | 26.25
MOD | Ajudante de telhadista | h | 2.03 | 13.39 | 0 | 27.19
MAT | Areia média lavada | m³ | 0.0038 | 145.3 | 0.55 | 0
MAT | Cal hidratada CH III | kg | 0.486 | 0.8 | 0.39 | 0
MAT | Cimento CP-32 | kg | 0.486 | 0.79 | 0.38 | 0
MAT | Telha paulista | un | 25 | 3.36 | 84 | 0
09.105.000015.SER | Cobertura com telha cerâmica tipo plan, inclinação 35% | m² |  |  | 70.56 | 11.07 | 81.63
MOD | Telhadista | h | 0.25 | 17.5 | 0 | 4.37
MOD | Ajudante de telhadista | h | 0.5 | 13.39 | 0 | 6.7
MAT | Telha plan | un | 28 | 2.52 | 70.56 | 0
09.105.000020.SER | Cobertura com telha cerâmica tipo telhão colonial, com argamassa de cimento, cal e areia 1:2:9, inclinação 35% | m² |  |  | 60.96 | 34.21 | 95.17
MOD | Telhadista | h | 0.96 | 17.5 | 0 | 16.8
MOD | Ajudante de telhadista | h | 1.3 | 13.39 | 0 | 17.41
MAT | Areia média lavada | m³ | 0.002 | 145.3 | 0.29 | 0
MAT | Cal hidratada CH III | kg | 0.31 | 0.8 | 0.25 | 0
MAT | Cimento CP-32 | kg | 0.31 | 0.79 | 0.24 | 0
MAT | Telha colonial | un | 17 | 3.54 | 60.18 | 0
09.105.000050.SER | Cobertura com telha de alumínio envernizada ou pintada, perfil ondulado # 0,4 mm | m² |  |  | 95.38 | 9.27 | 104.65
MOD | Montador | h | 0.3 | 17.5 | 0 | 5.25
MOD | Ajudante | h | 0.3 | 13.39 | 0 | 4.02
MAT | Telha de alumínio ondulada laqueada nas 2 faces # 0,4 mm, 1,61 kg/m² | kg | 1.61 | 53.82 | 86.65 | 0
MAT | Gancho de alumínio com porca, arruela côncava de ferro, arruela lisa ou em PVC flexível Ø 1/4" x 30 cm | un | 3 | 2.91 | 8.73 | 0
09.105.000055.SER | Cobertura com telha de alumínio envernizada ou pintada, perfil trapezoidal # 0,5 mm | m² |  |  | 114.76 | 9.27 | 124.02
MOD | Montador | h | 0.3 | 17.5 | 0 | 5.25
MOD | Ajudante | h | 0.3 | 13.39 | 0 | 4.02
MAT | Telha de alumínio trapezoidal laqueada nas 2 faces # 0,5 mm, 1,97 kg/m² | kg | 1.97 | 53.82 | 106.03 | 0
MAT | Gancho de alumínio com porca, arruela côncava de ferro, arruela lisa ou em PVC flexível Ø 1/4" x 30 cm | un | 3 | 2.91 | 8.73 | 0
09.105.000060.SER | Cobertura com telha de alumínio envernizada ou pintada, perfil trapezoidal # 0,6 mm | m² |  |  | 134.13 | 9.27 | 143.4
MOD | Ajudante | h | 0.3 | 13.39 | 0 | 4.02
MOD | Montador | h | 0.3 | 17.5 | 0 | 5.25
MAT | Telha de alumínio trapezoidal laqueada nas 2 faces # 0,6 mm, 2,33 kg/m² | kg | 2.33 | 53.82 | 125.4 | 0
MAT | Gancho de alumínio com porca, arruela côncava de ferro, arruela lisa ou em PVC flexível Ø 1/4" x 30 cm | un | 3 | 2.91 | 8.73 | 0
09.105.000065.SER | Cobertura com telha de alumínio envernizada ou pintada, perfil ondulado # 0,7 mm | m² |  |  | 154.04 | 9.27 | 163.31
MOD | Montador | h | 0.3 | 17.5 | 0 | 5.25
MOD | Ajudante | h | 0.3 | 13.39 | 0 | 4.02
MAT | Telha de alumínio ondulada laqueada nas 2 faces # 0,7 mm, 2,70 kg/m² | kg | 2.7 | 53.82 | 145.31 | 0
MAT | Gancho de alumínio com porca, arruela côncava de ferro, arruela lisa ou em PVC flexível Ø 1/4" x 30 cm | un | 3 | 2.91 | 8.73 | 0
09.105.000070.SER | Cobertura com telha de alumínio envernizada ou pintada, perfil trapezoidal # 0,8 mm | m² |  |  | 182.03 | 9.27 | 191.3
MOD | Ajudante | h | 0.3 | 13.39 | 0 | 4.02
MOD | Montador | h | 0.3 | 17.5 | 0 | 5.25
MAT | Telha de alumínio trapezoidal laqueada nas 2 faces # 0,8 mm, 3,22 kg/m² | kg | 3.22 | 53.82 | 173.3 | 0
MAT | Gancho de alumínio com porca, arruela côncava de ferro, arruela lisa ou em PVC flexível Ø 1/4" x 30 cm | un | 3 | 2.91 | 8.73 | 0
09.105.000075.SER | Cobertura com telha de alumínio envernizada ou pintada, perfil trapezoidal # 1 mm | m² |  |  | 218.63 | 9.27 | 227.9
MOD | Ajudante | h | 0.3 | 13.39 | 0 | 4.02
MOD | Montador | h | 0.3 | 17.5 | 0 | 5.25
MAT | Telha de alumínio trapezoidal laqueada nas 2 faces # 1 mm, 3,90 kg/m² | kg | 3.9 | 53.82 | 209.9 | 0
MAT | Gancho de alumínio com porca, arruela côncava de ferro, arruela lisa ou em PVC flexível Ø 1/4" x 30 cm | un | 3 | 2.91 | 8.73 | 0
09.105.000080.SER | Cobertura com telha termoacústica de alumínio perfil trapezoidal # 30 mm, altura 70 mm | m² |  |  | 344.13 | 6.8 | 350.93
MOD | Telhadista | h | 0.22 | 17.5 | 0 | 3.85
MOD | Ajudante de telhadista | h | 0.22 | 13.39 | 0 | 2.95
MAT | Massa para calafetação | kg | 0.004 | 36.3 | 0.15 | 0
MAT | Telha de alumínio termoacústica esp. 30 mm largura nominal 1056 mm | m² | 1.06 | 323.03 | 342.41 | 0
MAT | Parafuso rosca soberba galvanizado Ø 8 mm x 110 mm | un | 0.82 | 1.92 | 1.57 | 0
09.105.000085.SER | Cumeeira de alumínio termoacústica, perfil trapezoidal | m |  |  | 122.65 | 3.71 | 126.35
MOD | Telhadista | h | 0.12 | 17.5 | 0 | 2.1
MOD | Ajudante de telhadista | h | 0.12 | 13.39 | 0 | 1.61
MAT | Cumeeira de alumínio para telha onda trapezoidal | un | 0.825 | 134.13 | 110.66 | 0
MAT | Gancho de alumínio com porca, arruela côncava de ferro, arruela lisa ou em PVC flexível Ø 1/4" x 30 cm | un | 4.12 | 2.91 | 11.99 | 0
09.105.000100.SER | Cobertura com telha de concreto 30 x 32 cm, 10,4 un/m², 49 kg/m², inclinação acima de 30% | m² |  |  | 29.87 | 19.19 | 49.05
MOD | Telhadista | h | 0.27 | 17.5 | 0 | 4.72
MOD | Ajudante de telhadista | h | 1.08 | 13.39 | 0 | 14.46
MAT | Telha de concreto 30 x 32 cm, 10,4 un/m², 49,0 kg/m² | un | 10.9 | 2.74 | 29.87 | 0
09.105.000200.SER | Cumeeira articulada de fibrocimento para telha perfil com onda largura útil 500 mm | m |  |  | 220.61 | 3.71 | 224.31
MOD | Telhadista | h | 0.12 | 17.5 | 0 | 2.1
MOD | Ajudante de telhadista | h | 0.12 | 13.39 | 0 | 1.61
MAT | Conjunto de vedação elástica para furo Ø 8 mm | un | 4.12 | 0.29 | 1.19 | 0
MAT | Cumeeira articulada inferior para telha de fibrocimento tipo modulada ou onda 50 | un | 2.06 | 50.14 | 103.29 | 0
MAT | Cumeeira articulada superior para telha de fibrocimento modulada ou onda 50 | un | 2.06 | 50.13 | 103.27 | 0
MAT | Parafuso rosca soberba galvanizado Ø 8 mm x 180 mm | un | 4.12 | 3.12 | 12.85 | 0
09.105.000205.SER | Cumeeira articulada de fibrocimento para telha perfil com onda largura útil 450 mm e=4mm | m |  |  | 52.44 | 3.71 | 56.15
MOD | Telhadista | h | 0.12 | 17.5 | 0 | 2.1
MOD | Ajudante de telhadista | h | 0.12 | 13.39 | 0 | 1.61
MAT | Cumeeira articulada inferior para telha de fibrocimento tipo vogatex ou fibrotex | un | 2.0188 | 7.31 | 14.76 | 0
MAT | Cumeeira articulada superior para telha de fibrocimento tipo vogatex e fibrotex | un | 2.0188 | 17.77 | 35.87 | 0
MAT | Arruela plástica para prego 18x27 em fixação de telha de fibrocimento | un | 8.24 | 0.1 | 0.82 | 0
MAT | Prego com cabeça 18 x 27, 62,1 mm x Ø 3,4 mm galvanizado | un | 8.24 | 0.12 | 0.99 | 0
09.105.000210.SER | Cumeeira articulada de fibrocimento para telha estrutural com largura útil 900 mm | m |  |  | 217.14 | 3.09 | 220.23
MOD | Telhadista | h | 0.1 | 17.5 | 0 | 1.75
MOD | Ajudante de telhadista | h | 0.1 | 13.39 | 0 | 1.34
MAT | Massa para calafetação | kg | 0.327 | 36.3 | 11.87 | 0
MAT | Cumeeira articulada superior para telha de fibrocimento tipo canalete 90 e kalhetao 90 | un | 1.0094 | 71.29 | 71.96 | 0
MAT | Cumeeira articulada inferior para telha de fibrocimento tipo canalete 90 e kalhetao 90 | un | 1.0094 | 71.29 | 71.96 | 0
MAT | Gancho tipo "L" com 35 cm Ø 5/16" e conjunto de vedação para fixação de telhas | cj | 4.12 | 14.89 | 61.35 | 0
09.105.000215.SER | Cumeeira articulada de fibrocimento para telha perfil ondulado e=6 ou 8 mm | m |  |  | 122.48 | 3.71 | 126.18
MOD | Telhadista | h | 0.12 | 17.5 | 0 | 2.1
MOD | Ajudante de telhadista | h | 0.12 | 13.39 | 0 | 1.61
MAT | Conjunto de vedação elástica para furo Ø 8 mm | un | 4.12 | 0.29 | 1.19 | 0
MAT | Cumeeira articulada inferior para telha de fibrocimento tipo maxiplac e etermax | un | 0.9682 | 57.84 | 56 | 0
MAT | Cumeeira articulada superior para telha de fibrocimento tipo maxiplac e etermax | un | 0.9682 | 54.15 | 52.43 | 0
MAT | Parafuso rosca soberba galvanizado Ø 8 mm x 180 mm | un | 4.12 | 3.12 | 12.85 | 0
09.105.000220.SER | Cumeeira normal de fibrocimento para telha estrutural largura útil 440 mm | m |  |  | 62.12 | 3.71 | 65.83
MOD | Telhadista | h | 0.12 | 17.5 | 0 | 2.1
MOD | Ajudante de telhadista | h | 0.12 | 13.39 | 0 | 1.61
MAT | Conjunto de vedação elástica para furo Ø 8 mm | un | 4.675 | 0.29 | 1.36 | 0
MAT | Cumeeira normal para telha de fibrocimento tipo kalheta e canalete 44 | un | 2.3381 | 22.99 | 53.75 | 0
MAT | Parafuso rosca soberba galvanizado Ø 8 mm x 85 mm | un | 4.675 | 1.5 | 7.01 | 0
09.105.000225.SER | Cumeeira normal de fibrocimento para telha estrutural largura útil 490 mm | m |  |  | 77.84 | 4.63 | 82.48
MOD | Telhadista | h | 0.15 | 17.5 | 0 | 2.62
MOD | Ajudante de telhadista | h | 0.15 | 13.39 | 0 | 2.01
MAT | Conjunto de vedação elástica para furo Ø 8 mm | un | 4.12 | 0.29 | 1.19 | 0
MAT | Cumeeira para telha de fibrocimento tipo canalete 49 e kalheta 49 | un | 2.0117 | 28.64 | 57.62 | 0
MAT | Parafuso rosca soberba galvanizado Ø 8 mm x 250 mm | un | 4.12 | 4.62 | 19.03 | 0
09.105.000230.SER | Cumeeira normal de fibrocimento para telha estrutural com largura útil 900 mm | m |  |  | 145.04 | 3.09 | 148.13
MOD | Telhadista | h | 0.1 | 17.5 | 0 | 1.75
MOD | Ajudante de telhadista | h | 0.1 | 13.39 | 0 | 1.34
MAT | Massa para calafetação | kg | 0.327 | 36.3 | 11.87 | 0
MAT | Cumeeira normal para telha de fibrocimento tipo canalete 90 e kalhetao 90 | un | 1.1021 | 65.17 | 71.82 | 0
MAT | Gancho tipo "L" com 35 cm Ø 5/16" e conjunto de vedação para fixação de telhas | cj | 4.12 | 14.89 | 61.35 | 0
09.105.000235.SER | Cumeeira normal de fibrocimento para telha perfil ondulado e=6 ou 8 mm | m |  |  | 66.21 | 3.71 | 69.91
MOD | Telhadista | h | 0.12 | 17.5 | 0 | 2.1
MOD | Ajudante de telhadista | h | 0.12 | 13.39 | 0 | 1.61
MAT | Conjunto de vedação elástica para furo Ø 8 mm | un | 4.12 | 0.29 | 1.19 | 0
MAT | Cumeeira para telha de fibrocimento tipo maxiplac e etermax inclinação | un | 0.9682 | 53.87 | 52.16 | 0
MAT | Parafuso rosca soberba galvanizado Ø 8 mm x 180 mm | un | 4.12 | 3.12 | 12.85 | 0
09.105.000240.SER | Fechamento lateral com telha de fibrocimento, perfil ondulado, espessura 6 mm, altura 510 mm, largura útil 1050 mm | m² |  |  | 35.56 | 8.65 | 44.21
MOD | Telhadista | h | 0.28 | 17.5 | 0 | 4.9
MOD | Ajudante de telhadista | h | 0.28 | 13.39 | 0 | 3.75
MAT | Conjunto de vedação elástica para furo Ø 8 mm | un | 0.7 | 0.29 | 0.2 | 0
MAT | Telha de fibrocimento ondulada esp. 6 mm / largura útil 105 cm | m² | 1.09 | 29.26 | 31.89 | 0
MAT | Gancho chato para fixação de telhas comprimento 10 cm | un | 0.7 | 3.03 | 2.12 | 0
MAT | Parafuso rosca soberba galvanizado Ø 8 mm x 110 mm | un | 0.7 | 1.92 | 1.34 | 0
09.105.000245.SER | Tampão de fibrocimento para telha estrutural largura útil 440 mm | m |  |  | 56.31 | 4.63 | 60.94
MOD | Telhadista | h | 0.15 | 17.5 | 0 | 2.62
MOD | Ajudante de telhadista | h | 0.15 | 13.39 | 0 | 2.01
MAT | Massa para calafetação | kg | 0.34 | 36.3 | 12.34 | 0
MAT | Conjunto de vedação elástica para furo Ø 8 mm | un | 4.12 | 0.29 | 1.19 | 0
MAT | Tampão de fibrocimento para telha tipo kalheta e canalete 44 | un | 2.3381 | 12.32 | 28.81 | 0
MAT | Parafuso cabeça chata auto-atarraxante Ø 5,5 mm x 25 mm | un | 4.12 | 3.39 | 13.97 | 0
09.105.000250.SER | Tampão e rufo de fibrocimento para telha estrutural, largura útil 900 mm | m |  |  | 51.4 | 3.71 | 55.11
MOD | Telhadista | h | 0.12 | 17.5 | 0 | 2.1
MOD | Ajudante de telhadista | h | 0.12 | 13.39 | 0 | 1.61
MAT | Massa para calafetação | kg | 0.327 | 36.3 | 11.87 | 0
MAT | Tampão de fibrocimento para telha tipo canalete 90 e kalhetao 90 | un | 1.09 | 18.48 | 20.14 | 0
MAT | Rufo de fibrocimento para telha canalete 90 ou kalhetao 90 | un | 1.09 | 17.79 | 19.39 | 0
09.105.000255.SER | Fixação de telha estrutural de fibrocimento, largura útil 900 mm, fixada nas extremidades da cobertura | m |  |  | 673.22 | 18.53 | 691.75
MOD | Telhadista | h | 0.6 | 17.5 | 0 | 10.5
MOD | Ajudante de telhadista | h | 0.6 | 13.39 | 0 | 8.04
MAT | Suporte de abas simples para telha canalete 90 | un | 2 | 56.95 | 113.9 | 0
MAT | Tirante de contra-ventamento para telha estrutural | un | 4 | 139.83 | 559.32 | 0
09.105.000260.SER | Cumeeira tipo shed de fibrocimento direta ou esquerda para telha perfil ondulado e=6 ou 8 mm | m |  |  | 47.85 | 3.71 | 51.56
MOD | Telhadista | h | 0.12 | 17.5 | 0 | 2.1
MOD | Ajudante de telhadista | h | 0.12 | 13.39 | 0 | 1.61
MAT | Conjunto de vedação elástica para furo Ø 8 mm | un | 2.06 | 0.29 | 0.6 | 0
MAT | Cumeeira shed para telha de fibrocimento tipo ondulada | un | 0.9785 | 44.25 | 43.3 | 0
MAT | Parafuso rosca soberba galvanizado Ø 8 mm x 110 mm | un | 2.06 | 1.92 | 3.96 | 0
09.105.000265.SER | Cobertura com telha de fibrocimento, perfil ondulado, # 4 mm, altura 24 mm, inclinação 27% | m² |  |  | 20.45 | 4.32 | 24.77
MOD | Telhadista | h | 0.14 | 17.5 | 0 | 2.45
MOD | Ajudante de telhadista | h | 0.14 | 13.39 | 0 | 1.88
MAT | Telha de fibrocimento ondulada esp. 4 mm / largura útil 45 cm | m² | 1.19 | 16.65 | 19.81 | 0
MAT | Arruela plástica para prego 18x27 em fixação de telha de fibrocimento | un | 2.88 | 0.1 | 0.29 | 0
MAT | Prego com cabeça 18 x 27, 62,1 mm x Ø 3,4 mm galvanizado | un | 2.88 | 0.12 | 0.35 | 0
09.105.000270.SER | Cobertura com telha de fibrocimento, uma água, perfil ondulado, # 6 mm, altura 51 mm, largura útil 1.050 mm, inclinação 27% | m² |  |  | 36.79 | 6.8 | 43.58
MOD | Telhadista | h | 0.22 | 17.5 | 0 | 3.85
MOD | Ajudante de telhadista | h | 0.22 | 13.39 | 0 | 2.95
MAT | Conjunto de vedação elástica para furo Ø 8 mm | un | 1.42 | 0.29 | 0.41 | 0
MAT | Telha de fibrocimento ondulada esp. 6 mm / largura útil 105 cm | m² | 1.15 | 29.26 | 33.65 | 0
MAT | Parafuso rosca soberba galvanizado Ø 8 mm x 110 mm | un | 1.42 | 1.92 | 2.73 | 0
09.105.000275.SER | Cobertura com telha de fibrocimento uma água, perfil ondulado, # 6 mm, altura 125 mm, largura útil 1.020 mm, inclinação 27% | m² |  |  | 59.84 | 11.51 | 71.36
MOD | Telhadista | h | 0.26 | 17.5 | 0 | 4.55
MOD | Ajudante de telhadista | h | 0.52 | 13.39 | 0 | 6.96
MAT | Conjunto de vedação elástica para furo Ø 8 mm | un | 0.75 | 0.29 | 0.22 | 0
MAT | Telha estrutural de fibrocimento ondulada esp. 6 mm largura útil 102 cm | m² | 1.11 | 49.86 | 55.34 | 0
MAT | Espaçador para fixação telha de fibrocimento Maxiplac | un | 0.25 | 2.31 | 0.58 | 0
MAT | Fixador de aba para telha de fibrocimento Maxiplac | un | 0.25 | 5.45 | 1.36 | 0
MAT | Parafuso rosca soberba galvanizado Ø 8 mm x 180 mm | un | 0.75 | 3.12 | 2.34 | 0
09.105.000280.SER | Cobertura com telha de fibrocimento, uma água, perfil ondulado, # 8 mm, altura 111 mm, largura útil 500 mm, inclinação 18% | m² |  |  | 121.13 | 13.29 | 134.41
MOD | Telhadista | h | 0.3 | 17.5 | 0 | 5.25
MOD | Ajudante de telhadista | h | 0.6 | 13.39 | 0 | 8.04
MAT | Conjunto de vedação elástica para furo Ø 8 mm | un | 1.11 | 0.29 | 0.32 | 0
MAT | Telha estrutural de fibrocimento ondulada esp. 8 mm largura útil 102 cm | m² | 1.24 | 88.74 | 110.04 | 0
MAT | Calço plástico para fixação de telha de fibrocimento tipo modulada e onda 50 | un | 1.11 | 4.62 | 5.13 | 0
MAT | Fixador de aba telha de fibrocimento simples modulada | un | 1 | 2.42 | 2.42 | 0
MAT | Parafuso rosca soberba galvanizado Ø 8 mm x 165 mm | un | 1.11 | 2.9 | 3.22 | 0
09.105.000285.SER | Cobertura com telha de fibrocimento em arco, perfil ondulado, # 6 mm, altura 510 mm, largura útil 1.050 mm, inclinação 27% | m² |  |  | 38.84 | 7.41 | 46.25
MOD | Telhadista | h | 0.24 | 17.5 | 0 | 4.2
MOD | Ajudante de telhadista | h | 0.24 | 13.39 | 0 | 3.21
MAT | Conjunto de vedação elástica para furo Ø 8 mm | un | 1.42 | 0.29 | 0.41 | 0
MAT | Telha de fibrocimento ondulada esp. 6 mm / largura útil 105 cm | m² | 1.22 | 29.26 | 35.7 | 0
MAT | Parafuso rosca soberba galvanizado Ø 8 mm x 110 mm | un | 1.42 | 1.92 | 2.73 | 0
09.105.000290.SER | Cobertura com telha de fibrocimento estrutural, uma água, perfil trapezoidal, # 8 mm, altura 180 mm, largura útil 440 mm, inclinação 3% | m² |  |  | 93.01 | 13.84 | 106.85
MOD | Telhadista | h | 0.24 | 17.5 | 0 | 4.2
MOD | Ajudante de telhadista | h | 0.72 | 13.39 | 0 | 9.64
MAT | Conjunto de vedação elástica para furo Ø 8 mm | un | 0.64 | 0.29 | 0.19 | 0
MAT | Telha estrutural de fibrocimento esp. 8 mm largura útil 44 cm | m² | 1.06 | 85.13 | 90.24 | 0
MAT | Fixador de aba para telha de fibrocimento kalheta Delta | un | 0.31 | 5.24 | 1.62 | 0
MAT | Parafuso rosca soberba galvanizado Ø 8 mm x 85 mm | un | 0.64 | 1.5 | 0.96 | 0
09.105.000295.SER | Cobertura com telha de fibrocimento estrutural, uma água, com recobrimento longitudinal, perfil trapezoidal, # 8 mm, altura 250 mm, largura útil 908 mm | m² |  |  | 71 | 17.3 | 88.3
MOD | Telhadista | h | 0.3 | 17.5 | 0 | 5.25
MOD | Ajudante de telhadista | h | 0.9 | 13.39 | 0 | 12.05
MAT | Massa para calafetação | kg | 0.027 | 36.3 | 0.98 | 0
MAT | Conjunto de vedação elástica para furo Ø 8 mm | un | 0.199 | 0.29 | 0.06 | 0
MAT | Telha estrutural de fibrocimento esp. 8 mm largura útil 90 cm | m² | 1.1 | 62.12 | 68.33 | 0
MAT | Afastador para fixação de telha de fibrocimento tipo kalhetão 90 | un | 0.132 | 0.66 | 0.09 | 0
MAT | Fixador de aba para telha de fibrocimento simples Canalete 90 | un | 0.482 | 2.4 | 1.16 | 0
MAT | Parafuso rosca soberba galvanizado Ø 8 mm x 110 mm | un | 0.199 | 1.92 | 0.38 | 0
09.105.000300.SER | Cobertura com telha de fibrocimento estrutural, uma água, perfil trapezoidal, # 8 mm, altura 181 mm, largura útil 490 mm, inclinação 3% | m² |  |  | 93.04 | 12.11 | 105.15
MOD | Telhadista | h | 0.21 | 17.5 | 0 | 3.67
MOD | Ajudante de telhadista | h | 0.63 | 13.39 | 0 | 8.44
MAT | Conjunto de vedação elástica para furo Ø 8 mm | un | 0.59 | 0.29 | 0.17 | 0
MAT | Telha estrutural de fibrocimento esp. 8 mm largura útil 49 cm | m² | 1.06 | 85.52 | 90.65 | 0
MAT | Parafuso rosca soberba galvanizado Ø 8 mm x 230 mm | un | 0.59 | 3.76 | 2.22 | 0
09.105.000305.SER | Cobertura com telha de fibrocimento estrutural, uma água, sem recobrimento longitudinal, perfil trapezoidal, # 8 mm, altura 250 mm, largura útil 908 mm | m² |  |  | 69.53 | 17.3 | 86.83
MOD | Telhadista | h | 0.3 | 17.5 | 0 | 5.25
MOD | Ajudante de telhadista | h | 0.9 | 13.39 | 0 | 12.05
MAT | Conjunto de vedação elástica para furo Ø 8 mm | un | 0.237 | 0.29 | 0.07 | 0
MAT | Telha estrutural de fibrocimento esp. 8 mm largura útil 90 cm | m² | 1.09 | 62.12 | 67.71 | 0
MAT | Fixador de aba para telha de fibrocimento simples Canalete 90 | un | 0.539 | 2.4 | 1.29 | 0
MAT | Parafuso rosca soberba galvanizado Ø 8 mm x 110 mm | un | 0.237 | 1.92 | 0.46 | 0
09.105.000310.SER | Cantoneira de fibrocimento para telha perfil ondulado # 6 ou 8 mm | m |  |  | 36.32 | 9.27 | 45.59
MOD | Telhadista | h | 0.3 | 17.5 | 0 | 5.25
MOD | Ajudante de telhadista | h | 0.3 | 13.39 | 0 | 4.02
MAT | Cantoneira de fibrocimento para telha tipo ondulada | m | 1.1 | 32.23 | 35.45 | 0
MAT | Parafuso sextavado rosca soberba zincado Ø 1/4" x 1 1/2" | un | 4.12 | 0.21 | 0.87 | 0
09.105.000315.SER | Cobertura com telha termoacústica de aço galvanizado perfil trapezoidal 25/1020 mm | m² |  |  | 318.64 | 6.8 | 325.43
MOD | Ajudante de telhadista | h | 0.22 | 13.39 | 0 | 2.95
MOD | Telhadista | h | 0.22 | 17.5 | 0 | 3.85
MAT | Massa para calafetação | kg | 0.004 | 36.3 | 0.15 | 0
MAT | Telha de aço galvanizada termoacústica esp. 25 mm largura nominal 1020 mm | m² | 1.06 | 298.98 | 316.92 | 0
MAT | Parafuso rosca soberba galvanizado Ø 8 mm x 110 mm | un | 0.82 | 1.92 | 1.57 | 0
10 | 10. Impermeabilização
10.101 | Alicerce
10.101.000005.SER | Impermeabilização de alicerce com tinta betuminosa em parede de 1 1/2 tijolo | m |  |  | 18.6 | 4.94 | 23.54
MOD | Servente | h | 0.4 | 12.35 | 0 | 4.94
MAT | Tinta betuminosa | l | 0.5 | 37.19 | 18.6 | 0
10.101.000010.SER | Impermeabilização de alvenaria de embasamento com argamassa de cimento e areia traço 1:3, com aditivo impermeabilizante # 2 cm | m² |  |  | 13.69 | 24.86 | 38.55
MOD | Servente | h | 0.95 | 12.35 | 0 | 11.73
MOD | Pedreiro | h | 0.75 | 17.5 | 0 | 13.12
MAT | Areia média lavada | m³ | 0.0243 | 145.3 | 3.53 | 0
MAT | Cimento CP-32 | kg | 9.72 | 0.79 | 7.68 | 0
MAT | Aditivo impermeabilizante e plastificante em pó para argamassas | kg | 0.1 | 24.85 | 2.49 | 0
10.101.000015.SER | Impermeabilização de superfície sujeita à umidade de terra aplicando impermeabilizante estrutural com emulsão adesiva | m² |  |  | 6.94 | 6.69 | 13.64
MOD | Pedreiro | h | 0.1 | 17.5 | 0 | 1.75
MOD | Servente | h | 0.4 | 12.35 | 0 | 4.94
MAT | Impermeabilizante estrutural de base cimentícia | kg | 2 | 2.72 | 5.44 | 0
MAT | Emulsão adesiva | kg | 0.15 | 10.03 | 1.5 | 0
10.101.000020.SER | Impermeabilização de baldrame com cimento modificado com polímero - 2 demãos | m² |  |  | 13.25 | 24.6 | 37.85
MOD | Aplicador de impermeabilização | h | 1.2 | 17.5 | 0 | 21
MAT | Argamassa pré-fabricada a base de cimento e polímeros bicomponente | kg | 3 | 3.48 | 10.44 | 0
SER | Chapisco para parede interna ou externa com argamassa de cimento e areia traço 1:3 | m² | 1 | 6.41 | 2.81 | 3.6
10.102 | Cobertura
10.102.000005.SER | Impermeabilização de calha, viga-calha e jardineira com impermeabilizante estrutural e proteção mecânica | m² |  |  | 49.6 | 10.5 | 60.1
MOD | Pedreiro | h | 0.6 | 17.5 | 0 | 10.5
MAT | Areia média lavada | m³ | 0.026 | 145.3 | 3.78 | 0
MAT | Cimento CP-32 | kg | 5.36 | 0.79 | 4.23 | 0
MAT | Impermeabilizante estrutural de base cimentícia | kg | 2 | 2.72 | 5.44 | 0
MAT | Véu de poliéster malha 2 x 2 mm, 75g/m² | m² | 1 | 7.81 | 7.81 | 0
MAT | Impermeabilizante base acrílica | kg | 1.6 | 16.77 | 26.83 | 0
MAT | Emulsão adesiva | kg | 0.15 | 10.03 | 1.5 | 0
10.102.000010.SER | Impermeabilização de calha de concreto com 6 demãos de emulsão acrílica | m² |  |  | 69.85 | 23.58 | 93.43
MOD | Servente | h | 1.3 | 12.35 | 0 | 16.06
MOD | Pedreiro | h | 0.43 | 17.5 | 0 | 7.52
MAT | Areia média lavada | m³ | 0.016 | 145.3 | 2.32 | 0
MAT | Cimento CP-32 | kg | 6.3 | 0.79 | 4.98 | 0
MAT | Emulsão acrílica | kg | 2.5 | 25.02 | 62.55 | 0
10.102.000015.SER | Impermeabilização de cobertura não sujeita a fissurações e a trânsito à base de emulsão acrílica estruturada com véu de poliéster | m² |  |  | 79.65 | 15.45 | 95.1
MOD | Aplicador de impermeabilização | h | 0.5 | 17.5 | 0 | 8.75
MOD | Ajudante de aplicador de impermeabilização | h | 0.5 | 13.39 | 0 | 6.7
MAT | Areia média lavada | m³ | 0.015 | 145.3 | 2.18 | 0
MAT | Cimento CP-32 | kg | 6 | 0.79 | 4.74 | 0
MAT | Véu de poliéster malha 2 x 2 mm, 75g/m² | m² | 1.1 | 7.81 | 8.59 | 0
MAT | Emulsão acrílica | kg | 2.5 | 25.02 | 62.55 | 0
MAT | Aditivo hidrófugo | l | 0.25 | 6.36 | 1.59 | 0
10.102.000020.SER | Impermeabilização de cobertura não sujeita a fissurações e a trânsito à base de emulsão acrílica estruturada com véu de poliéster - com mão de obra empreitada | m² |  |  | 106.81 | 0 | 106.81
MOE | Impermeabilização com emulsão asfáltica, mão de obra para execução | h | 1 | 27.16 | 27.16 | 0
MAT | Areia média lavada | m³ | 0.015 | 145.3 | 2.18 | 0
MAT | Cimento CP-32 | kg | 6 | 0.79 | 4.74 | 0
MAT | Véu de poliéster malha 2 x 2 mm, 75g/m² | m² | 1.1 | 7.81 | 8.59 | 0
MAT | Emulsão acrílica | kg | 2.5 | 25.02 | 62.55 | 0
MAT | Aditivo hidrófugo | l | 0.25 | 6.36 | 1.59 | 0
10.102.000025.SER | Impermeabilização de cobertura não sujeita a fissurações e a trânsito à base de emulsão asfáltica estruturada com véu de poliéster e acabamento com pintura refletiva | m² |  |  | 137.6 | 15.45 | 153.04
MOD | Aplicador de impermeabilização | h | 0.5 | 17.5 | 0 | 8.75
MOD | Ajudante de aplicador de impermeabilização | h | 0.5 | 13.39 | 0 | 6.7
MAT | Emulsão asfáltica elastomérica para uso em impermeabilização | kg | 2.3 | 26.02 | 59.85 | 0
MAT | Tinta betuminosa | l | 0.8 | 37.19 | 29.75 | 0
MAT | Tinta aluminizada de base asfáltica | l | 0.5 | 78.82 | 39.41 | 0
MAT | Véu de poliéster malha 2 x 2 mm, 75g/m² | m² | 1.1 | 7.81 | 8.59 | 0
10.102.000030.SER | Impermeabilização de cobertura não sujeita a fissurações e a trânsito à base de emulsão asfáltica estruturada com véu de poliéster e acabamento com pintura refletiva - com mão de obra empreitada | m² |  |  | 164.76 | 0 | 164.76
MOE | Impermeabilização com emulsão asfáltica, mão de obra para execução | h | 1 | 27.16 | 27.16 | 0
MAT | Emulsão asfáltica elastomérica para uso em impermeabilização | kg | 2.3 | 26.02 | 59.85 | 0
MAT | Tinta betuminosa | l | 0.8 | 37.19 | 29.75 | 0
MAT | Tinta aluminizada de base asfáltica | l | 0.5 | 78.82 | 39.41 | 0
MAT | Véu de poliéster malha 2 x 2 mm, 75g/m² | m² | 1.1 | 7.81 | 8.59 | 0
10.102.000035.SER | Impermeabilização de cobertura à base de elastômero sintético e manta butílica | m² |  |  | 178.48 | 27.8 | 206.28
MOD | Aplicador de impermeabilização | h | 0.5 | 17.5 | 0 | 8.75
MOD | Servente | h | 1 | 12.35 | 0 | 12.35
MOD | Ajudante de aplicador de impermeabilização | h | 0.5 | 13.39 | 0 | 6.7
MAT | Emulsão hidro-asfáltica | kg | 0.8 | 16.43 | 13.14 | 0
MAT | Tinta betuminosa | l | 0.6 | 37.19 | 22.31 | 0
MAT | Manta butílica # 0,8 mm | m² | 1.1 | 92.65 | 101.92 | 0
MAT | Berço hidro-asfáltico e borracha moída para camada amortecedora | kg | 3 | 6.4 | 19.2 | 0
MAT | Fita de caldeação para manta butilíca largura 50 mm # 3 mm | m | 2 | 2.18 | 4.36 | 0
MAT | Adesivo auto vulcanizante para manta butilíca | l | 0.2 | 87.75 | 17.55 | 0
10.102.000040.SER | Impermeabilização de cobertura à base de elastômero sintético, calandrado e pré-vulcanizado e manta butílica - com mão de obra empreitada | m² |  |  | 223.54 | 0 | 223.54
MOE | Impermeabilização com manta asfáltica, mão de obra para execução | h | 1 | 45.06 | 45.06 | 0
MAT | Emulsão hidro-asfáltica | kg | 0.8 | 16.43 | 13.14 | 0
MAT | Tinta betuminosa | l | 0.6 | 37.19 | 22.31 | 0
MAT | Manta butílica # 0,8 mm | m² | 1.1 | 92.65 | 101.92 | 0
MAT | Berço hidro-asfáltico e borracha moída para camada amortecedora | kg | 3 | 6.4 | 19.2 | 0
MAT | Fita de caldeação para manta butilíca largura 50 mm # 3 mm | m | 2 | 2.18 | 4.36 | 0
MAT | Adesivo auto vulcanizante para manta butilíca | l | 0.2 | 87.75 | 17.55 | 0
10.102.000045.SER | Impermeabilização de cobertura com asfalto oxidado e véu de poliéster | m² |  |  | 151.44 | 54 | 205.44
MOD | Aplicador de impermeabilização | h | 0.3 | 17.5 | 0 | 5.25
MOD | Servente | h | 0.93 | 12.35 | 0 | 11.49
MOD | Pedreiro | h | 1.9 | 17.5 | 0 | 33.25
MOD | Ajudante de aplicador de impermeabilização | h | 0.3 | 13.39 | 0 | 4.02
MAT | Areia média lavada | m³ | 0.039 | 145.3 | 5.67 | 0
MAT | Cimento CP-32 | kg | 15.8 | 0.79 | 12.48 | 0
MAT | Asfalto oxidado tipo II para impermeabilização | kg | 5 | 18.76 | 93.8 | 0
MAT | Tinta betuminosa | l | 0.6 | 37.19 | 22.31 | 0
MAT | Véu de poliéster malha 2 x 2 mm, 75g/m² | m² | 2.2 | 7.81 | 17.18 | 0
10.102.000050.SER | Impermeabilização de cobertura utilizando manta asfáltica com armadura de filme de polietileno | m² |  |  | 60.17 | 46.3 | 106.47
MOD | Pedreiro | h | 1.46 | 17.5 | 0 | 25.55
MOD | Servente | h | 0.93 | 12.35 | 0 | 11.49
MOD | Aplicador de impermeabilização | h | 0.3 | 17.5 | 0 | 5.25
MOD | Ajudante de aplicador de impermeabilização | h | 0.3 | 13.39 | 0 | 4.02
MAT | Areia média lavada | m³ | 0.023 | 145.3 | 3.34 | 0
MAT | Cimento CP-32 | kg | 9.45 | 0.79 | 7.47 | 0
MAT | Papel kraft betumado duplo | m² | 1.1 | 5 | 5.5 | 0
MAT | Manta asfáltica estruturada com filme polietileno # 3 mm | m² | 1.15 | 38.14 | 43.86 | 0
10.102.000055.SER | Impermeabilização de cobertura utilizando manta asfáltica com armadura de filme de polietileno - com mão de obra empreitada | m² |  |  | 105.23 | 0 | 105.23
MOE | Impermeabilização com manta asfáltica, mão de obra para execução | h | 1 | 45.06 | 45.06 | 0
MAT | Areia média lavada | m³ | 0.023 | 145.3 | 3.34 | 0
MAT | Cimento CP-32 | kg | 9.45 | 0.79 | 7.47 | 0
MAT | Papel kraft betumado duplo | m² | 1.1 | 5 | 5.5 | 0
MAT | Manta asfáltica estruturada com filme polietileno # 3 mm | m² | 1.15 | 38.14 | 43.86 | 0
10.102.000060.SER | Impermeabilização de cobertura plana utilizando manta asfáltica polímérica | m² |  |  | 53.47 | 13.29 | 66.76
MOD | Ajudante | h | 0.6 | 13.39 | 0 | 8.04
MOD | Aplicador de impermeabilização | h | 0.3 | 17.5 | 0 | 5.25
MAT | Tinta betuminosa | l | 0.4 | 37.19 | 14.88 | 0
MAT | Manta asfáltica estruturada com trama de poliéster não tecido # 3 mm | m² | 1.15 | 33.56 | 38.59 | 0
10.102.000065.SER | Pintura hidrofugante a base de silicone sobre telha, com 2 demãos | m² |  |  | 14.67 | 9.48 | 24.15
MOD | Pintor | h | 0.45 | 17.5 | 0 | 7.87
MOD | Ajudante de pintor | h | 0.12 | 13.39 | 0 | 1.61
MAT | Silicone a base de solvente | l | 0.5 | 29.33 | 14.67 | 0
10.103 | Geotêxtil
10.103.000005.SER | Geotêxtil para proteção contra puncionamento, abrasão, distribuição de esforço sobre geomembrana manta aplicada sobre o solo | m² |  |  | 10.01 | 0.25 | 10.25
MOD | Servente | h | 0.02 | 12.35 | 0 | 0.25
MAT | Geotêxtil não-tecido densidade 300 g/m², largura 2,15 m # 2,3 mm | m² | 1.05 | 9.53 | 10.01 | 0
10.103.000010.SER | Geotêxtil como camada de berço e/ou amortecimento para proteção a esforço contundente em mantas impermeabilizantes | m² |  |  | 10.48 | 0.12 | 10.61
MOD | Servente | h | 0.01 | 12.35 | 0 | 0.12
MAT | Geotêxtil não-tecido densidade 300 g/m², largura 2,15 m # 2,3 mm | m² | 1.1 | 9.53 | 10.48 | 0
10.103.000015.SER | Geotêxtil como camada de deslizamento e separação, aplicado entre a manta/membrana e a proteção mecânica | m² |  |  | 10.48 | 0.12 | 10.61
MOD | Servente | h | 0.01 | 12.35 | 0 | 0.12
MAT | Geotêxtil não-tecido densidade 300 g/m², largura 2,15 m # 2,3 mm | m² | 1.1 | 9.53 | 10.48 | 0
10.104 | Outras soluções
10.104.000005.SER | Impermeabilização com manta asfáltica modificada com polímeros aluminizada | m² |  |  | 76.33 | 11.95 | 88.28
MOD | Aplicador de impermeabilização | h | 0.3 | 17.5 | 0 | 5.25
MOD | Ajudante de aplicador de impermeabilização | h | 0.5 | 13.39 | 0 | 6.7
MAT | Manta asfáltica aluminizada | m² | 1.15 | 51.26 | 58.95 | 0
MAT | Gás liquefeito de petróleo | kg | 0.26 | 8.84 | 2.3 | 0
MAT | Primer de secagem rápida e alto poder de aderência ao concreto | l | 0.5 | 30.17 | 15.09 | 0
10.104.000010.SER | Impermeabilização com manta asfáltica à base de asfalto modificado com polímeros, estruturada com armadura não tecida de filamentos de poliéster | m² |  |  | 55.06 | 11.95 | 67.01
MOD | Aplicador de impermeabilização | h | 0.3 | 17.5 | 0 | 5.25
MOD | Ajudante de aplicador de impermeabilização | h | 0.5 | 13.39 | 0 | 6.7
MAT | Manta asfáltica estruturada com poliéster | m² | 1.15 | 38.01 | 43.71 | 0
MAT | Gás liquefeito de petróleo | kg | 0.26 | 8.84 | 2.3 | 0
MAT | Primer de secagem rápida e alto poder de aderência ao concreto | l | 0.3 | 30.17 | 9.05 | 0
10.104.000015.SER | Pintura com verniz de alto desempenho protetor contra pichações | m² |  |  | 12 | 8.34 | 20.34
MOD | Pintor | h | 0.4 | 17.5 | 0 | 7
MOD | Ajudante de pintor | h | 0.1 | 13.39 | 0 | 1.34
MAT | Verniz à base de resina polimérica dispersa em monocomponente | l | 0.125 | 96.03 | 12 | 0
10.104.000020.SER | Pintura com impermeabilizante acrílico flexível com 4 demãos | m² |  |  | 99.23 | 22.03 | 121.26
MOD | Pintor | h | 0.8 | 17.5 | 0 | 14
MOD | Ajudante de pintor | h | 0.6 | 13.39 | 0 | 8.04
MAT | Tela de poliéster malha 1 x 1 mm | m² | 1.05 | 9.82 | 10.31 | 0
MAT | Impermeabilizante flexível à base de polímeros acrílicos | kg | 3.25 | 27.36 | 88.92 | 0
10.104.000025.SER | Pintura com hidrorepelente incolor à base de resina de silicone, sobre tijolo aparente | m² |  |  | 10.55 | 8.34 | 18.89
MOD | Pintor | h | 0.4 | 17.5 | 0 | 7
MOD | Ajudante de pintor | h | 0.1 | 13.39 | 0 | 1.34
MAT | Hidrorepelente incolor à base de silano-siloxano (resina de silicone) | l | 0.33 | 31.96 | 10.55 | 0
10.104.000030.SER | Chapisco rolado com mistura de cimento e areia traço 1:3, com adição de adesivo sintético de alto desempenho | m² |  |  | 6.16 | 6.59 | 12.74
MOD | Servente | h | 0.25 | 12.35 | 0 | 3.09
MOD | Pedreiro | h | 0.2 | 17.5 | 0 | 3.5
MAT | Areia média lavada | m³ | 0.01 | 145.3 | 1.45 | 0
MAT | Cimento CP-32 | kg | 2.45 | 0.79 | 1.94 | 0
MAT | Adesivo sintético para chapisco | l | 0.4 | 6.92 | 2.77 | 0
10.104.000035.SER | Impermeabilização com argamassa polimérica impermeabilizante | m² |  |  | 21.87 | 9.47 | 31.34
MOD | Pedreiro | h | 0.4 | 17.5 | 0 | 7
MOD | Servente | h | 0.2 | 12.35 | 0 | 2.47
MAT | Argamassa polimérica impermeabilizante | kg | 3 | 7.29 | 21.87 | 0
10.104.000040.SER | Pintura com emulsão asfáltica elastomérica em 3 demãos | m² |  |  | 101.94 | 21 | 122.94
MOD | Aplicador de impermeabilização | h | 1.2 | 17.5 | 0 | 21
MAT | Emulsão asfáltica | kg | 3.5 | 26.18 | 91.63 | 0
MAT | Tela de poliéster malha 1 x 1 mm | m² | 1.05 | 9.82 | 10.31 | 0
10.104.000045.SER | Pintura impermeabilizante elástica à base de resina acrílica, 2 demãos | m² |  |  | 14.6 | 8.34 | 22.94
MOD | Pintor | h | 0.4 | 17.5 | 0 | 7
MOD | Ajudante de pintor | h | 0.1 | 13.39 | 0 | 1.34
MAT | Tinta impermeabilizante à base de resina acrílica, flexível | kg | 0.3 | 48.68 | 14.6 | 0
10.104.000050.SER | Argamassa de cimento e areia traço 1:3 com aditivo impermeabilizante | m² |  |  | 839.59 | 123.52 | 963.11
MOD | Servente | h | 10 | 12.35 | 0 | 123.52
MAT | Areia média lavada | m³ | 1.22 | 145.3 | 177.27 | 0
MAT | Cimento CP-32 | kg | 486 | 0.79 | 383.94 | 0
MAT | Aditivo impermeabilizante para argamassa e concreto | kg | 19.44 | 14.32 | 278.38 | 0
10.104.000055.SER | Pintura asfáltica para impermeabilização em 2 demãos | m² |  |  | 16.13 | 8.86 | 24.99
MOD | Aplicador de impermeabilização | h | 0.2 | 17.5 | 0 | 3.5
MOD | Ajudante de aplicador de impermeabilização | h | 0.4 | 13.39 | 0 | 5.36
MAT | Tinta asfáltica | l | 0.5 | 32.26 | 16.13 | 0
10.104.000065.SER | Impermeabilização de laje, sem proteção mecânica, com manta asfáltica à base de polímeros plastoméricos PL, revestida com grânulos minerais, esp. da manta 3 mm | m² |  |  | 58.52 | 11.95 | 70.47
MOD | Aplicador de impermeabilização | h | 0.3 | 17.5 | 0 | 5.25
MOD | Ajudante de aplicador de impermeabilização | h | 0.5 | 13.39 | 0 | 6.7
EQL | Maçarico de corte e solda com cabeça cortadora | loc/un/mês | 0.00175 | 243.39 | 0.43 | 0
MAT | Primer para tinta impermeabilizante a base de asfalto | l | 0.35 | 43 | 15.05 | 0
MAT | Manta asfáltica estruturada com poliéster revestida com grânulos minerais # 3 mm | m² | 1.15 | 35.43 | 40.74 | 0
MAT | Gás liquefeito de petróleo | kg | 0.26 | 8.84 | 2.3 | 0
10.104.000070.SER | Impermeabilização com manta asfáltica antiraíz para lajes sob jardins | m² |  |  | 83.22 | 11.95 | 95.17
MOD | Aplicador de impermeabilização | h | 0.3 | 17.5 | 0 | 5.25
MOD | Ajudante de aplicador de impermeabilização | h | 0.5 | 13.39 | 0 | 6.7
EQL | Maçarico de corte e solda com cabeça cortadora | loc/un/mês | 0.00175 | 243.39 | 0.43 | 0
MAT | Tinta asfáltica | l | 0.35 | 32.26 | 11.29 | 0
MAT | Manta asfáltica antiraiz # 4 mm | m² | 1.15 | 60.18 | 69.21 | 0
MAT | Gás liquefeito de petróleo | kg | 0.26 | 8.84 | 2.3 | 0
10.104.000075.SER | Impermeabilização de parede sujeita a umidade de solo com aditivo hidrófugo e tinta asfáltica | m² |  |  | 38.67 | 39.11 | 77.78
MOD | Servente | h | 0.9 | 12.35 | 0 | 11.12
MOD | Pedreiro | h | 1.6 | 17.5 | 0 | 28
MAT | Areia média lavada | m³ | 0.0265 | 145.3 | 3.85 | 0
MAT | Cimento CP-32 | kg | 11 | 0.79 | 8.69 | 0
MAT | Tinta asfáltica | l | 0.6 | 32.26 | 19.36 | 0
MAT | Aditivo hidrófugo | l | 0.56 | 6.36 | 3.56 | 0
MAT | Emulsão adesiva para argamassa | l | 0.3 | 10.69 | 3.21 | 0
10.104.000080.SER | Impermeabilização de piso sujeito à umidade de terra com aditivo hidrófugo | m² |  |  | 19.31 | 34.17 | 53.48
MOD | Pedreiro | h | 1.6 | 17.5 | 0 | 28
MOD | Servente | h | 0.5 | 12.35 | 0 | 6.18
MAT | Areia média lavada | m³ | 0.0265 | 145.3 | 3.85 | 0
MAT | Cimento CP-32 | kg | 11 | 0.79 | 8.69 | 0
MAT | Aditivo hidrófugo | l | 0.56 | 6.36 | 3.56 | 0
MAT | Emulsão adesiva para argamassa | l | 0.3 | 10.69 | 3.21 | 0
10.104.000085.SER | Impermeabilização de piso com três demãos de emulsão asfáltica | m² |  |  | 59.85 | 4.94 | 64.79
MOD | Servente | h | 0.4 | 12.35 | 0 | 4.94
MAT | Emulsão asfáltica elastomérica para uso em impermeabilização | kg | 2.3 | 26.02 | 59.85 | 0
10.104.000090.SER | Impermeabilização de superfície sujeita à infiltração por lençol freático pressão negativa aplicando argamassa com aditivo impermeabilizante de pega rápida | m² |  |  | 18.73 | 13.59 | 32.31
MOD | Servente | h | 0.25 | 12.35 | 0 | 3.09
MOD | Pedreiro | h | 0.6 | 17.5 | 0 | 10.5
MAT | Areia média lavada | m³ | 0.0034 | 145.3 | 0.49 | 0
MAT | Cimento CP-32 | kg | 2.1 | 0.79 | 1.66 | 0
MAT | Aditivo impermeabilizante de pega ultra rápida | kg | 1.25 | 13.26 | 16.58 | 0
10.104.000095.SER | Proteção mecânica de superfície sujeita a pouco trânsito com arg. de cimento e areia traço 1:7 # 3 cm | m² |  |  | 16.56 | 18.63 | 35.19
MOD | Servente | h | 0.8 | 12.35 | 0 | 9.88
MOD | Pedreiro | h | 0.5 | 17.5 | 0 | 8.75
MAT | Areia média lavada | m³ | 0.023 | 145.3 | 3.34 | 0
MAT | Cimento CP-32 | kg | 9.45 | 0.79 | 7.47 | 0
MAT | Papel kraft betumado duplo | m² | 1.15 | 5 | 5.75 | 0
10.104.000100.SER | Preparo de superfície interna de reservatório para impermeabilização, aplicando uma camada de argamassa preparada com adesivo | m² |  |  | 20.62 | 9.47 | 30.08
MOD | Pedreiro | h | 0.4 | 17.5 | 0 | 7
MOD | Servente | h | 0.2 | 12.35 | 0 | 2.47
MAT | Areia média lavada | m³ | 0.015 | 145.3 | 2.18 | 0
MAT | Cimento CP-32 | kg | 6 | 0.79 | 4.74 | 0
MAT | Adesivo de base sintética compatível com cimentos | l | 0.8 | 17.12 | 13.7 | 0
10.104.000105.SER | Regularização de superfície para impermeabilização, com arg. de cimento e areia traço 1:3 # 2 cm | m² |  |  | 7.23 | 14.06 | 21.29
MOD | Pedreiro | h | 0.5 | 17.5 | 0 | 8.75
MOD | Servente | h | 0.43 | 12.35 | 0 | 5.31
MAT | Areia média lavada | m³ | 0.0155 | 145.3 | 2.25 | 0
MAT | Cimento CP-32 | kg | 6.3 | 0.79 | 4.98 | 0
10.104.000110.SER | Impermeabilização de piscina ou reservatório elevado, sujeitos à fissuração através de aplicação direta de impermeabilizante estrutural e membrana elástica | m² |  |  | 30.6 | 4.37 | 34.98
MOD | Pedreiro | h | 0.25 | 17.5 | 0 | 4.37
MAT | Areia média lavada | m³ | 0.014 | 145.3 | 2.03 | 0
MAT | Cimento CP-32 | kg | 7.29 | 0.79 | 5.76 | 0
MAT | Impermeabilizante estrutural de base cimentícia | kg | 3 | 2.72 | 8.16 | 0
MAT | Membrana elástica bicomponente | kg | 1.5 | 8.43 | 12.65 | 0
MAT | Emulsão adesiva | kg | 0.2 | 10.03 | 2.01 | 0
10.104.000115.SER | Impermeabilização de reservatório elevado, composta de revestimento com argamassa rígida e de manta asfáltica | m² |  |  | 105.83 | 75.45 | 181.28
MOD | Aplicador de impermeabilização | h | 1 | 17.5 | 0 | 17.5
MOD | Servente | h | 2 | 12.35 | 0 | 24.7
MOD | Pedreiro | h | 1.9 | 17.5 | 0 | 33.25
MAT | Areia média lavada | m³ | 0.05 | 145.3 | 7.27 | 0
MAT | Cimento CP-32 | kg | 8.95 | 0.79 | 7.07 | 0
MAT | Tela de arame galvanizado, para estuque, malha hexagonal de 1", fio Ø 0,71 mm | m² | 1.1 | 21.22 | 23.34 | 0
MAT | Tinta betuminosa | l | 0.3 | 37.19 | 11.16 | 0
MAT | Manta asfáltica estruturada com poliéster # 4 mm | m² | 1.15 | 46.23 | 53.16 | 0
MAT | Emulsão adesiva | kg | 0.3 | 10.03 | 3.01 | 0
MAT | Aditivo hidrófugo | l | 0.13 | 6.36 | 0.83 | 0
10.104.000120.SER | Impermeabilização de superfície interna de reservatório enterrado, não sujeito à pressão freática, à base de argamassa rígida | m² |  |  | 15.47 | 28 | 43.46
MOD | Pedreiro | h | 1 | 17.5 | 0 | 17.5
MOD | Servente | h | 0.85 | 12.35 | 0 | 10.5
MAT | Areia média lavada | m³ | 0.0225 | 145.3 | 3.27 | 0
MAT | Cimento CP-32 | kg | 9 | 0.79 | 7.11 | 0
MAT | Aditivo hidrófugo | l | 0.8 | 6.36 | 5.09 | 0
10.104.000125.SER | Impermeabilização de reservatório enterrado, superfície interna/externa, com três camadas de argamassa e duas demãos de tinta betuminosa | m² |  |  | 43.36 | 47.09 | 90.45
MOD | Servente | h | 1.9 | 12.35 | 0 | 23.47
MOD | Pedreiro | h | 1.35 | 17.5 | 0 | 23.62
MAT | Areia média lavada | m³ | 0.0328 | 145.3 | 4.77 | 0
MAT | Cimento CP-32 | kg | 18.3 | 0.79 | 14.46 | 0
MAT | Tinta betuminosa | l | 0.315 | 37.19 | 11.71 | 0
MAT | Aditivo impermeabilizante e plastificante em pó para argamassas | kg | 0.5 | 24.85 | 12.43 | 0
10.104.000130.SER | Impermeabilização interna de piscina enterrada com quatro demãos de cimento impermeabilizante estrutural com emulsão adesiva | m² |  |  | 12.89 | 6.69 | 19.58
MOD | Servente | h | 0.4 | 12.35 | 0 | 4.94
MOD | Pedreiro | h | 0.1 | 17.5 | 0 | 1.75
MAT | Impermeabilizante estrutural de base cimentícia | kg | 4 | 2.72 | 10.88 | 0
MAT | Emulsão adesiva | kg | 0.2 | 10.03 | 2.01 | 0
10.104.000135.SER | Impermeabilização interna de reservatório aplicando três demãos de cimento impermeabilizante estrutural com emulsão adesiva | m² |  |  | 10.17 | 1.75 | 11.92
MOD | Pedreiro | h | 0.1 | 17.5 | 0 | 1.75
MAT | Impermeabilizante estrutural de base cimentícia | kg | 3 | 2.72 | 8.16 | 0
MAT | Emulsão adesiva | kg | 0.2 | 10.03 | 2.01 | 0
10.104.000140.SER | Impermeabilização interna de reservatório e piscina, utilizando manta asfáltica com armadura de filme de polietileno | m² |  |  | 60.17 | 57.09 | 117.26
MOD | Aplicador de impermeabilização | h | 0.7 | 17.5 | 0 | 12.25
MOD | Ajudante | h | 0.4 | 13.39 | 0 | 5.36
MOD | Pedreiro | h | 1.6 | 17.5 | 0 | 28
MOD | Servente | h | 0.93 | 12.35 | 0 | 11.49
MAT | Areia média lavada | m³ | 0.023 | 145.3 | 3.34 | 0
MAT | Cimento CP-32 | kg | 9.45 | 0.79 | 7.47 | 0
MAT | Papel kraft betumado duplo | m² | 1.1 | 5 | 5.5 | 0
MAT | Manta asfáltica estruturada com filme polietileno # 3 mm | m² | 1.15 | 38.14 | 43.86 | 0
11 | 11. Isolamento térmico e acústico
11.101 | Acústico
11.101.000005.SER | Revestimento de placa acústica com superfície em cunhas anecóicas à base de espuma flexível de poliuretano 1 x 1 m # 20 mm | m² |  |  | 68.77 | 2.62 | 71.4
MOD | Aplicador de revestimento | h | 0.15 | 17.5 | 0 | 2.62
MAT | Placa de poliuretano # 2 cm densidade 36 kg/m³ | m² | 1 | 47.91 | 47.91 | 0
MAT | Adesivo de contato a base de borracha sintética | l | 0.17 | 122.71 | 20.86 | 0
11.101.000007.SER | Revestimento de placa acústica com superfície em cunhas anecóicas à base de espuma flexível de poliuretano 1 x 1 m # 50 mm | m² |  |  | 109.59 | 2.62 | 112.22
MOD | Aplicador de revestimento | h | 0.15 | 17.5 | 0 | 2.62
MAT | Placa de poliuretano # 5 cm densidade 36 kg/m³ | m² | 1 | 88.73 | 88.73 | 0
MAT | Adesivo de contato a base de borracha sintética | l | 0.17 | 122.71 | 20.86 | 0
11.102 | Térmico
11.102.000005.SER | Isolamento térmico em laje ou piso empregando pedra britada solta # 25 cm | m² |  |  | 37.78 | 8.65 | 46.43
MOD | Servente | h | 0.7 | 12.35 | 0 | 8.65
MAT | Brita 2 | m³ | 0.25 | 151.12 | 37.78 | 0
11.102.000007.SER | Isolamento térmico em laje ou piso empregando lajota pré-moldada de concreto para obtenção de câmara de ar circulante | m² |  |  | 77.39 | 21.1 | 98.49
MOD | Servente | h | 1 | 12.35 | 0 | 12.35
MOD | Pedreiro | h | 0.5 | 17.5 | 0 | 8.75
MAT | Areia média lavada | m³ | 0.03 | 145.3 | 4.36 | 0
MAT | Cimento CP-32 | kg | 7 | 0.79 | 5.53 | 0
MAT | Tijolo cerâmico comum para alvenaria 6 x 9 x 19 cm | un | 30 | 0.65 | 19.5 | 0
MAT | Lajota de concreto pré-moldada 50 x 50 x 5 cm | m² | 1 | 48 | 48 | 0
11.102.000009.SER | Isolamento térmico em laje ou piso empregando argila expandida com cimento e areia # 20 cm | m² |  |  | 97.78 | 16.88 | 114.66
MOD | Servente | h | 0.8 | 12.35 | 0 | 9.88
MOD | Aplicador de impermeabilização | h | 0.4 | 17.5 | 0 | 7
MAT | Areia média lavada | m³ | 0.07 | 145.3 | 10.17 | 0
MAT | Cimento CP-32 | kg | 25 | 0.79 | 19.75 | 0
MAT | Argila expandida granulometria 2215 | m³ | 0.2 | 339.28 | 67.86 | 0
11.102.000011.SER | Isolamento térmico em laje ou piso com camada de dolomita magnesiana espalhada # 10 cm | m² |  |  | 56.7 | 3.71 | 60.41
MOD | Servente | h | 0.3 | 12.35 | 0 | 3.71
MAT | Argila expandida dolomita magnesiana | m³ | 0.1 | 567 | 56.7 | 0
11.102.000013.SER | Isolamento térmico em laje ou piso empregando vermiculita aglomerada com cimento e areia # 15 cm | m² |  |  | 162.13 | 11.22 | 173.35
MOD | Servente | h | 0.2 | 12.35 | 0 | 2.47
MOD | Pedreiro | h | 0.5 | 17.5 | 0 | 8.75
MAT | Areia média lavada | m³ | 0.09 | 145.3 | 13.08 | 0
MAT | Cimento CP-32 | kg | 67.5 | 0.79 | 53.33 | 0
MAT | Argila expandida super fina vermiculita | m³ | 0.195 | 490.91 | 95.73 | 0
11.102.000015.SER | Isolamento térmico de parede interna com espuma rígida de poliuretano em placas coladas com emulsão asfáltica # 5 cm | m² |  |  | 49.89 | 2.47 | 52.36
MOD | Servente | h | 0.2 | 12.35 | 0 | 2.47
MAT | Emulsão hidro-asfáltica | kg | 0.8 | 16.43 | 13.14 | 0
MAT | Espuma de poliuretano rígida em placa 1 m x 1m x 5 cm densidade 23 kg/m³ | un | 1.05 | 35 | 36.75 | 0
11.102.000017.SER | Isolamento térmico de parede interna com painel flexível de fibra de vidro # 5 cm fixados com adesivo hidro asfáltico | m² |  |  | 64.57 | 4.63 | 69.21
MOD | Ajudante | h | 0.15 | 13.39 | 0 | 2.01
MOD | Aplicador de revestimento | h | 0.15 | 17.5 | 0 | 2.62
MAT | Emulsão hidro-asfáltica | kg | 0.8 | 16.43 | 13.14 | 0
MAT | Painel de lã de vidro flexível # 5 cm densidade 20 kg/m³ | m² | 1.02 | 50.42 | 51.43 | 0
11.102.000019.SER | Isolamento térmico de parede interna com painel semi-rígido de fibra de vidro # 5 cm fixado com arame e tela | m² |  |  | 129.51 | 9.27 | 138.78
MOD | Ajudante | h | 0.3 | 13.39 | 0 | 4.02
MOD | Aplicador de revestimento | h | 0.3 | 17.5 | 0 | 5.25
MAT | Arame galvanizado 16 BWG, Ø 1,60 mm, 0,016 kg/m | kg | 0.05 | 23.18 | 1.16 | 0
MAT | Tela de arame galvanizado, para estuque, malha hexagonal de 1", fio Ø 0,71 mm | m² | 1.02 | 21.22 | 21.64 | 0
MAT | Painel de lã de vidro semi-rígido # 5 cm densidade 40 kg/m³ | m² | 1.02 | 100.06 | 102.06 | 0
MAT | Bucha de nylon Ø 8 mm com parafuso auto-atarraxante cabeça panela fenda simples Ø 4,8 mm x 50 mm | un | 5 | 0.93 | 4.65 | 0
11.102.000021.SER | Isolamento térmico em laje ou piso empregando manta de fibra de vidro # 5 cm | m² |  |  | 47.01 | 1.54 | 48.56
MOD | Aplicador de impermeabilização | h | 0.05 | 17.5 | 0 | 0.87
MOD | Ajudante de aplicador de impermeabilização | h | 0.05 | 13.39 | 0 | 0.67
MAT | Manta de fibra de vidro # 5 cm densidade 40 kg/m³ | m² | 1.02 | 46.09 | 47.01 | 0
11.102.000023.SER | Isolamento térmico em laje ou piso empregando painel rígido de fibra de vidro # 25 cm | m² |  |  | 240.83 | 12.97 | 253.81
MOD | Servente | h | 0.3 | 12.35 | 0 | 3.71
MOD | Aplicador de impermeabilização | h | 0.3 | 17.5 | 0 | 5.25
MOD | Ajudante de aplicador de impermeabilização | h | 0.3 | 13.39 | 0 | 4.02
MAT | Asfalto oxidado tipo II para impermeabilização | kg | 5 | 18.76 | 93.8 | 0
MAT | Painel de lã de vidro rígido # 2,5 cm densidade 100 kg/m³ | m² | 1.02 | 144.15 | 147.03 | 0
11.102.000025.SER | Isolamento térmico em laje ou piso empregando poliestireno expandido em placas de 5 cm | m² |  |  | 64.67 | 2.47 | 67.14
MOD | Servente | h | 0.2 | 12.35 | 0 | 2.47
MAT | Emulsão hidro-asfáltica | kg | 0.8 | 16.43 | 13.14 | 0
MAT | Espuma de poliuretano expandido em placa 0,5 m x 0,5 m x 5 cm | m² | 1.05 | 49.07 | 51.52 | 0
12 | 12. Esquadrias
12.101 | Ferragens
12.101.000005.SER | Ferragens para porta interna simples | cj |  |  | 159.93 | 123.56 | 283.49
MOD | Carpinteiro | h | 4 | 17.5 | 0 | 69.99
MOD | Ajudante de carpinteiro | h | 4 | 13.39 | 0 | 53.57
MAT | Fechadura em latão completa tipo gorge com guarnição tipo espelho e maçaneta tipo alavanca para porta interna encaixe 40 mm | un | 1 | 109.8 | 109.8 | 0
MAT | Dobradiça de aço pino solto para porta 3" x 2 1/2" | un | 3 | 16.71 | 50.13 | 0
12.101.000007.SER | Ferragens para porta interna dupla | cj |  |  | 298.38 | 154.45 | 452.83
MOD | Carpinteiro | h | 5 | 17.5 | 0 | 87.49
MOD | Ajudante de carpinteiro | h | 5 | 13.39 | 0 | 66.97
MAT | Fechadura em latão completa tipo gorge com guarnição tipo espelho e maçaneta tipo alavanca para porta interna encaixe 40 mm | un | 1 | 109.8 | 109.8 | 0
MAT | Dobradiça de aço pino solto para porta 3" x 2 1/2" | un | 6 | 16.71 | 100.26 | 0
MAT | Fecho em latão de alavanca 20 cm x 3/4" | un | 2 | 44.16 | 88.32 | 0
12.101.000009.SER | Ferragens para porta externa simples | cj |  |  | 108.48 | 123.56 | 232.04
MOD | Carpinteiro | h | 4 | 17.5 | 0 | 69.99
MOD | Ajudante de carpinteiro | h | 4 | 13.39 | 0 | 53.57
MAT | Dobradiça de aço pino solto para porta 3" x 2 1/2" | un | 3 | 16.71 | 50.13 | 0
MAT | Fechadura em aço inoxidável completa tipo standard "L" com acabamento cromo acetinado para porta interna e externa encaixe 40 mm | un | 1 | 58.35 | 58.35 | 0
12.101.000011.SER | Ferragens para porta externa dupla | cj |  |  | 246.93 | 154.45 | 401.38
MOD | Carpinteiro | h | 5 | 17.5 | 0 | 87.49
MOD | Ajudante de carpinteiro | h | 5 | 13.39 | 0 | 66.97
MAT | Dobradiça de aço pino solto para porta 3" x 2 1/2" | un | 6 | 16.71 | 100.26 | 0
MAT | Fechadura em aço inoxidável completa tipo standard "L" com acabamento cromo acetinado para porta interna e externa encaixe 40 mm | un | 1 | 58.35 | 58.35 | 0
MAT | Fecho em latão de alavanca 20 cm x 3/4" | un | 2 | 44.16 | 88.32 | 0
12.101.000013.SER | Barra anti-pânico para porta simples | un |  |  | 455.51 | 44.28 | 499.79
MOD | Serralheiro | h | 1 | 17.5 | 0 | 17.5
MOD | Ajudante de serralheiro | h | 2 | 13.39 | 0 | 26.79
MAT | Barra anti-pânico para porta simples | un | 1 | 455.51 | 455.51 | 0
12.101.000015.SER | Barra anti-pânico para porta dupla | un |  |  | 957.93 | 88.57 | 1046.5
MOD | Serralheiro | h | 2 | 17.5 | 0 | 34.99
MOD | Ajudante de serralheiro | h | 4 | 13.39 | 0 | 53.57
MAT | Barra anti-pânico para porta dupla | un | 1 | 957.93 | 957.93 | 0
12.102 | Grades e gradis
12.102.000005.SER | Grade de proteção de ferro chato 1" x 1/4", colocação e acabamento | m² |  |  | 553.92 | 89.55 | 643.47
MOD | Servente | h | 3 | 12.35 | 0 | 37.06
MOD | Pedreiro | h | 3 | 17.5 | 0 | 52.49
MAT | Areia média lavada | m³ | 0.008 | 145.3 | 1.16 | 0
MAT | Cimento CP-32 | kg | 2.84 | 0.79 | 2.24 | 0
MAT | Gradil de proteção em ferro chato 1" x 1/4" a cada 7 cm, com reforcos em ferro redondo Ø 1/2", pintura em zarcão | m² | 1 | 550.51 | 550.51 | 0
12.102.000010.SER | Gradil de ferro, colocação e acabamento malha 65 x 132 mm em estrutura de ferro chato 3 x 25 mm | m² |  |  | 382.53 | 50.74 | 433.27
MOD | Pedreiro | h | 1.7 | 17.5 | 0 | 29.75
MOD | Servente | h | 1.7 | 12.35 | 0 | 21
MAT | Areia média lavada | m³ | 0.01 | 145.3 | 1.45 | 0
MAT | Cimento CP-32 | kg | 1.7 | 0.79 | 1.34 | 0
MAT | Gradil de ferro, barras chatas seção 3 x 25 mm, malha 65 x 132 mm | m² | 1 | 379.73 | 379.73 | 0
12.102.000050.SER | Gradil de alumínio anodizado, colocação e acabamento, barras verticais | m² |  |  | 298.29 | 50.74 | 349.03
MOD | Pedreiro | h | 1.7 | 17.5 | 0 | 29.75
MOD | Servente | h | 1.7 | 12.35 | 0 | 21
MAT | Areia média lavada | m³ | 0.01 | 145.3 | 1.45 | 0
MAT | Cimento CP-32 | kg | 1.7 | 0.79 | 1.34 | 0
MAT | Gradil de alumínio anodizado | m² | 1 | 295.49 | 295.49 | 0
12.103 | Janelas
12.103.000005.SER | Janela de aço 1,00 x 1,20 m de correr, com quatro folhas, sem bandeira, com vidro liso | un |  |  | 1956.27 | 27.67 | 1983.94
MOD | Servente | h | 0.54 | 12.35 | 0 | 6.67
MOD | Pedreiro | h | 1.2 | 17.5 | 0 | 21
MAT | Areia média lavada | m³ | 0.0177 | 145.3 | 2.57 | 0
MAT | Cimento CP-32 | kg | 1.75 | 0.79 | 1.38 | 0
MAT | Janela de correr em chapa de aço, acabamento pintado, 2 folhas fixas e 2 folhas móveis com vidro liso 1,20 x 1,00 m | un | 1 | 1952.32 | 1952.32 | 0
12.103.000050.SER | Janela de aço 1,00 x 1,50 m, padronizada, de correr, com quatro folhas, sem bandeira, com vidro liso | un |  |  | 2264.39 | 34.58 | 2298.98
MOD | Pedreiro | h | 1.5 | 17.5 | 0 | 26.25
MOD | Servente | h | 0.675 | 12.35 | 0 | 8.34
MAT | Areia média lavada | m³ | 0.00663 | 145.3 | 0.96 | 0
MAT | Cimento CP-32 | kg | 2.66 | 0.79 | 2.1 | 0
MAT | Janela de correr em chapa de aço, acabamento pintado, 2 folhas fixas e 2 folhas móveis com vidro liso 1,50 x 1,00 m | un | 1 | 2261.33 | 2261.33 | 0
12.103.000052.SER | Janela de aço 1,00 x 1,50 m, padronizada, de correr, com seis folhas: duas fixas ventiladas, duas de correr ventiladas e duas de correr com vidro liso | un |  |  | 2359.09 | 34.58 | 2393.68
MOD | Pedreiro | h | 1.5 | 17.5 | 0 | 26.25
MOD | Servente | h | 0.675 | 12.35 | 0 | 8.34
MAT | Areia média lavada | m³ | 0.00663 | 145.3 | 0.96 | 0
MAT | Cimento CP-32 | kg | 2.66 | 0.79 | 2.1 | 0
MAT | Janela de correr em chapa de aço, acabamento pintado, com 2 folhas fixas e 2 folhas de correr ventiladas, 2 folhas de correr de vidro liso 1,50 x 1,00 m | un | 1 | 2356.03 | 2356.03 | 0
12.103.000054.SER | Janela de aço 1,00 x 2,00 m, padronizada, de correr, com quatro folhas, sem bandeira, com vidro liso | un |  |  | 2736.97 | 48.58 | 2785.55
MOD | Servente | h | 1.1 | 12.35 | 0 | 13.59
MOD | Pedreiro | h | 2 | 17.5 | 0 | 34.99
MAT | Areia média lavada | m³ | 0.0085 | 145.3 | 1.24 | 0
MAT | Cimento CP-32 | kg | 3.332 | 0.79 | 2.63 | 0
MAT | Janela de correr em chapa de aço, acabamento pintado, 2 folhas fixas e 2 móveis, vidro liso 2,00 x 1,00 m | un | 1 | 2733.1 | 2733.1 | 0
12.103.000056.SER | Janela de aço 1,00 x 2,00 m, padronizada, de correr, com seis folhas: duas fixas ventiladas, duas de correr ventiladas e duas de correr com vidro liso | un |  |  | 3271.4 | 48.58 | 3319.99
MOD | Pedreiro | h | 2 | 17.5 | 0 | 34.99
MOD | Servente | h | 1.1 | 12.35 | 0 | 13.59
MAT | Areia média lavada | m³ | 0.085 | 145.3 | 12.35 | 0
MAT | Cimento CP-32 | kg | 3.332 | 0.79 | 2.63 | 0
MAT | Janela de correr em chapa de aço, acabamento pintado, 2 folhas fixas e 2 móveis tipo veneziana, 2 folhas móveis com vidro liso 2,00 x 1,00 m | un | 1 | 3256.42 | 3256.42 | 0
12.103.000058.SER | Janela de aço 1,20 x 1,20 m, padronizada, de correr, com quatro folhas, sem bandeira, com vidro liso | un |  |  | 2343.29 | 33.2 | 2376.49
MOD | Pedreiro | h | 1.44 | 17.5 | 0 | 25.2
MOD | Servente | h | 0.648 | 12.35 | 0 | 8
MAT | Areia média lavada | m³ | 0.0058 | 145.3 | 0.84 | 0
MAT | Cimento CP-32 | kg | 2.33 | 0.79 | 1.84 | 0
MAT | Janela de correr em chapa de aço, acabamento pintado, 2 folhas fixas e 2 móveis, vidro liso 1,20 x 1,20 m | un | 1 | 2340.61 | 2340.61 | 0
12.103.000060.SER | Janela de aço 1,20 x 1,50 m, padronizada, de correr, com quatro folhas, sem bandeira, com vidro liso | un |  |  | 2719.33 | 41.69 | 2761.02
MOD | Servente | h | 0.825 | 12.35 | 0 | 10.19
MOD | Pedreiro | h | 1.8 | 17.5 | 0 | 31.5
MAT | Areia média lavada | m³ | 0.008 | 145.3 | 1.16 | 0
MAT | Cimento CP-32 | kg | 3.19 | 0.79 | 2.52 | 0
MAT | Janela de correr em chapa de aço, acabamento pintado, 2 folhas fixas e 2 folhas móveis com vidro liso 1,50 x 1,20 m | un | 1 | 2715.65 | 2715.65 | 0
12.103.000062.SER | Janela de aço 1,20 x 1,50 m, padronizada, de correr, com seis folhas: duas fixas ventiladas, duas de correr ventiladas e duas de correr com vidro liso | un |  |  | 2262.05 | 41.69 | 2303.74
MOD | Pedreiro | h | 1.8 | 17.5 | 0 | 31.5
MOD | Servente | h | 0.825 | 12.35 | 0 | 10.19
MAT | Areia média lavada | m³ | 0.008 | 145.3 | 1.16 | 0
MAT | Cimento CP-32 | kg | 3.19 | 0.79 | 2.52 | 0
MAT | Janela de correr em chapa de aço, acabamento pintado, 2 folhas fixas e 2 móveis tipo veneziana, 2 folhas móveis com vidro liso 2,00 x 1,20 m | un | 1 | 2258.37 | 2258.37 | 0
12.103.000064.SER | Janela de aço 1,20 x 2,00 m, padronizada, de correr, com quatro folhas, sem bandeira, com vidro liso | un |  |  | 3434.15 | 55.58 | 3489.73
MOD | Servente | h | 1.1 | 12.35 | 0 | 13.59
MOD | Pedreiro | h | 2.4 | 17.5 | 0 | 41.99
MAT | Areia média lavada | m³ | 0.011 | 145.3 | 1.6 | 0
MAT | Cimento CP-32 | kg | 4.12 | 0.79 | 3.25 | 0
MAT | Janela de correr em chapa de aço, acabamento pintado, 2 folhas fixas e 2 folhas móveis com vidro liso 2,00 x 1,20 m | un | 1 | 3429.3 | 3429.3 | 0
12.103.000066.SER | Janela de aço 1,20 x 2,00 m, padronizada, de correr, com seis folhas: duas fixas ventiladas, duas de correr ventiladas e duas de correr com vidro liso | un |  |  | 3854.67 | 55.58 | 3910.25
MOD | Pedreiro | h | 2.4 | 17.5 | 0 | 41.99
MOD | Servente | h | 1.1 | 12.35 | 0 | 13.59
MAT | Areia média lavada | m³ | 0.011 | 145.3 | 1.6 | 0
MAT | Cimento CP-32 | kg | 4.12 | 0.79 | 3.25 | 0
MAT | Janela de correr em chapa de aço, acabamento pintado, 2 folhas fixas tipo veneziana, 2 folhas móveis com vidro liso 2,00 x 1,20 m | un | 1 | 3849.82 | 3849.82 | 0
12.103.000100.SER | Janela de alumínio 0,60 x 0,60 m, basculante (vitrô) com uma seção, com vidro canelado | un |  |  | 92.72 | 14.9 | 107.63
MOD | Servente | h | 0.3 | 12.35 | 0 | 3.71
MOD | Pedreiro | h | 0.64 | 17.5 | 0 | 11.2
MAT | Areia média lavada | m³ | 0.004 | 145.3 | 0.58 | 0
MAT | Cimento CP-32 | kg | 1.61 | 0.79 | 1.27 | 0
MAT | Janela basculante de alumínio, 2 básculas, com vidro canelado 0,60 x 0,80 m | un | 1 | 90.87 | 90.87 | 0
12.103.000102.SER | Janela de alumínio 0,60 x 1,20 m, basculante (vitrô) com duas seções, com vidro canelado | un |  |  | 234.06 | 16.8 | 250.86
MOD | Servente | h | 0.34 | 12.35 | 0 | 4.2
MOD | Pedreiro | h | 0.72 | 17.5 | 0 | 12.6
MAT | Areia média lavada | m³ | 0.0045 | 145.3 | 0.65 | 0
MAT | Cimento CP-32 | kg | 1.81 | 0.79 | 1.43 | 0
MAT | Janela basculante de alumínio, com 2 seções de 3 básculas cada, com vidro canelado 1,20 x 0,60 m | un | 1 | 231.98 | 231.98 | 0
12.103.000104.SER | Janela de alumínio 0,80 x 0,80 m, basculante (vitrô) com uma seção, com vidro canelado | un |  |  | 90.85 | 14.9 | 105.76
MOD | Servente | h | 0.3 | 12.35 | 0 | 3.71
MOD | Pedreiro | h | 0.64 | 17.5 | 0 | 11.2
MAT | Areia média lavada | m³ | 0.004 | 145.3 | 0.58 | 0
MAT | Cimento CP-32 | kg | 1.61 | 0.79 | 1.27 | 0
MAT | Janela basculante de alumínio, 2 básculas, com vidro canelado 0,80 x 0,80 m | un | 1 | 89 | 89 | 0
12.103.000106.SER | Janela de alumínio 0,80 x 1,50 m, basculante (vitrô) com duas seções, com vidro canelado | un |  |  | 473.11 | 27.67 | 500.78
MOD | Servente | h | 0.54 | 12.35 | 0 | 6.67
MOD | Pedreiro | h | 1.2 | 17.5 | 0 | 21
MAT | Areia média lavada | m³ | 0.0055 | 145.3 | 0.8 | 0
MAT | Cimento CP-32 | kg | 2.23 | 0.79 | 1.76 | 0
MAT | Janela basculante de alumínio, com 2 seções de 3 básculas cada, com vidro canelado 1,50 x 0,80 m | un | 1 | 470.55 | 470.55 | 0
12.103.000108.SER | Janela de alumínio 1,20 x 1,20 m, basculante (vitrô) com duas seções, com vidro canelado | un |  |  | 549.25 | 33.23 | 582.48
MOD | Servente | h | 0.65 | 12.35 | 0 | 8.03
MOD | Pedreiro | h | 1.44 | 17.5 | 0 | 25.2
MAT | Areia média lavada | m³ | 0.0058 | 145.3 | 0.84 | 0
MAT | Cimento CP-32 | kg | 2.33 | 0.79 | 1.84 | 0
MAT | Janela basculante de alumínio, com 2 seções de 5 básculas cada, com vidro canelado 1,20 x 1,20 m | un | 1 | 546.57 | 546.57 | 0
12.103.000110.SER | Janela de alumínio basculante (vitrô) 0,60 x 0,80 m, com vidro canelado | un |  |  | 176.06 | 11.12 | 187.17
MOD | Pedreiro | h | 0.48 | 17.5 | 0 | 8.4
MOD | Servente | h | 0.22 | 12.35 | 0 | 2.72
MAT | Areia média lavada | m³ | 0.0034 | 145.3 | 0.49 | 0
MAT | Cimento CP-32 | kg | 1.36 | 0.79 | 1.07 | 0
MAT | Janela basculante de alumínio, 2 básculas, com vidro canelado 0,60 x 0,60 m | un | 1 | 174.49 | 174.49 | 0
12.103.000200.SER | Janela de alumínio 1,00 x 1,20 m, de correr, com duas folhas, com vidro liso | un |  |  | 354.2 | 27.67 | 381.87
MOD | Servente | h | 0.54 | 12.35 | 0 | 6.67
MOD | Pedreiro | h | 1.2 | 17.5 | 0 | 21
MAT | Areia média lavada | m³ | 0.0055 | 145.3 | 0.8 | 0
MAT | Cimento CP-32 | kg | 2.23 | 0.79 | 1.76 | 0
MAT | Janela de correr de alumínio, 1 folha fixa e 1 móvel, vidro liso 1,20 x 1,00 m | un | 1 | 351.64 | 351.64 | 0
12.103.000202.SER | Janela de alumínio 1,00 x 1,20 m, de correr, com três folhas, com vidro liso | un |  |  | 603.53 | 27.67 | 631.2
MOD | Pedreiro | h | 1.2 | 17.5 | 0 | 21
MOD | Servente | h | 0.54 | 12.35 | 0 | 6.67
MAT | Areia média lavada | m³ | 0.0055 | 145.3 | 0.8 | 0
MAT | Cimento CP-32 | kg | 2.23 | 0.79 | 1.76 | 0
MAT | Janela de correr de alumínio, 1 folha veneziana e 1 folha de vidro liso 1,20 x 1,00 m | un | 1 | 600.97 | 600.97 | 0
12.103.000204.SER | Janela de alumínio 1,00 x 1,50 m, de correr, com três folhas, com vidro liso | un |  |  | 685.07 | 34.58 | 719.66
MOD | Servente | h | 0.675 | 12.35 | 0 | 8.34
MOD | Pedreiro | h | 1.5 | 17.5 | 0 | 26.25
MAT | Areia média lavada | m³ | 0.00663 | 145.3 | 0.96 | 0
MAT | Cimento CP-32 | kg | 2.66 | 0.79 | 2.1 | 0
MAT | Janela de correr de alumínio, 1 folha veneziana e 1 folha de vidro liso 1,50 x 1,00 m | un | 1 | 682.01 | 682.01 | 0
12.103.000206.SER | Janela de alumínio 1,20 x 1,20 m, de correr, com duas folhas, com vidro liso | un |  |  | 389.87 | 33.23 | 423.1
MOD | Pedreiro | h | 1.44 | 17.5 | 0 | 25.2
MOD | Servente | h | 0.65 | 12.35 | 0 | 8.03
MAT | Areia média lavada | m³ | 0.0058 | 145.3 | 0.84 | 0
MAT | Cimento CP-32 | kg | 2.33 | 0.79 | 1.84 | 0
MAT | Janela de correr de alumínio, 2 folhas fixas e 2 móveis, vidro liso 1,20 x 1,20 m | un | 1 | 387.19 | 387.19 | 0
12.103.000208.SER | Janela de alumínio 1,20 x 1,20 m, de correr, com três folhas, com vidro liso | un |  |  | 822.18 | 33.2 | 855.38
MOD | Pedreiro | h | 1.44 | 17.5 | 0 | 25.2
MOD | Servente | h | 0.648 | 12.35 | 0 | 8
MAT | Areia média lavada | m³ | 0.0058 | 145.3 | 0.84 | 0
MAT | Cimento CP-32 | kg | 2.33 | 0.79 | 1.84 | 0
MAT | Janela de correr de alumínio, 1 folha veneziana e 1 folha de vidro liso 1,20 x 1,20 m | un | 1 | 819.5 | 819.5 | 0
12.103.000210.SER | Janela de alumínio 1,20 x 1,50 m, de correr, com quatro folhas, com bandeira, com vidro liso | un |  |  | 777.44 | 41.69 | 819.13
MOD | Pedreiro | h | 1.8 | 17.5 | 0 | 31.5
MOD | Servente | h | 0.825 | 12.35 | 0 | 10.19
MAT | Areia média lavada | m³ | 0.008 | 145.3 | 1.16 | 0
MAT | Cimento CP-32 | kg | 3.19 | 0.79 | 2.52 | 0
MAT | Janela de correr de alumínio, 2 folhas fixas, 2 folhas móveis na parte superior e 2 basculantes, vidro liso 1,50 x 1,20 m | un | 1 | 773.76 | 773.76 | 0
12.103.000212.SER | Janela de alumínio 1,20 x 1,50 m, de correr, com quatro folhas, sem bandeira, com vidro liso | un |  |  | 792.55 | 41.69 | 834.24
MOD | Pedreiro | h | 1.8 | 17.5 | 0 | 31.5
MOD | Servente | h | 0.825 | 12.35 | 0 | 10.19
MAT | Areia média lavada | m³ | 0.008 | 145.3 | 1.16 | 0
MAT | Cimento CP-32 | kg | 3.19 | 0.79 | 2.52 | 0
MAT | Janela de correr de alumínio, 2 folhas fixas e 2 móveis, vidro liso 1,50 x 1,20 m | un | 1 | 788.87 | 788.87 | 0
12.103.000214.SER | Janela de alumínio 1,20 x 1,50 m, de correr, com seis folhas: duas fixas ventiladas, duas de correr com vidro liso | un |  |  | 1086.9 | 41.69 | 1128.59
MOD | Pedreiro | h | 1.8 | 17.5 | 0 | 31.5
MOD | Servente | h | 0.825 | 12.35 | 0 | 10.19
MAT | Areia média lavada | m³ | 0.008 | 145.3 | 1.16 | 0
MAT | Cimento CP-32 | kg | 3.19 | 0.79 | 2.52 | 0
MAT | Janela de correr de alumínio, 2 venezianas fixas, 2 móveis e 2 móveis de vidro liso 1,50 x 1,20 m | un | 1 | 1083.22 | 1083.22 | 0
12.103.000216.SER | Janela de alumínio 1,20 x 2,00 m, de correr, com quatro folhas, com bandeira, com vidro liso | un |  |  | 737.77 | 55.58 | 793.35
MOD | Pedreiro | h | 2.4 | 17.5 | 0 | 41.99
MOD | Servente | h | 1.1 | 12.35 | 0 | 13.59
MAT | Areia média lavada | m³ | 0.011 | 145.3 | 1.6 | 0
MAT | Cimento CP-32 | kg | 4.12 | 0.79 | 3.25 | 0
MAT | Janela de correr de alumínio, 2 folhas fixas, 2 folhas móveis na parte superior e 2 basculantes, vidro liso 2,00 x 1,20 m | un | 1 | 732.92 | 732.92 | 0
12.103.000218.SER | Janela de alumínio 1,20 x 2,00 m, de correr, com quatro folhas, sem bandeira, com vidro liso | un |  |  | 850.84 | 55.58 | 906.42
MOD | Pedreiro | h | 2.4 | 17.5 | 0 | 41.99
MOD | Servente | h | 1.1 | 12.35 | 0 | 13.59
MAT | Areia média lavada | m³ | 0.011 | 145.3 | 1.6 | 0
MAT | Cimento CP-32 | kg | 4.12 | 0.79 | 3.25 | 0
MAT | Janela de correr de alumínio, 2 folhas fixas e 2 móveis, vidro liso 2,00 x 1,20 m | un | 1 | 845.99 | 845.99 | 0
12.103.000220.SER | Janela de alumínio 1,20 x 2,00 m, seis folhas, duas fixas ventiladas, duas de correr ventiladas e duas de correr com vidro liso | un |  |  | 1350.85 | 55.58 | 1406.43
MOD | Servente | h | 1.1 | 12.35 | 0 | 13.59
MOD | Pedreiro | h | 2.4 | 17.5 | 0 | 41.99
MAT | Areia média lavada | m³ | 0.011 | 145.3 | 1.6 | 0
MAT | Cimento CP-32 | kg | 4.12 | 0.79 | 3.25 | 0
MAT | Janela de correr de alumínio, 2 venezianas fixas, 2 móveis e 2 móveis de vidro liso 2,00 x 1,20 m | un | 1 | 1346 | 1346 | 0
12.103.000300.SER | Janela de alumínio 0,60 x 0,80 m, maxim-ar, com uma seção, com vidro miniboreal | un |  |  | 274.48 | 11.12 | 285.59
MOD | Pedreiro | h | 0.48 | 17.5 | 0 | 8.4
MOD | Servente | h | 0.22 | 12.35 | 0 | 2.72
MAT | Areia média lavada | m³ | 0.0034 | 145.3 | 0.49 | 0
MAT | Cimento CP-32 | kg | 1.36 | 0.79 | 1.07 | 0
MAT | Janela maximo-ar de alumínio 1 bandeira móvel, vidro miniboreal 0,60 x 0,80 m | un | 1 | 272.91 | 272.91 | 0
12.103.000302.SER | Janela de alumínio 0,80 x 0,80 m, maxim-ar, com uma seção, com vidro miniboreal | un |  |  | 412.92 | 14.9 | 427.83
MOD | Servente | h | 0.3 | 12.35 | 0 | 3.71
MOD | Pedreiro | h | 0.64 | 17.5 | 0 | 11.2
MAT | Areia média lavada | m³ | 0.004 | 145.3 | 0.58 | 0
MAT | Cimento CP-32 | kg | 1.61 | 0.79 | 1.27 | 0
MAT | Janela maximo-ar de alumínio 1 bandeira móvel, vidro miniboreal 0,80 x 0,80 m | un | 1 | 411.07 | 411.07 | 0
12.103.000304.SER | Janela de alumínio 0,80 x 1,20 m, maxim-ar, com duas seções, com vidro miniboreal | un |  |  | 477.5 | 21.99 | 499.48
MOD | Servente | h | 0.42 | 12.35 | 0 | 5.19
MOD | Pedreiro | h | 0.96 | 17.5 | 0 | 16.8
MAT | Areia média lavada | m³ | 0.005 | 145.3 | 0.73 | 0
MAT | Cimento CP-32 | kg | 2.1 | 0.79 | 1.66 | 0
MAT | Janela maximo-ar de alumínio 2 bandeiras móveis, vidro miniboreal 1,20 x 0,80 m | un | 1 | 475.11 | 475.11 | 0
12.103.000400.SER | Janela de alumínio 1,20 x 1,50 m, com três folhas, com vidro liso | un |  |  | 937.25 | 41.69 | 978.94
MOD | Pedreiro | h | 1.8 | 17.5 | 0 | 31.5
MOD | Servente | h | 0.825 | 12.35 | 0 | 10.19
MAT | Areia média lavada | m³ | 0.008 | 145.3 | 1.16 | 0
MAT | Cimento CP-32 | kg | 3.19 | 0.79 | 2.52 | 0
MAT | Janela de correr de alumínio, 1 folha veneziana e 1 folha de vidro liso 1,50 x 1,20 m | un | 1 | 933.57 | 933.57 | 0
12.103.000500.SER | Janela de alumínio sob encomenda, colocação e acabamento, basculante, com contramarcos | m² |  |  | 604.97 | 38.6 | 643.57
MOD | Servente | h | 1 | 12.35 | 0 | 12.35
MOD | Pedreiro | h | 1.5 | 17.5 | 0 | 26.25
MAT | Areia média lavada | m³ | 0.0049 | 145.3 | 0.71 | 0
MAT | Cimento CP-32 | kg | 1.94 | 0.79 | 1.53 | 0
MAT | Janela basculante de alumínio com acabamento natural, sem vidros | m² | 1 | 602.73 | 602.73 | 0
12.103.000502.SER | Janela de alumínio sob encomenda, colocação e acabamento, de correr, com contramarcos | m² |  |  | 466.97 | 38.6 | 505.57
MOD | Pedreiro | h | 1.5 | 17.5 | 0 | 26.25
MOD | Servente | h | 1 | 12.35 | 0 | 12.35
MAT | Areia média lavada | m³ | 0.0049 | 145.3 | 0.71 | 0
MAT | Cimento CP-32 | kg | 1.94 | 0.79 | 1.53 | 0
MAT | Janela de correr de alumínio com acabamento natural, 2 folhas, sem vidros | m² | 1 | 464.73 | 464.73 | 0
12.103.000504.SER | Janela de alumínio sob encomenda, colocação e acabamento, fixa, com contramarcos | m² |  |  | 319.06 | 38.6 | 357.66
MOD | Servente | h | 1 | 12.35 | 0 | 12.35
MOD | Pedreiro | h | 1.5 | 17.5 | 0 | 26.25
MAT | Areia média lavada | m³ | 0.0049 | 145.3 | 0.71 | 0
MAT | Cimento CP-32 | kg | 1.94 | 0.79 | 1.53 | 0
MAT | Janela fixa de alumínio com acabamento natural, sem vidros | m² | 1 | 316.82 | 316.82 | 0
12.103.000506.SER | Janela de alumínio sob encomenda, colocação e acabamento, maxim-ar, com contramarcos | m² |  |  | 433.71 | 38.6 | 472.31
MOD | Servente | h | 1 | 12.35 | 0 | 12.35
MOD | Pedreiro | h | 1.5 | 17.5 | 0 | 26.25
MAT | Areia média lavada | m³ | 0.0049 | 145.3 | 0.71 | 0
MAT | Cimento CP-32 | kg | 1.94 | 0.79 | 1.53 | 0
MAT | Janela maximo-ar de alumínio com acabamento natural, sem vidros | m² | 1 | 431.47 | 431.47 | 0
12.103.000700.SER | Janela de madeira 1,00 x 1,20 m, duas folhas, com veneziana, batente, guarnição e ferragem | un |  |  | 964.55 | 336.67 | 1301.23
MOD | Servente | h | 3 | 12.35 | 0 | 37.06
MOD | Carpinteiro | h | 8 | 17.5 | 0 | 139.98
MOD | Pedreiro | h | 3 | 17.5 | 0 | 52.49
MOD | Ajudante de carpinteiro | h | 8 | 13.39 | 0 | 107.14
MAT | Areia média lavada | m³ | 0.0106 | 145.3 | 1.54 | 0
MAT | Cal hidratada CH III | kg | 1.72 | 0.8 | 1.38 | 0
MAT | Cimento CP-32 | kg | 1.72 | 0.79 | 1.36 | 0
MAT | Guarnição em EPDM com acabamento preto Ø 11 mm | m | 1 | 3.23 | 3.23 | 0
MAT | Dobradiça em latão tipo palmela para janela 3 1/2" x 3 1/2" | un | 4 | 32.3 | 129.2 | 0
MAT | Janela de madeira com batente, 2 folhas venezianas e 2 folhas para vidro 1,00 x 1,20 m | un | 1 | 785.72 | 785.72 | 0
MAT | Taco de peroba para instalação de portas e janelas altura 60 x 50 x 15 mm | un | 8 | 3.67 | 29.36 | 0
MAT | Prego com cabeça 16 x 24, 55 mm x Ø 2,7 mm | kg | 0.2 | 25.84 | 5.17 | 0
MAT | Parafuso cabeça chata fenda simples zincado branco para madeira comprimento Ø 6 mm x 90 mm | un | 8 | 0.95 | 7.6 | 0
12.103.000702.SER | Janela de madeira 1,20 x 1,20 m, duas folhas, com veneziana, batente, guarnição e ferragem | un |  |  | 1437.02 | 336.67 | 1773.7
MOD | Servente | h | 3 | 12.35 | 0 | 37.06
MOD | Pedreiro | h | 3 | 17.5 | 0 | 52.49
MOD | Carpinteiro | h | 8 | 17.5 | 0 | 139.98
MOD | Ajudante de carpinteiro | h | 8 | 13.39 | 0 | 107.14
MAT | Areia média lavada | m³ | 0.0106 | 145.3 | 1.54 | 0
MAT | Cal hidratada CH III | kg | 1.72 | 0.8 | 1.38 | 0
MAT | Cimento CP-32 | kg | 1.72 | 0.79 | 1.36 | 0
MAT | Guarnição de peroba 5 x 1 cm para janela de 1,20 x 1,20 m | un | 1 | 53.67 | 53.67 | 0
MAT | Dobradiça em latão tipo palmela para janela 3 1/2" x 3 1/2" | un | 4 | 32.3 | 129.2 | 0
MAT | Janela de madeira com batente, 2 folhas venezianas e 2 folhas para vidro 1,20 x 1,20 m | un | 1 | 1207.75 | 1207.75 | 0
MAT | Taco de peroba para instalação de portas e janelas altura 60 x 50 x 15 mm | un | 8 | 3.67 | 29.36 | 0
MAT | Prego com cabeça 16 x 24, 55 mm x Ø 2,7 mm | kg | 0.2 | 25.84 | 5.17 | 0
MAT | Parafuso cabeça chata fenda simples zincado branco para madeira comprimento Ø 6 mm x 90 mm | un | 8 | 0.95 | 7.6 | 0
12.103.000704.SER | Janela de madeira 1,40 x 1,20 m, duas folhas, com veneziana, batente, guarnição e ferragem | un |  |  | 1714.91 | 336.67 | 2051.59
MOD | Pedreiro | h | 3 | 17.5 | 0 | 52.49
MOD | Carpinteiro | h | 8 | 17.5 | 0 | 139.98
MOD | Servente | h | 3 | 12.35 | 0 | 37.06
MOD | Ajudante de carpinteiro | h | 8 | 13.39 | 0 | 107.14
MAT | Areia média lavada | m³ | 0.0106 | 145.3 | 1.54 | 0
MAT | Cal hidratada CH III | kg | 1.72 | 0.8 | 1.38 | 0
MAT | Cimento CP-32 | kg | 1.72 | 0.79 | 1.36 | 0
MAT | Guarnição de peroba 5 x 1 cm para janela de 1,40 x 1,20 m | un | 1 | 28.63 | 28.63 | 0
MAT | Dobradiça em latão tipo palmela para janela 3 1/2" x 3 1/2" | un | 4 | 32.3 | 129.2 | 0
MAT | Janela de madeira com batente, 2 folhas venezianas e 2 folhas para vidro 1,240 x 1,20 m | un | 1 | 1510.68 | 1510.68 | 0
MAT | Taco de peroba para instalação de portas e janelas altura 60 x 50 x 15 mm | un | 8 | 3.67 | 29.36 | 0
MAT | Prego com cabeça 16 x 24, 55 mm x Ø 2,7 mm | kg | 0.2 | 25.84 | 5.17 | 0
MAT | Parafuso cabeça chata fenda simples zincado branco para madeira comprimento Ø 6 mm x 90 mm | un | 8 | 0.95 | 7.6 | 0
12.103.000706.SER | Janela de madeira com batente e caixilhos para vidro | m² |  |  | 937.49 | 218.79 | 1156.27
MOD | Carpinteiro | h | 5.15 | 17.5 | 0 | 90.11
MOD | Servente | h | 2 | 12.35 | 0 | 24.7
MOD | Pedreiro | h | 2 | 17.5 | 0 | 34.99
MOD | Ajudante de carpinteiro | h | 5.15 | 13.39 | 0 | 68.97
MAT | Areia média lavada | m³ | 0.01 | 145.3 | 1.45 | 0
MAT | Cimento CP-32 | kg | 1.11 | 0.79 | 0.88 | 0
MAT | Janela de madeira com batente e caixilhos para vidro, sem os vidros | m² | 1 | 932.08 | 932.08 | 0
MAT | Prego com cabeça 18 x 27, 62,1 mm x Ø 3,4 mm | kg | 0.13 | 23.66 | 3.08 | 0
12.103.000750.SER | Janela de madeira 1,20 x 1,20 m, de correr, com seis folhas, batente, guarnição e ferragem | un |  |  | 1410.01 | 336.67 | 1746.69
MOD | Ajudante de carpinteiro | h | 8 | 13.39 | 0 | 107.14
MOD | Carpinteiro | h | 8 | 17.5 | 0 | 139.98
MOD | Pedreiro | h | 3 | 17.5 | 0 | 52.49
MOD | Servente | h | 3 | 12.35 | 0 | 37.06
MAT | Areia média lavada | m³ | 0.0106 | 145.3 | 1.54 | 0
MAT | Cal hidratada CH III | kg | 1.72 | 0.8 | 1.38 | 0
MAT | Cimento CP-32 | kg | 1.72 | 0.79 | 1.36 | 0
MAT | Guarnição de peroba 5 x 1 cm para janela de 1,20 x 1,20 m | un | 1 | 53.67 | 53.67 | 0
MAT | Janela de correr de madeira 2 folhas fixas , 2 caixilhos para vidro e 2 folhas venezianas 1,20 x 1,20 m | un | 1 | 1277.78 | 1277.78 | 0
MAT | Trinco para janela de correr, cromado | un | 2 | 16.08 | 32.16 | 0
MAT | Taco de peroba para instalação de portas e janelas altura 60 x 50 x 15 mm | un | 8 | 3.67 | 29.36 | 0
MAT | Parafuso cabeça chata fenda simples zincado branco para madeira comprimento Ø 6 mm x 90 mm | un | 8 | 0.95 | 7.6 | 0
MAT | Prego com cabeça 16 x 24, 55 mm x Ø 2,7 mm | kg | 0.2 | 25.84 | 5.17 | 0
12.103.000752.SER | Janela de madeira 1,40 x 1,20 m, de correr, com duas folhas fixas, duas venezianas, duas de vidro, batente, guarnição e ferragem | un |  |  | 1802.46 | 336.67 | 2139.14
MOD | Ajudante de carpinteiro | h | 8 | 13.39 | 0 | 107.14
MOD | Carpinteiro | h | 8 | 17.5 | 0 | 139.98
MOD | Pedreiro | h | 3 | 17.5 | 0 | 52.49
MOD | Servente | h | 3 | 12.35 | 0 | 37.06
MAT | Areia média lavada | m³ | 0.0106 | 145.3 | 1.54 | 0
MAT | Cal hidratada CH III | kg | 1.72 | 0.8 | 1.38 | 0
MAT | Cimento CP-32 | kg | 1.72 | 0.79 | 1.36 | 0
MAT | Guarnição de peroba 5 x 1 cm para janela de 1,40 x 1,20 m | un | 1 | 28.63 | 28.63 | 0
MAT | Janela de correr de madeira 2 folhas fixas , 2 caixilhos para vidro e 2 folhas venezianas 1,40 x 1,20 m | un | 1 | 1695.27 | 1695.27 | 0
MAT | Trinco para janela de correr, cromado | un | 2 | 16.08 | 32.16 | 0
MAT | Taco de peroba para instalação de portas e janelas altura 60 x 50 x 15 mm | un | 8 | 3.67 | 29.36 | 0
MAT | Parafuso cabeça chata fenda simples zincado branco para madeira comprimento Ø 6 mm x 90 mm | un | 8 | 0.95 | 7.6 | 0
MAT | Prego com cabeça 16 x 24, 55 mm x Ø 2,7 mm | kg | 0.2 | 25.84 | 5.17 | 0
12.103.000754.SER | Janela de madeira 1,60 x 1,20 m, de correr, com duas folhas fixas, duas venezianas, duas de vidro, batente, guarnição e ferragem | un |  |  | 1929.21 | 382.49 | 2311.7
MOD | Ajudante de carpinteiro | h | 9 | 13.39 | 0 | 120.54
MOD | Carpinteiro | h | 9 | 17.5 | 0 | 157.48
MOD | Pedreiro | h | 3.5 | 17.5 | 0 | 61.24
MOD | Servente | h | 3.5 | 12.35 | 0 | 43.23
MAT | Areia média lavada | m³ | 0.0121 | 145.3 | 1.76 | 0
MAT | Cal hidratada CH III | kg | 1.97 | 0.8 | 1.58 | 0
MAT | Cimento CP-32 | kg | 1.97 | 0.79 | 1.56 | 0
MAT | Janela de correr de madeira 2 folhas fixas , 2 caixilhos para vidro e 2 folhas venezianas 1,60 x 1,20 m | un | 1 | 1817.24 | 1817.24 | 0
MAT | Guarnição de peroba 5 x 1 cm para janela de 1,60 x 1,20 m | un | 1 | 32.04 | 32.04 | 0
MAT | Trinco para janela de correr, cromado | un | 2 | 16.08 | 32.16 | 0
MAT | Taco de peroba para instalação de portas e janelas altura 60 x 50 x 15 mm | un | 8 | 3.67 | 29.36 | 0
MAT | Parafuso cabeça chata fenda simples zincado branco para madeira comprimento Ø 6 mm x 90 mm | un | 8 | 0.95 | 7.6 | 0
MAT | Prego com cabeça 16 x 24, 55 mm x Ø 2,7 mm | kg | 0.229 | 25.84 | 5.92 | 0
12.103.000756.SER | Janela de madeira 1,80 x 1,20 m, de correr, com duas folhas fixas, duas venezianas, duas de vidro, batente, guarnição e ferragem | un |  |  | 2095.41 | 382.49 | 2477.9
MOD | Ajudante de carpinteiro | h | 9 | 13.39 | 0 | 120.54
MOD | Carpinteiro | h | 9 | 17.5 | 0 | 157.48
MOD | Pedreiro | h | 3.5 | 17.5 | 0 | 61.24
MOD | Servente | h | 3.5 | 12.35 | 0 | 43.23
MAT | Areia média lavada | m³ | 0.0121 | 145.3 | 1.76 | 0
MAT | Cal hidratada CH III | kg | 1.97 | 0.8 | 1.58 | 0
MAT | Cimento CP-32 | kg | 1.97 | 0.79 | 1.56 | 0
MAT | Guarnição de peroba 5 x 1 cm para janela de 1,80 x 1,20 m | un | 1 | 53.67 | 53.67 | 0
MAT | Janela de correr de madeira 2 folhas fixas , 2 caixilhos para vidro e 2 folhas venezianas 1,80 x 1,20 m | un | 1 | 1961.81 | 1961.81 | 0
MAT | Trinco para janela de correr, cromado | un | 2 | 16.08 | 32.16 | 0
MAT | Taco de peroba para instalação de portas e janelas altura 60 x 50 x 15 mm | un | 8 | 3.67 | 29.36 | 0
MAT | Parafuso cabeça chata fenda simples zincado branco para madeira comprimento Ø 6 mm x 90 mm | un | 8 | 0.95 | 7.6 | 0
MAT | Prego com cabeça 16 x 24, 55 mm x Ø 2,7 mm | kg | 0.229 | 25.84 | 5.92 | 0
12.103.000758.SER | Janela de madeira 2,00 x 1,20 m, de correr, com duas folhas fixas, duas venezianas, duas de vidro, batente, guarnição e ferragem | un |  |  | 2464.6 | 412.86 | 2877.46
MOD | Ajudante de carpinteiro | h | 9.5 | 13.39 | 0 | 127.23
MOD | Carpinteiro | h | 9.5 | 17.5 | 0 | 166.23
MOD | Pedreiro | h | 4 | 17.5 | 0 | 69.99
MOD | Servente | h | 4 | 12.35 | 0 | 49.41
MAT | Areia média lavada | m³ | 0.0151 | 145.3 | 2.19 | 0
MAT | Cal hidratada CH III | kg | 2.46 | 0.8 | 1.97 | 0
MAT | Cimento CP-32 | kg | 2.46 | 0.79 | 1.94 | 0
MAT | Guarnição de peroba 5 x 1 cm para janela de 2,00 x 1,20 m | un | 1 | 35.8 | 35.8 | 0
MAT | Janela de correr de madeira 2 folhas fixas , 2 caixilhos para vidro e 2 folhas venezianas 2,00 x 1,20 m | un | 1 | 2346.18 | 2346.18 | 0
MAT | Trinco para janela de correr, cromado | un | 2 | 16.08 | 32.16 | 0
MAT | Taco de peroba para instalação de portas e janelas altura 60 x 50 x 15 mm | un | 8 | 3.67 | 29.36 | 0
MAT | Parafuso cabeça chata fenda simples zincado branco para madeira comprimento Ø 6 mm x 90 mm | un | 8 | 0.95 | 7.6 | 0
MAT | Prego com cabeça 16 x 24, 55 mm x Ø 2,7 mm | kg | 0.286 | 25.84 | 7.39 | 0
12.103.000800.SER | Janela de madeira 1,20 x 1,20 m, tipo guilhotina com veneziana, batente, guarnição e ferragem | un |  |  | 1243.67 | 336.67 | 1580.35
MOD | Servente | h | 3 | 12.35 | 0 | 37.06
MOD | Pedreiro | h | 3 | 17.5 | 0 | 52.49
MOD | Carpinteiro | h | 8 | 17.5 | 0 | 139.98
MOD | Ajudante de carpinteiro | h | 8 | 13.39 | 0 | 107.14
MAT | Areia média lavada | m³ | 0.0106 | 145.3 | 1.54 | 0
MAT | Cal hidratada CH III | kg | 1.72 | 0.8 | 1.38 | 0
MAT | Cimento CP-32 | kg | 1.72 | 0.79 | 1.36 | 0
MAT | Janela guilhotina de madeira 2 caixilhos para vidro e 2 folhas venezianas 1,20 x 1,20 m | un | 1 | 785.72 | 785.72 | 0
MAT | Guarnição de peroba 5 x 1 cm para janela de 1,20 x 1,20 m | un | 1 | 53.67 | 53.67 | 0
MAT | Cremona em latão tipo castanha | un | 1 | 94.8 | 94.8 | 0
MAT | Dobradiça em latão tipo palmela para janela 3 1/2" x 3 1/2" | un | 4 | 32.3 | 129.2 | 0
MAT | Borboleta em latão com acabamento cromado para janela | par | 1 | 58.95 | 58.95 | 0
MAT | Levantador em latão sem trava com acabamento cromado para janela | par | 2 | 8.9 | 17.8 | 0
MAT | Vara de ferro com acabamento polido para cremona 1,20 m | un | 1 | 10.05 | 10.05 | 0
MAT | Carranca em latão com acabamento cromado para janela | un | 1 | 47.08 | 47.08 | 0
MAT | Taco de peroba para instalação de portas e janelas altura 60 x 50 x 15 mm | un | 8 | 3.67 | 29.36 | 0
MAT | Prego com cabeça 16 x 24, 55 mm x Ø 2,7 mm | kg | 0.2 | 25.84 | 5.17 | 0
MAT | Parafuso cabeça chata fenda simples zincado branco para madeira comprimento Ø 6 mm x 90 mm | un | 8 | 0.95 | 7.6 | 0
12.103.000802.SER | Janela de madeira 1,40 x 1,20 m, tipo guilhotina com veneziana, batente, guarnição e ferragem | un |  |  | 1757.05 | 336.67 | 2093.73
MOD | Pedreiro | h | 3 | 17.5 | 0 | 52.49
MOD | Servente | h | 3 | 12.35 | 0 | 37.06
MOD | Carpinteiro | h | 8 | 17.5 | 0 | 139.98
MOD | Ajudante de carpinteiro | h | 8 | 13.39 | 0 | 107.14
MAT | Areia média lavada | m³ | 0.0106 | 145.3 | 1.54 | 0
MAT | Cal hidratada CH III | kg | 1.72 | 0.8 | 1.38 | 0
MAT | Cimento CP-32 | kg | 1.72 | 0.79 | 1.36 | 0
MAT | Guarnição de peroba 5 x 1 cm para janela de 1,40 x 1,20 m | un | 1 | 28.63 | 28.63 | 0
MAT | Cremona em latão tipo castanha | un | 1 | 94.8 | 94.8 | 0
MAT | Dobradiça em latão tipo palmela para janela 3 1/2" x 3 1/2" | un | 4 | 32.3 | 129.2 | 0
MAT | Borboleta em latão com acabamento cromado para janela | par | 1 | 58.95 | 58.95 | 0
MAT | Levantador em latão sem trava com acabamento cromado para janela | par | 2 | 8.9 | 17.8 | 0
MAT | Janela guilhotina de madeira 2 caixilhos para vidro e 2 folhas venezianas 1,40 x 1,20 m | un | 1 | 1324.14 | 1324.14 | 0
MAT | Vara de ferro com acabamento polido para cremona 1,20 m | un | 1 | 10.05 | 10.05 | 0
MAT | Carranca em latão com acabamento cromado para janela | un | 1 | 47.08 | 47.08 | 0
MAT | Taco de peroba para instalação de portas e janelas altura 60 x 50 x 15 mm | un | 8 | 3.67 | 29.36 | 0
MAT | Prego com cabeça 16 x 24, 55 mm x Ø 2,7 mm | kg | 0.2 | 25.84 | 5.17 | 0
MAT | Parafuso cabeça chata fenda simples zincado branco para madeira comprimento Ø 6 mm x 90 mm | un | 8 | 0.95 | 7.6 | 0
12.103.000900.SER | Janela PVC 1,00 x 1,00 m, de correr, com veneziana, 3 folhas, uma com vidro, fixação com parafuso | un |  |  | 3130.52 | 38.6 | 3169.12
MOD | Servente | h | 1 | 12.35 | 0 | 12.35
MOD | Pedreiro | h | 1.5 | 17.5 | 0 | 26.25
MAT | Selante a base de silicone | l | 0.2 | 120.05 | 24.01 | 0
MAT | Espuma de poliuretano expansiva densidade 20 kg/m³ | l | 0.167 | 54.48 | 9.1 | 0
MAT | Janela de correr PVC 2 folhas venezianas e 1 folha vidro liso 1,00 x 1,00 m | un | 1 | 3084.01 | 3084.01 | 0
MAT | Rebite de alumínio 21,6 x 4 mm | un | 16 | 0.14 | 2.24 | 0
MAT | Bucha de nylon Ø 8 mm com parafuso auto-atarraxante cabeça panela fenda simples Ø 4,8 mm x 50 mm | un | 12 | 0.93 | 11.16 | 0
12.103.000902.SER | Janela PVC, de correr, com vidro, sem veneziana | m² |  |  | 1535.16 | 44.77 | 1579.94
MOD | Servente | h | 1.5 | 12.35 | 0 | 18.53
MOD | Pedreiro | h | 1.5 | 17.5 | 0 | 26.25
MAT | Areia média lavada | m³ | 0.01 | 145.3 | 1.45 | 0
MAT | Cimento CP-32 | kg | 2 | 0.79 | 1.58 | 0
MAT | Janela de correr PVC para vidros | m² | 1 | 1532.13 | 1532.13 | 0
12.103.000904.SER | Janela PVC 1,00 x 1,00 m, projetante-deslizante (maxim-ar), 1 folha vidro liso, fixação com parafuso | un |  |  | 1789.16 | 29.85 | 1819.01
MOD | Pedreiro | h | 1 | 17.5 | 0 | 17.5
MOD | Servente | h | 1 | 12.35 | 0 | 12.35
MAT | Selante a base de silicone | l | 0.2 | 120.05 | 24.01 | 0
MAT | Espuma de poliuretano expansiva densidade 20 kg/m³ | l | 0.167 | 54.48 | 9.1 | 0
MAT | Janela máximo-ar PVC 1 folha vidro liso 1,00 x 1,00 m | un | 1 | 1742.65 | 1742.65 | 0
MAT | Bucha de nylon Ø 8 mm com parafuso auto-atarraxante cabeça panela fenda simples Ø 4,8 mm x 50 mm | un | 12 | 0.93 | 11.16 | 0
MAT | Rebite de alumínio 21,6 x 4 mm | un | 16 | 0.14 | 2.24 | 0
12.104 | Portas
12.104.000010.SER | Batente e guarnição para porta de madeira | m |  |  | 110.94 | 38.82 | 149.76
MOD | Carpinteiro | h | 1.3 | 17.5 | 0 | 22.75
MOD | Ajudante de carpinteiro | h | 1.2 | 13.39 | 0 | 16.07
MAT | Areia média lavada | m³ | 0.012 | 145.3 | 1.74 | 0
MAT | Cimento CP-32 | kg | 5.19 | 0.79 | 4.1 | 0
MAT | Guarnição de peroba 5 x 1 cm para porta de até 0,90 x 2,10 m | un | 0.37 | 27.79 | 10.28 | 0
MAT | Batente de peroba para porta de 1 folha 3,5 cm x 14 cm x 5,40 m de perímetro | un | 0.185 | 380.92 | 70.47 | 0
MAT | Taco de peroba para instalação de portas e janelas altura 60 x 50 x 15 mm | un | 6 | 3.67 | 22.02 | 0
MAT | Prego com cabeça 16 x 24, 55 mm x Ø 2,7 mm | kg | 0.09 | 25.84 | 2.33 | 0
12.104.000050.SER | Porta de compensado 0,60 x 1,50 m, interna, para sanitário e vestiário, com batente e ferragens | un |  |  | 730.89 | 154.64 | 885.53
MOD | Pedreiro | h | 1.3 | 17.5 | 0 | 22.75
MOD | Carpinteiro | h | 3.75 | 17.5 | 0 | 65.62
MOD | Servente | h | 1.3 | 12.35 | 0 | 16.06
MOD | Ajudante de carpinteiro | h | 3.75 | 13.39 | 0 | 50.22
MAT | Fechadura em latão tipo tarjeta livre-ocupado com acabamento cromado 60 x 65 mm | un | 1 | 51.65 | 51.65 | 0
MAT | Dobradiça de latão pino solto para porta 3" x 3 1/2" | un | 3 | 47.63 | 142.89 | 0
MAT | Batente de ferro perímetro 5,40 m | cj | 1 | 288.03 | 288.03 | 0
MAT | Porta de chapa de madeira lisa encabeçada para sanitário 60 x 150 x 3,5 cm | un | 1 | 248.32 | 248.32 | 0
12.104.000052.SER | Porta de madeira 0,60 x 2,10 m, interna, com batente, guarnição e ferragem | un |  |  | 947.88 | 157.63 | 1105.51
MOD | Pedreiro | h | 1.4 | 17.5 | 0 | 24.5
MOD | Carpinteiro | h | 3.75 | 17.5 | 0 | 65.62
MOD | Servente | h | 1.4 | 12.35 | 0 | 17.29
MOD | Ajudante de carpinteiro | h | 3.75 | 13.39 | 0 | 50.22
MAT | Areia média lavada | m³ | 0.0106 | 145.3 | 1.54 | 0
MAT | Cal hidratada CH III | kg | 1.72 | 0.8 | 1.38 | 0
MAT | Cimento CP-32 | kg | 1.72 | 0.79 | 1.36 | 0
MAT | Fechadura em latão completa tipo gorge com guarnição tipo espelho e maçaneta tipo alavanca para porta interna encaixe 40 mm | un | 1 | 109.8 | 109.8 | 0
MAT | Dobradiça de aço pino solto para porta 3" x 2 1/2" | un | 3 | 16.71 | 50.13 | 0
MAT | Guarnição de peroba 5 x 1 cm para porta de até 0,90 x 2,10 m | un | 2 | 27.79 | 55.58 | 0
MAT | Batente de peroba para porta de 1 folha 3,5 cm x 14 cm x 5,40 m de perímetro | un | 1 | 380.92 | 380.92 | 0
MAT | Porta de chapa de madeira lisa encabeçada com Imbuia 60 x 210 x 3,5 cm | un | 1 | 312.39 | 312.39 | 0
MAT | Taco de peroba para instalação de portas e janelas altura 60 x 50 x 15 mm | un | 6 | 3.67 | 22.02 | 0
MAT | Prego com cabeça 16 x 24, 55 mm x Ø 2,7 mm | kg | 0.2 | 25.84 | 5.17 | 0
MAT | Parafuso cabeça chata fenda simples zincado branco para madeira comprimento Ø 6 mm x 90 mm | un | 8 | 0.95 | 7.6 | 0
12.104.000054.SER | Porta de madeira 0,70 x 2,10 m, interna, com batente, guarnição e ferragem | un |  |  | 952.83 | 157.63 | 1110.46
MOD | Carpinteiro | h | 3.75 | 17.5 | 0 | 65.62
MOD | Pedreiro | h | 1.4 | 17.5 | 0 | 24.5
MOD | Servente | h | 1.4 | 12.35 | 0 | 17.29
MOD | Ajudante de carpinteiro | h | 3.75 | 13.39 | 0 | 50.22
MAT | Areia média lavada | m³ | 0.0106 | 145.3 | 1.54 | 0
MAT | Cal hidratada CH III | kg | 1.72 | 0.8 | 1.38 | 0
MAT | Cimento CP-32 | kg | 1.72 | 0.79 | 1.36 | 0
MAT | Fechadura em latão completa tipo gorge com guarnição tipo espelho e maçaneta tipo alavanca para porta interna encaixe 40 mm | un | 1 | 109.8 | 109.8 | 0
MAT | Dobradiça de aço pino solto para porta 3" x 2 1/2" | un | 3 | 16.71 | 50.13 | 0
MAT | Guarnição de peroba 5 x 1 cm para porta de até 0,90 x 2,10 m | un | 2 | 27.79 | 55.58 | 0
MAT | Batente de peroba para porta de 1 folha 3,5 cm x 14 cm x 5,40 m de perímetro | un | 1 | 380.92 | 380.92 | 0
MAT | Porta de chapa de madeira lisa encabeçada com Imbuia 70 x 210 x 3,5 cm | un | 1 | 316.05 | 316.05 | 0
MAT | Taco de peroba para instalação de portas e janelas altura 60 x 50 x 15 mm | un | 6 | 3.67 | 22.02 | 0
MAT | Prego com cabeça 16 x 24, 55 mm x Ø 2,7 mm | kg | 0.25 | 25.84 | 6.46 | 0
MAT | Parafuso cabeça chata fenda simples zincado branco para madeira comprimento Ø 6 mm x 90 mm | un | 8 | 0.95 | 7.6 | 0
12.104.000056.SER | Porta de madeira 0,80 x 2,10 m, externa, com batente, guarnição e ferragem | un |  |  | 1792.46 | 157.63 | 1950.09
MOD | Carpinteiro | h | 3.75 | 17.5 | 0 | 65.62
MOD | Pedreiro | h | 1.4 | 17.5 | 0 | 24.5
MOD | Servente | h | 1.4 | 12.35 | 0 | 17.29
MOD | Ajudante de carpinteiro | h | 3.75 | 13.39 | 0 | 50.22
MAT | Areia média lavada | m³ | 0.0106 | 145.3 | 1.54 | 0
MAT | Cal hidratada CH III | kg | 1.72 | 0.8 | 1.38 | 0
MAT | Cimento CP-32 | kg | 1.72 | 0.79 | 1.36 | 0
MAT | Dobradiça de aço pino solto para porta 3" x 2 1/2" | un | 3 | 16.71 | 50.13 | 0
MAT | Guarnição de peroba 5 x 1 cm para porta de até 0,90 x 2,10 m | un | 2 | 27.79 | 55.58 | 0
MAT | Batente de peroba para porta de 1 folha 3,5 cm x 14 cm x 5,40 m de perímetro | un | 1 | 380.92 | 380.92 | 0
MAT | Fechadura em latão completa tipo cilindro com guarnição tipo espelho e maçaneta tipo alavanca para porta externa encaixe 40 mm | un | 1 | 143.33 | 143.33 | 0
MAT | Porta de madeira almofadada trabalhada em 2 faces em madeira Angelim 80 x 210 x 3,5 cm | un | 1 | 1122.15 | 1122.15 | 0
MAT | Taco de peroba para instalação de portas e janelas altura 60 x 50 x 15 mm | un | 6 | 3.67 | 22.02 | 0
MAT | Prego com cabeça 16 x 24, 55 mm x Ø 2,7 mm | kg | 0.25 | 25.84 | 6.46 | 0
MAT | Parafuso cabeça chata fenda simples zincado branco para madeira comprimento Ø 6 mm x 90 mm | un | 8 | 0.95 | 7.6 | 0
12.104.000058.SER | Porta de madeira 0,80 x 2,10 m, interna, com batente, guarnição e ferragem | un |  |  | 999.57 | 157.63 | 1157.2
MOD | Carpinteiro | h | 3.75 | 17.5 | 0 | 65.62
MOD | Pedreiro | h | 1.4 | 17.5 | 0 | 24.5
MOD | Servente | h | 1.4 | 12.35 | 0 | 17.29
MOD | Ajudante de carpinteiro | h | 3.75 | 13.39 | 0 | 50.22
MAT | Areia média lavada | m³ | 0.0106 | 145.3 | 1.54 | 0
MAT | Cal hidratada CH III | kg | 1.72 | 0.8 | 1.38 | 0
MAT | Cimento CP-32 | kg | 1.72 | 0.79 | 1.36 | 0
MAT | Fechadura em latão completa tipo gorge com guarnição tipo espelho e maçaneta tipo alavanca para porta interna encaixe 40 mm | un | 1 | 109.8 | 109.8 | 0
MAT | Dobradiça de aço pino solto para porta 3" x 2 1/2" | un | 3 | 16.71 | 50.13 | 0
MAT | Guarnição de peroba 5 x 1 cm para porta de até 0,90 x 2,10 m | un | 2 | 27.79 | 55.58 | 0
MAT | Batente de peroba para porta de 1 folha 3,5 cm x 14 cm x 5,40 m de perímetro | un | 1 | 380.92 | 380.92 | 0
MAT | Porta de chapa de madeira lisa encabeçada com Imbuia 80 x 210 x 3,5 cm | un | 1 | 362.79 | 362.79 | 0
MAT | Taco de peroba para instalação de portas e janelas altura 60 x 50 x 15 mm | un | 6 | 3.67 | 22.02 | 0
MAT | Prego com cabeça 16 x 24, 55 mm x Ø 2,7 mm | kg | 0.25 | 25.84 | 6.46 | 0
MAT | Parafuso cabeça chata fenda simples zincado branco para madeira comprimento Ø 6 mm x 90 mm | un | 8 | 0.95 | 7.6 | 0
12.104.000060.SER | Porta de madeira 0,90 x 2,10 m, externa, com batente, guarnição e ferragem | un |  |  | 1885.92 | 157.63 | 2043.55
MOD | Carpinteiro | h | 3.75 | 17.5 | 0 | 65.62
MOD | Pedreiro | h | 1.4 | 17.5 | 0 | 24.5
MOD | Servente | h | 1.4 | 12.35 | 0 | 17.29
MOD | Ajudante de carpinteiro | h | 3.75 | 13.39 | 0 | 50.22
MAT | Areia média lavada | m³ | 0.0106 | 145.3 | 1.54 | 0
MAT | Cal hidratada CH III | kg | 1.72 | 0.8 | 1.38 | 0
MAT | Cimento CP-32 | kg | 1.72 | 0.79 | 1.36 | 0
MAT | Dobradiça de aço pino solto para porta 3" x 2 1/2" | un | 3 | 16.71 | 50.13 | 0
MAT | Guarnição de peroba 5 x 1 cm para porta de até 0,90 x 2,10 m | un | 2 | 27.79 | 55.58 | 0
MAT | Batente de peroba para porta de 1 folha 3,5 cm x 14 cm x 5,40 m de perímetro | un | 1 | 380.92 | 380.92 | 0
MAT | Fechadura em latão completa tipo cilindro com guarnição tipo espelho e maçaneta tipo alavanca para porta externa encaixe 40 mm | un | 1 | 143.33 | 143.33 | 0
MAT | Porta de madeira almofadada trabalhada em 2 faces em madeira Angelim 90 x 210 x 3,5 cm | un | 1 | 1215.61 | 1215.61 | 0
MAT | Taco de peroba para instalação de portas e janelas altura 60 x 50 x 15 mm | un | 6 | 3.67 | 22.02 | 0
MAT | Prego com cabeça 16 x 24, 55 mm x Ø 2,7 mm | kg | 0.25 | 25.84 | 6.46 | 0
MAT | Parafuso cabeça chata fenda simples zincado branco para madeira comprimento Ø 6 mm x 90 mm | un | 8 | 0.95 | 7.6 | 0
12.104.000062.SER | Porta de madeira 0,90 x 2,10 m, interna, com batente, guarnição e ferragem | un |  |  | 1030.93 | 157.63 | 1188.56
MOD | Servente | h | 1.4 | 12.35 | 0 | 17.29
MOD | Carpinteiro | h | 3.75 | 17.5 | 0 | 65.62
MOD | Pedreiro | h | 1.4 | 17.5 | 0 | 24.5
MOD | Ajudante de carpinteiro | h | 3.75 | 13.39 | 0 | 50.22
MAT | Areia média lavada | m³ | 0.0106 | 145.3 | 1.54 | 0
MAT | Cal hidratada CH III | kg | 1.72 | 0.8 | 1.38 | 0
MAT | Cimento CP-32 | kg | 1.72 | 0.79 | 1.36 | 0
MAT | Fechadura em latão completa tipo gorge com guarnição tipo espelho e maçaneta tipo alavanca para porta interna encaixe 40 mm | un | 1 | 109.8 | 109.8 | 0
MAT | Dobradiça de aço pino solto para porta 3" x 2 1/2" | un | 3 | 16.71 | 50.13 | 0
MAT | Guarnição de peroba 5 x 1 cm para porta de até 0,90 x 2,10 m | un | 2 | 27.79 | 55.58 | 0
MAT | Batente de peroba para porta de 1 folha 3,5 cm x 14 cm x 5,40 m de perímetro | un | 1 | 380.92 | 380.92 | 0
MAT | Porta de chapa de madeira lisa encabeçada com Imbuia 90 x 210 x 3,5 cm | un | 1 | 394.15 | 394.15 | 0
MAT | Taco de peroba para instalação de portas e janelas altura 60 x 50 x 15 mm | un | 6 | 3.67 | 22.02 | 0
MAT | Prego com cabeça 16 x 24, 55 mm x Ø 2,7 mm | kg | 0.25 | 25.84 | 6.46 | 0
MAT | Parafuso cabeça chata fenda simples zincado branco para madeira comprimento Ø 6 mm x 90 mm | un | 8 | 0.95 | 7.6 | 0
12.104.000064.SER | Porta de madeira 1,29 x 2,14 m, externa, duas folhas, com batente, guarnição e ferragem | un |  |  | 6750.59 | 245.04 | 6995.64
MOD | Carpinteiro | h | 6 | 17.5 | 0 | 104.98
MOD | Servente | h | 2 | 12.35 | 0 | 24.7
MOD | Pedreiro | h | 2 | 17.5 | 0 | 34.99
MOD | Ajudante de carpinteiro | h | 6 | 13.39 | 0 | 80.36
MAT | Areia média lavada | m³ | 0.0106 | 145.3 | 1.54 | 0
MAT | Cal hidratada CH III | kg | 1.72 | 0.8 | 1.38 | 0
MAT | Cimento CP-32 | kg | 1.72 | 0.79 | 1.36 | 0
MAT | Batente de peroba para porta de 2 folhas 3,5 cm x 14 cm x 6,20 m de perímetro | un | 1 | 437.35 | 437.35 | 0
MAT | Dobradiça de aço pino solto para porta 3" x 3 1/2" | un | 6 | 21.96 | 131.76 | 0
MAT | Guarnição de peroba 5 x 1 cm para porta de até 1,80 x 2,10 m | un | 1 | 56.11 | 56.11 | 0
MAT | Fechadura em latão completa tipo cilindro com guarnição tipo espelho e maçaneta tipo alavanca para porta externa encaixe 40 mm | un | 1 | 143.33 | 143.33 | 0
MAT | Fecho em latão de alavanca 20 cm x 3/4" | un | 2 | 44.16 | 88.32 | 0
MAT | Porta de madeira externa 2 folhas em madeira Cedro Arana 129 x 214 x 3,5 cm | un | 1 | 5839.57 | 5839.57 | 0
MAT | Taco de peroba para instalação de portas e janelas altura 60 x 50 x 15 mm | un | 8 | 3.67 | 29.36 | 0
MAT | Prego com cabeça 16 x 24, 55 mm x Ø 2,7 mm | kg | 0.5 | 25.84 | 12.92 | 0
MAT | Parafuso cabeça chata fenda simples zincado branco para madeira comprimento Ø 6 mm x 90 mm | un | 8 | 0.95 | 7.6 | 0
12.104.000066.SER | Porta de madeira 1,69 x 2,14 m, externa, duas folhas, com batente, guarnição e ferragem | un |  |  | 7179.76 | 245.04 | 7424.81
MOD | Servente | h | 2 | 12.35 | 0 | 24.7
MOD | Pedreiro | h | 2 | 17.5 | 0 | 34.99
MOD | Carpinteiro | h | 6 | 17.5 | 0 | 104.98
MOD | Ajudante de carpinteiro | h | 6 | 13.39 | 0 | 80.36
MAT | Areia média lavada | m³ | 0.0106 | 145.3 | 1.54 | 0
MAT | Cal hidratada CH III | kg | 1.72 | 0.8 | 1.38 | 0
MAT | Cimento CP-32 | kg | 1.72 | 0.79 | 1.36 | 0
MAT | Batente de peroba para porta de 2 folhas 3,5 cm x 14 cm x 6,20 m de perímetro | un | 1 | 437.35 | 437.35 | 0
MAT | Dobradiça de aço pino solto para porta 3" x 3 1/2" | un | 6 | 21.96 | 131.76 | 0
MAT | Guarnição de peroba 5 x 1 cm para porta de até 1,80 x 2,10 m | un | 1 | 56.11 | 56.11 | 0
MAT | Fechadura em latão completa tipo cilindro com guarnição tipo espelho e maçaneta tipo alavanca para porta externa encaixe 40 mm | un | 1 | 143.33 | 143.33 | 0
MAT | Fecho em latão de alavanca 20 cm x 3/4" | un | 2 | 44.16 | 88.32 | 0
MAT | Porta de madeira externa 2 folhas em madeira Cedro Arana 169 x 214 x 3,5 cm | un | 1 | 6268.74 | 6268.74 | 0
MAT | Taco de peroba para instalação de portas e janelas altura 60 x 50 x 15 mm | un | 8 | 3.67 | 29.36 | 0
MAT | Prego com cabeça 16 x 24, 55 mm x Ø 2,7 mm | kg | 0.5 | 25.84 | 12.92 | 0
MAT | Parafuso cabeça chata fenda simples zincado branco para madeira comprimento Ø 6 mm x 90 mm | un | 8 | 0.95 | 7.6 | 0
12.104.000200.SER | Porta automática deslizante, para alto fluxo de pessoas, duas folhas fixa e duas móveis com vidro liso temperado, para vão de 2200 x 3500 mm | un |  |  | 20953.8 | 0 | 20953.8
SET | Porta automática de vidro liso temperado # 10 mm, com sensor de aproximação para abertura deslizante, duas folhas fixas e duas móveis para vão de 3,50 x 2,20 m, fluxo alto | un | 1 | 20953.8 | 20953.8 | 0
12.104.000202.SER | Porta automática deslizante, para alto fluxo de pessoas, duas folhas fixas e duas móveis com vidro liso temperado e caixilho de alumínio, para vão de 2200 x 3500 mm | un |  |  | 21561.06 | 0 | 21561.06
SET | Porta automática de vidro liso temperado # 10 mm em caixilho de alumínio anodizado fosco, com sensor de aproximação para abertura deslizante, duas folhas fixas e duas móveis para vão de 3,50 x 2,20 m, fluxo alto | un | 1 | 21561.06 | 21561.06 | 0
12.104.000204.SER | Porta automática deslizante, para alto fluxo de pessoas, uma folha fixa e uma móvel com vidro liso temperado e caixilho de alumínio, para vão de 2200 x 2500 mm | un |  |  | 19960.77 | 0 | 19960.77
SET | Porta automática de vidro liso temperado # 10 mm em caixilho de alumínio anodizado fosco, com sensor de aproximação para abertura, uma folha fixa e uma móvel para vão de 2,50 x 2,20 m, fluxo alto | un | 1 | 19960.77 | 19960.77 | 0
12.104.000206.SER | Porta automática deslizante, para alto fluxo de pessoas, uma folha fixa e uma móvel com vidro liso temperado, para vão de 2200 x 2500 mm | un |  |  | 20029.83 | 0 | 20029.83
SET | Porta automática de vidro liso temperado # 10 mm, com sensor de aproximação para abertura, uma folha fixa e uma móvel para vão de 2,50 x 2,20 m, fluxo alto | un | 1 | 20029.83 | 20029.83 | 0
12.104.000208.SER | Porta automática deslizante, para baixo fluxo de pessoas, duas folhas fixas e duas móveis com vidro liso temperado e caixilho de alumínio, para vão de 2200 x 3500 mm | un |  |  | 20325.12 | 0 | 20325.12
SET | Porta automática de vidro liso temperado # 10 mm em caixilho de alumínio anodizado fosco, com sensor de aproximação para abertura deslizante, duas folhas fixas e duas móveis para vão de 3,50 x 2,20 m, fluxo baixo | un | 1 | 20325.12 | 20325.12 | 0
12.104.000210.SER | Porta automática deslizante, para baixo fluxo de pessoas, duas folhas fixas e duas móveis com vidro liso temperado, para vão de 2200 x 3500 mm | un |  |  | 19353.51 | 0 | 19353.51
SET | Porta automática de vidro liso temperado # 10 mm, com sensor de aproximação para abertura deslizante, duas folhas fixas e duas móveis para vão de 3,50 x 2,20 m, fluxo baixo | un | 1 | 19353.51 | 19353.51 | 0
12.104.000212.SER | Porta automática deslizante, para baixo fluxo de pessoas, uma folha fixa e uma móvel com vidro liso temperado e caixilho de alumínio, para vão de 2200 x 2500 mm | un |  |  | 18720.07 | 0 | 18720.07
SET | Porta automática de vidro liso temperado # 10 mm em caixilho de alumínio anodizado fosco, com sensor de aproximação para abertura, uma folha fixa e uma móvel para vão de 2,50 x 2,20 m, fluxo baixo | un | 1 | 18720.07 | 18720.07 | 0
12.104.000214.SER | Porta automática deslizante, para baixo fluxo de pessoas, uma folha fixa e uma móvel com vidro liso temperado, para vão de 2200 x 2500 mm | un |  |  | 18424.77 | 0 | 18424.77
SET | Porta automática de vidro liso temperado # 10 mm, com sensor de aproximação para abertura, uma folha fixa e uma móvel para vão de 2,50 x 2,20 m, fluxo baixo | un | 1 | 18424.77 | 18424.77 | 0
12.104.000216.SER | Porta automática telescópica, para alto fluxo de pessoas, duas folhas fixas e quatro móveis com vidro liso temperado e caixilho de alumínio, para vão de 2200 x 4000 mm | un |  |  | 41312.86 | 0 | 41312.86
SET | Porta automática de vidro liso temperado # 10 mm em caixilho de alumínio anodizado fosco, com sensor de aproximação para abertura, duas folhas fixas e quatro móveis para vão de 4,00 x 2,20 m, fluxo alto | un | 1 | 41312.86 | 41312.86 | 0
12.104.000218.SER | Porta automática telescópica, para alto fluxo de pessoas, uma folha fixa e duas móveis com vidro liso temperado e caixilho de alumínio, para vão de 2200 x 3000 mm | un |  |  | 36322.07 | 0 | 36322.07
SET | Porta automática de vidro liso temperado # 10 mm em caixilho de alumínio anodizado fosco, com sensor de aproximação para abertura, uma folha fixa e duas móveis para vão de 3,00 x 2,20 m, fluxo alto | un | 1 | 36322.07 | 36322.07 | 0
12.104.000220.SER | Porta automática telescópica, para baixo fluxo de pessoas, duas folhas fixas e quatro móveis com vidro liso temperado e caixilho de alumínio, para vão de 2200 x 4000 mm | un |  |  | 41312.86 | 0 | 41312.86
SET | Porta automática de vidro liso temperado # 10 mm em caixilho de alumínio anodizado fosco, com sensor de aproximação para abertura, duas folhas fixas e quatro móveis para vão de 4,00 x 2,20 m, fluxo baixo | un | 1 | 41312.86 | 41312.86 | 0
12.104.000222.SER | Porta automática telescópica, para baixo fluxo de pessoas, uma folha fixa e duas móveis com vidro liso temperado e caixilho de alumínio, para vão de 2200 x 3000 mm | un |  |  | 36322.07 | 0 | 36322.07
SET | Porta automática de vidro liso temperado # 10 mm em caixilho de alumínio anodizado fosco, com sensor de aproximação para abertura, uma folha fixa e duas móveis para vão de 3,00 x 2,20 m, fluxo baixo | un | 1 | 36322.07 | 36322.07 | 0
12.104.000300.SER | Porta de alumínio, de correr, duas folhas, uma fixa | m² |  |  | 294.04 | 57.13 | 351.16
MOD | Servente | h | 2.5 | 12.35 | 0 | 30.88
MOD | Pedreiro | h | 1.5 | 17.5 | 0 | 26.25
MAT | Areia média lavada | m³ | 0.0029 | 145.3 | 0.42 | 0
MAT | Cimento CP-32 | kg | 1.17 | 0.79 | 0.92 | 0
MAT | Porta de correr de alumínio com duas folhas em perfil linha 25 | m² | 1 | 292.69 | 292.69 | 0
12.104.000500.SER | Porta corta-fogo 0,80 x 2,10 m (P-90), uma folha, com batentes e ferragens | un |  |  | 2987.93 | 119.4 | 3107.33
MOD | Servente | h | 4 | 12.35 | 0 | 49.41
MOD | Pedreiro | h | 4 | 17.5 | 0 | 69.99
SET | Porta corta-fogo, 2,10 x 0,80 m, isolação 90 min, instalada | un | 1 | 2975.39 | 2975.39 | 0
MAT | Areia média lavada | m³ | 0.0177 | 145.3 | 2.57 | 0
MAT | Brita 1 | m³ | 0.0194 | 159.65 | 3.1 | 0
MAT | Cimento CP-32 | kg | 8.7 | 0.79 | 6.87 | 0
12.104.000502.SER | Porta corta-fogo 1,60 x 2,10 m (P-90), duas folhas, com batentes e ferragens | un |  |  | 6723.01 | 179.1 | 6902.11
MOD | Pedreiro | h | 6 | 17.5 | 0 | 104.98
MOD | Servente | h | 6 | 12.35 | 0 | 74.11
SET | Porta corta-fogo dupla, 2,10 x 1,60 m, isolação 90 min, instalada | un | 1 | 6702.53 | 6702.53 | 0
MAT | Areia média lavada | m³ | 0.0289 | 145.3 | 4.2 | 0
MAT | Brita 1 | m³ | 0.0317 | 159.65 | 5.06 | 0
MAT | Cimento CP-32 | kg | 14.2 | 0.79 | 11.22 | 0
12.104.000504.SER | Porta corta-fogo, de correr, com trilho, tranca, rolete, roldana, batedor, contrapeso, caixa de tela, cabo de aço e fusível automático, instalada em viga de concreto | m² |  |  | 33104.54 | 64.07 | 33168.62
MOD | Servente | h | 2 | 12.35 | 0 | 24.7
MOD | Pedreiro | h | 2 | 17.5 | 0 | 34.99
MOD | Carpinteiro | h | 0.25 | 17.5 | 0 | 4.37
SET | Porta corta-fogo industrial automática, de correr, com contrapeso, instalada, área até 2,5 m² | m² | 1 | 33054.97 | 33054.97 | 0
MAT | Areia média lavada | m³ | 0.021 | 145.3 | 3.05 | 0
MAT | Brita 1 | m³ | 0.0226 | 159.65 | 3.61 | 0
MAT | Cimento CP-32 | kg | 10.1 | 0.79 | 7.98 | 0
MAT | Tábua de 3a 30 cm | m² | 0.52 | 67.18 | 34.93 | 0
12.104.000600.SER | Porta de ferro em chapa dupla, uma folha | m² |  |  | 446.42 | 89.55 | 535.97
MOD | Servente | h | 3 | 12.35 | 0 | 37.06
MOD | Pedreiro | h | 3 | 17.5 | 0 | 52.49
MAT | Areia média lavada | m³ | 0.008 | 145.3 | 1.16 | 0
MAT | Cimento CP-32 | kg | 2.03 | 0.79 | 1.6 | 0
MAT | Porta de ferro de duas folhas inclusive batente e ferragens | m² | 1 | 443.65 | 443.65 | 0
12.104.000610.SER | Batente de ferro, colocação e acabamento | m |  |  | 41.3 | 15.54 | 56.85
MOD | Pedreiro | h | 0.5 | 17.5 | 0 | 8.75
MOD | Servente | h | 0.55 | 12.35 | 0 | 6.79
MAT | Areia média lavada | m³ | 0.0016 | 145.3 | 0.23 | 0
MAT | Cimento CP-32 | kg | 0.57 | 0.79 | 0.45 | 0
MAT | Chapa de aço # 16 dobrada para batente reto massa linear 1,5 kg/m | m | 1 | 40.62 | 40.62 | 0
12.104.000650.SER | Porta de aço em chapa ondulada, de enrolar | m² |  |  | 801.93 | 31.08 | 833.01
MOD | Servente | h | 1.1 | 12.35 | 0 | 13.59
MOD | Pedreiro | h | 1 | 17.5 | 0 | 17.5
MAT | Areia média lavada | m³ | 0.013 | 145.3 | 1.89 | 0
MAT | Cimento CP-32 | kg | 4.58 | 0.79 | 3.62 | 0
MAT | Porta de chapa de aço ondulada com acabamento galvanizado | m² | 1 | 796.42 | 796.42 | 0
12.104.000700.SER | Porta PVC 0,70 x 2,10 m, com ferragens | un |  |  | 4231.41 | 89.55 | 4320.96
MOD | Servente | h | 3 | 12.35 | 0 | 37.06
MOD | Pedreiro | h | 3 | 17.5 | 0 | 52.49
MAT | Espuma de poliuretano expansiva densidade 20 kg/m³ | l | 0.25 | 54.48 | 13.62 | 0
MAT | Porta PVC com veneziana 70 x 210 cm | un | 1 | 4206.81 | 4206.81 | 0
MAT | Rebite de alumínio 21,6 x 4 mm | un | 12 | 0.14 | 1.68 | 0
MAT | Bucha de nylon Ø 8 mm com parafuso auto-atarraxante cabeça panela fenda simples Ø 4,8 mm x 50 mm | un | 10 | 0.93 | 9.3 | 0
12.105 | Portões
12.105.000100.SER | Portão automático em chapa de aço galvanizada, basculante, para alto fluxo de veículos, para vão de 1800 x 3500 mm | un |  |  | 2272.43 | 0 | 2272.43
SET | Portão automático em chapa de aço galvanizada, tipo deck em posição vertical 1,80 x 3,50 m, sistema basculante, fluxo de veículos alto | un | 1 | 2272.43 | 2272.43 | 0
12.105.000102.SER | Portão automático em chapa de aço galvanizada, basculante, para alto fluxo de veículos, para vão de 2100 x 4000 mm | un |  |  | 2797.03 | 0 | 2797.03
SET | Portão automático em chapa de aço galvanizada, tipo deck em posição vertical 2,10 x 4,00 m, sistema basculante, fluxo de veículos alto | un | 1 | 2797.03 | 2797.03 | 0
12.105.000104.SER | Portão automático em chapa de aço galvanizada, basculante, para alto fluxo de veículos, para vão de 3000 x 5000 mm | un |  |  | 4404.52 | 0 | 4404.52
SET | Portão automático em chapa de aço galvanizada, tipo deck em posição vertical 3,00 x 5,00 m, sistema basculante, fluxo de veículos alto | un | 1 | 4404.52 | 4404.52 | 0
12.105.000106.SER | Portão automático em chapa de aço galvanizada, basculante, para baixo fluxo de veículos, para vão de 1800 x 3500 mm | un |  |  | 2272.43 | 0 | 2272.43
SET | Portão automático em chapa de aço galvanizada, tipo deck em posição vertical 1,80 x 3,50 m, sistema basculante, fluxo de veículos baixo | un | 1 | 2272.43 | 2272.43 | 0
12.105.000108.SER | Portão automático em chapa de aço galvanizada, basculante, para baixo fluxo de veículos, para vão de 2100 x 4000 mm | un |  |  | 2797.03 | 0 | 2797.03
SET | Portão automático em chapa de aço galvanizada, tipo deck em posição vertical 2,10 x 4,00 m, sistema basculante, fluxo de veículos baixo | un | 1 | 2797.03 | 2797.03 | 0
12.105.000110.SER | Portão automático em chapa de aço galvanizada, basculante, para baixo fluxo de veículos, para vão de 3000 x 5000 mm | un |  |  | 4404.52 | 0 | 4404.52
SET | Portão automático em chapa de aço galvanizada, tipo deck em posição vertical 3,00 x 5,00 m, sistema basculante, fluxo de veículos baixo | un | 1 | 4404.52 | 4404.52 | 0
12.105.000200.SER | Portão automático em chapa de aço galvanizada, deslizante, para alto fluxo de veículos, para vão de 1800 x 3500 mm | un |  |  | 2272.43 | 0 | 2272.43
SET | Portão automático em chapa de aço galvanizada, tipo deck em posição vertical 1,80 x 3,50 m, sistema deslizante, fluxo de veículos alto | un | 1 | 2272.43 | 2272.43 | 0
12.105.000202.SER | Portão automático em chapa de aço galvanizada, deslizante, para alto fluxo de veículos, para vão de 2100 x 4000 mm | un |  |  | 2797.03 | 0 | 2797.03
SET | Portão automático em chapa de aço galvanizada, tipo deck em posição vertical 2,10 x 4,00 m, sistema deslizante, fluxo de veículos alto | un | 1 | 2797.03 | 2797.03 | 0
12.105.000204.SER | Portão automático em chapa de aço galvanizada, deslizante, para alto fluxo de veículos, para vão de 3000 x 5000 mm | un |  |  | 4404.52 | 0 | 4404.52
SET | Portão automático em chapa de aço galvanizada, tipo deck em posição vertical 3,00 x 5,00 m, sistema deslizante, fluxo de veículos alto | un | 1 | 4404.52 | 4404.52 | 0
12.105.000206.SER | Portão automático em chapa de aço galvanizada, deslizante, para baixo fluxo de veículos, para vão de 1800 x 3500 mm | un |  |  | 2272.43 | 0 | 2272.43
SET | Portão automático em chapa de aço galvanizada, tipo deck em posição vertical 1,80 x 3,50 m, sistema deslizante, fluxo de veículos baixo | un | 1 | 2272.43 | 2272.43 | 0
12.105.000208.SER | Portão automático em chapa de aço galvanizada, deslizante, para baixo fluxo de veículos, para vão de 2100 x 4000 mm | un |  |  | 2797.03 | 0 | 2797.03
SET | Portão automático em chapa de aço galvanizada, tipo deck em posição vertical 2,10 x 4,00 m, sistema deslizante, fluxo de veículos baixo | un | 1 | 2797.03 | 2797.03 | 0
12.105.000210.SER | Portão automático em chapa de aço galvanizada, deslizante, para baixo fluxo de veículos, para vão de 3000 x 5000 mm | un |  |  | 4404.52 | 0 | 4404.52
SET | Portão automático em chapa de aço galvanizada, tipo deck em posição vertical 3,00 x 5,00 m, sistema deslizante, fluxo de veículos baixo | un | 1 | 4404.52 | 4404.52 | 0
12.105.000300.SER | Portão automático em chapa de aço galvanizada, pivotante, para alto fluxo de veículos, para vão de 1800 x 3500 mm | un |  |  | 2643.59 | 0 | 2643.59
SET | Portão automático em chapa de aço galvanizada, tipo deck em posição vertical 1,80 x 3,50 m, sistema pivotante, fluxo de veículos alto | un | 1 | 2643.59 | 2643.59 | 0
12.105.000302.SER | Portão automático em chapa de aço galvanizada, pivotante, para alto fluxo de veículos, para vão de 2100 x 4000 mm | un |  |  | 4121.02 | 0 | 4121.02
SET | Portão automático em chapa de aço galvanizada, tipo deck em posição vertical 2,10 x 4,00 m, sistema pivotante, fluxo de veículos alto | un | 1 | 4121.02 | 4121.02 | 0
12.105.000304.SER | Portão automático em chapa de aço galvanizada, pivotante, para alto fluxo de veículos, para vão de 3000 x 5000 mm | un |  |  | 4404.52 | 0 | 4404.52
SET | Portão automático em chapa de aço galvanizada, tipo deck em posição vertical 3,00 x 5,00 m, sistema pivotante, fluxo de veículos alto | un | 1 | 4404.52 | 4404.52 | 0
12.105.000306.SER | Portão automático em chapa de aço galvanizada, pivotante, para baixo fluxo de veículos, para vão de 2100 x 4000 mm | un |  |  | 2811.65 | 0 | 2811.65
SET | Portão automático em chapa de aço galvanizada, tipo deck em posição vertical 2,10 x 4,00 m, sistema pivotante, fluxo de veículos baixo | un | 1 | 2811.65 | 2811.65 | 0
12.105.000308.SER | Portão automático em chapa de aço galvanizada, pivotante, para baixo fluxo de veículos, para vão de 3000 x 5000 mm | un |  |  | 4404.52 | 0 | 4404.52
SET | Portão automático em chapa de aço galvanizada, tipo deck em posição vertical 3,00 x 5,00 m, sistema pivotante, fluxo de veículos baixo | un | 1 | 4404.52 | 4404.52 | 0
12.105.000500.SER | Portão automático em chapa de alumínio, basculante, para alto fluxo de veículos, para vão de 1800 x 3500 mm | un |  |  | 3871.75 | 0 | 3871.75
SET | Portão automático em chapa de alumínio, lambril em posição vertical 2,10 x 4,00 m, sistema basculante, fluxo de veículos alto | un | 1 | 3871.75 | 3871.75 | 0
12.105.000502.SER | Portão automático em chapa de alumínio, basculante, para alto fluxo de veículos, para vão de 2100 x 4000 mm | un |  |  | 4919.44 | 0 | 4919.44
SET | Portão automático em chapa de alumínio, lambril em posição vertical 1,80 x 3,50 m, sistema basculante, fluxo de veículos alto | un | 1 | 4919.44 | 4919.44 | 0
12.105.000504.SER | Portão automático em chapa de alumínio, basculante, para alto fluxo de veículos, para vão de 3000 x 5000 mm | un |  |  | 8212.21 | 0 | 8212.21
SET | Portão automático em chapa de alumínio, lambril em posição vertical 3,00 x 5,00 m, sistema basculante, fluxo de veículos alto | un | 1 | 8212.21 | 8212.21 | 0
12.105.000506.SER | Portão automático em chapa de alumínio, basculante, para baixo fluxo de veículos, para vão de 1800 x 3500 mm | un |  |  | 3789.75 | 0 | 3789.75
SET | Portão automático em chapa de alumínio, lambril em posição vertical 1,80 x 3,50 m, sistema basculante, fluxo de veículos baixo | un | 1 | 3789.75 | 3789.75 | 0
12.105.000508.SER | Portão automático em chapa de alumínio, basculante, para baixo fluxo de veículos, para vão de 2100 x 4000 mm | un |  |  | 4808.57 | 0 | 4808.57
SET | Portão automático em chapa de alumínio, lambril em posição vertical 2,10 x 4,00 m, sistema basculante, fluxo de veículos baixo | un | 1 | 4808.57 | 4808.57 | 0
12.105.000510.SER | Portão automático em chapa de alumínio, basculante, para baixo fluxo de veículos, para vão de 3000 x 5000 mm | un |  |  | 8101.37 | 0 | 8101.37
SET | Portão automático em chapa de alumínio, lambril em posição vertical 3,00 x 5,00 m, sistema basculante, fluxo de veículos baixo | un | 1 | 8101.37 | 8101.37 | 0
12.105.000600.SER | Portão automático em chapa de alumínio, deslizante, para alto fluxo de veículos, para vão de 1800 x 3500 mm | un |  |  | 4505.19 | 0 | 4505.19
SET | Portão automático em chapa de alumínio, lambril em posição vertical 1,80 x 3,50 m, sistema deslizante, fluxo de veículos alto | un | 1 | 4505.19 | 4505.19 | 0
12.105.000602.SER | Portão automático em chapa de alumínio, deslizante, para alto fluxo de veículos, para vão de 2100 x 4000 mm | un |  |  | 5552.82 | 0 | 5552.82
SET | Portão automático em chapa de alumínio, lambril em posição vertical 2,10 x 4,00 m, sistema deslizante, fluxo de veículos alto | un | 1 | 5552.82 | 5552.82 | 0
12.105.000604.SER | Portão automático em chapa de alumínio, deslizante, para alto fluxo de veículos, para vão de 3000 x 5000 mm | un |  |  | 8848.48 | 0 | 8848.48
SET | Portão automático em chapa de alumínio, lambril em posição vertical 3,00 x 5,00 m, sistema deslizante, fluxo de veículos alto | un | 1 | 8848.48 | 8848.48 | 0
12.105.000606.SER | Portão automático em chapa de alumínio, deslizante, para baixo fluxo de veículos, para vão de 1800 x 3500 mm | un |  |  | 3966.76 | 0 | 3966.76
SET | Portão automático em chapa de alumínio, lambril em posição vertical 1,80 x 3,50 m, sistema deslizante, fluxo de veículos baixo | un | 1 | 3966.76 | 3966.76 | 0
12.105.000608.SER | Portão automático em chapa de alumínio, deslizante, para baixo fluxo de veículos, para vão de 2100 x 4000 mm | un |  |  | 5014.43 | 0 | 5014.43
SET | Portão automático em chapa de alumínio, lambril em posição vertical 2,10 x 4,00 m, sistema deslizante, fluxo de veículos baixo | un | 1 | 5014.43 | 5014.43 | 0
12.105.000610.SER | Portão automático em chapa de alumínio, deslizante, para baixo fluxo de veículos, para vão de 3000 x 5000 mm | un |  |  | 8307.23 | 0 | 8307.23
SET | Portão automático em chapa de alumínio, lambril em posição vertical 3,00 x 5,00 m, sistema deslizante, fluxo de veículos baixo | un | 1 | 8307.23 | 8307.23 | 0
12.105.000700.SER | Portão automático em chapa de alumínio, pivotante, para alto fluxo de veículos, para vão de 1800 x 3500 mm | un |  |  | 4710.99 | 0 | 4710.99
SET | Portão automático em chapa de alumínio, duas folhas, lambril em posição vertical 1,80 x 3,50 m, sistema pivotante, fluxo de veículos alto | un | 1 | 4710.99 | 4710.99 | 0
12.105.000702.SER | Portão automático em chapa de alumínio, pivotante, para alto fluxo de veículos, para vão de 2100 x 4000 mm | un |  |  | 5758.69 | 0 | 5758.69
SET | Portão automático em chapa de alumínio, duas folhas, lambril em posição vertical 2,10 x 4,00 m, sistema pivotante, fluxo de veículos alto | un | 1 | 5758.69 | 5758.69 | 0
12.105.000704.SER | Portão automático em chapa de alumínio, pivotante, para alto fluxo de veículos, para vão de 3000 x 5000 mm | un |  |  | 9026.16 | 0 | 9026.16
SET | Portão automático em chapa de alumínio, duas folhas, lambril em posição vertical 3,00 x 5,00 m, sistema pivotante, fluxo de veículos alto | un | 1 | 9026.16 | 9026.16 | 0
12.105.000706.SER | Portão automático em chapa de alumínio, pivotante, para baixo fluxo de veículos, para vão de 1800 x 3500 mm | un |  |  | 4710.99 | 0 | 4710.99
SET | Portão automático em chapa de alumínio, duas folhas, lambril em posição vertical 1,80 x 3,50 m, sistema pivotante, fluxo de veículos baixo | un | 1 | 4710.99 | 4710.99 | 0
12.105.000708.SER | Portão automático em chapa de alumínio, pivotante, para baixo fluxo de veículos, para vão de 2100 x 4000 mm | un |  |  | 5758.69 | 0 | 5758.69
SET | Portão automático em chapa de alumínio, duas folhas, lambril em posição vertical 2,10 x 4,00 m, sistema pivotante, fluxo de veículos baixo | un | 1 | 5758.69 | 5758.69 | 0
12.105.000710.SER | Portão automático em chapa de alumínio, pivotante, para baixo fluxo de veículos, para vão de 3000 x 5000 mm | un |  |  | 9051.49 | 0 | 9051.49
SET | Portão automático em chapa de alumínio, duas folhas, lambril em posição vertical 3,00 x 5,00 m, sistema pivotante, fluxo de veículos baixo | un | 1 | 9051.49 | 9051.49 | 0
12.105.000800.SER | Portão automático de madeira, basculante, para alto fluxo de veículos, para vão de 1800 x 3500 mm | un |  |  | 10395.96 | 0 | 10395.96
SET | Portão automático de madeira, com lâminas de madeira tipo assoalho em posição vertical 1,80 x 3,50 m, sistema basculante, fluxo de veículos alto | un | 1 | 10395.96 | 10395.96 | 0
12.105.000802.SER | Portão automático de madeira, basculante, para alto fluxo de veículos, para vão de 2100 x 4000 mm | un |  |  | 12392.32 | 0 | 12392.32
SET | Portão automático de madeira, com lâminas de madeira tipo assoalho em posição vertical 2,10 x 4,00 m, sistema basculante, fluxo de veículos alto | un | 1 | 12392.32 | 12392.32 | 0
12.105.000804.SER | Portão automático de madeira, basculante, para alto fluxo de veículos, para vão de 3000 x 5000 mm | un |  |  | 20441.49 | 0 | 20441.49
SET | Portão automático de madeira, com lâminas de madeira tipo assoalho em posição vertical 3,00 x 5,00 m, sistema basculante, fluxo de veículos alto | un | 1 | 20441.49 | 20441.49 | 0
12.105.000806.SER | Portão automático de madeira, basculante, para baixo fluxo de veículos, para vão de 1800 x 3500 mm | un |  |  | 10395.96 | 0 | 10395.96
SET | Portão automático de madeira, com lâminas de madeira tipo assoalho em posição vertical 1,80 x 3,50 m, sistema basculante, fluxo de veículos baixo | un | 1 | 10395.96 | 10395.96 | 0
12.105.000808.SER | Portão automático de madeira, basculante, para baixo fluxo de veículos, para vão de 2100 x 4000 mm | un |  |  | 12392.32 | 0 | 12392.32
SET | Portão automático de madeira, com lâminas de madeira tipo assoalho em posição vertical 2,10 x 4,00 m, sistema basculante, fluxo de veículos baixo | un | 1 | 12392.32 | 12392.32 | 0
12.105.000810.SER | Portão automático de madeira, basculante, para baixo fluxo de veículos, para vão de 3000 x 5000 mm | un |  |  | 20441.49 | 0 | 20441.49
SET | Portão automático de madeira, com lâminas de madeira tipo assoalho em posição vertical 3,00 x 5,00 m, sistema basculante, fluxo de veículos baixo | un | 1 | 20441.49 | 20441.49 | 0
12.105.000900.SER | Portão automático de madeira, deslizante, para alto fluxo de veículos, para vão de 1800 x 3500 mm | un |  |  | 11341.04 | 0 | 11341.04
SET | Portão automático de madeira, com lâminas de madeira tipo assoalho em posição vertical 1,80 x 3,50 m, sistema deslizante, fluxo de veículos alto | un | 1 | 11341.04 | 11341.04 | 0
12.105.000902.SER | Portão automático de madeira, deslizante, para alto fluxo de veículos, para vão de 2100 x 4000 mm | un |  |  | 13613.5 | 0 | 13613.5
SET | Portão automático de madeira, com lâminas de madeira tipo assoalho em posição vertical 2,10 x 4,00 m, sistema deslizante, fluxo de veículos alto | un | 1 | 13613.5 | 13613.5 | 0
12.105.000904.SER | Portão automático de madeira, deslizante, para alto fluxo de veículos, para vão de 3000 x 5000 mm | un |  |  | 22682.09 | 0 | 22682.09
SET | Portão automático de madeira, com lâminas de madeira tipo assoalho em posição vertical 3,00 x 5,00 m, sistema deslizante, fluxo de veículos alto | un | 1 | 22682.09 | 22682.09 | 0
12.105.000906.SER | Portão automático de madeira, deslizante, para baixo fluxo de veículos, para vão de 1800 x 3500 mm | un |  |  | 11341.04 | 0 | 11341.04
SET | Portão automático de madeira, com lâminas de madeira tipo assoalho em posição vertical 1,80 x 3,50 m, sistema deslizante, fluxo de veículos baixo | un | 1 | 11341.04 | 11341.04 | 0
12.105.000908.SER | Portão automático de madeira, deslizante, para baixo fluxo de veículos, para vão de 2100 x 4000 mm | un |  |  | 13613.5 | 0 | 13613.5
SET | Portão automático de madeira, com lâminas de madeira tipo assoalho em posição vertical 2,10 x 4,00 m, sistema deslizante, fluxo de veículos baixo | un | 1 | 13613.5 | 13613.5 | 0
12.105.000910.SER | Portão automático de madeira, deslizante, para baixo fluxo de veículos, para vão de 3000 x 5000 mm | un |  |  | 21334.54 | 0 | 21334.54
SET | Portão automático de madeira, com lâminas de madeira tipo assoalho em posição vertical 3,00 x 5,00 m, sistema deslizante, fluxo de veículos baixo | un | 1 | 21334.54 | 21334.54 | 0
12.105.001000.SER | Portão automático de madeira, pivotante, para alto fluxo de veículos, para vão de 1800 x 3500 mm | un |  |  | 10820.72 | 0 | 10820.72
SET | Portão automático de madeira, com lâminas de madeira tipo assoalho em posição vertical 1,80 x 3,50 m, sistema pivotante, fluxo de veículos alto | un | 1 | 10820.72 | 10820.72 | 0
12.105.001002.SER | Portão automático de madeira, pivotante, para alto fluxo de veículos, para vão de 2100 x 4000 mm | un |  |  | 12870.17 | 0 | 12870.17
SET | Portão automático de madeira, com lâminas de madeira tipo assoalho em posição vertical 2,10 x 4,00 m, sistema pivotante, fluxo de veículos alto | un | 1 | 12870.17 | 12870.17 | 0
12.105.001004.SER | Portão automático de madeira, pivotante, para alto fluxo de veículos, para vão de 3000 x 5000 mm | un |  |  | 19172.52 | 0 | 19172.52
SET | Portão automático de madeira, com lâminas de madeira tipo assoalho em posição vertical 3,00 x 5,00 m, sistema pivotante, fluxo de veículos alto | un | 1 | 19172.52 | 19172.52 | 0
12.105.001006.SER | Portão automático de madeira, pivotante, para baixo fluxo de veículos, para vão de 1800 x 3500 mm | un |  |  | 10980 | 0 | 10980
SET | Portão automático de madeira, com lâminas de madeira tipo assoalho em posição vertical 1,80 x 3,50 m, sistema pivotante, fluxo de veículos baixo | un | 1 | 10980 | 10980 | 0
12.105.001008.SER | Portão automático de madeira, pivotante, para baixo fluxo de veículos, para vão de 2100 x 4000 mm | un |  |  | 13319.87 | 0 | 13319.87
SET | Portão automático de madeira, com lâminas de madeira tipo assoalho em posição vertical 2,10 x 4,00 m, sistema pivotante, fluxo de veículos baixo | un | 1 | 13319.87 | 13319.87 | 0
12.105.001010.SER | Portão automático de madeira, pivotante, para baixo fluxo de veículos, para vão de 3000 x 5000 mm | un |  |  | 23335.15 | 0 | 23335.15
SET | Portão automático de madeira, com lâminas de madeira tipo assoalho em posição vertical 3,00 x 5,00 m, sistema pivotante, fluxo de veículos baixo | un | 1 | 23335.15 | 23335.15 | 0
12.106 | Serviços relacionados
12.106.000010.SER | Corrimão tubular de ferro galvanizado Ø 2" | m |  |  | 183.37 | 31.04 | 214.41
MOD | Serralheiro | h | 0.825 | 17.5 | 0 | 14.44
MOD | Ajudante de serralheiro | h | 1.24 | 13.39 | 0 | 16.61
MAT | Tubo de aço carbono galvanizado sem costura schedule 80 Ø 2" | m | 1 | 183.37 | 183.37 | 0
12.106.000050.SER | Espuma de poliuretano expansiva para preenchimento de vãos | dm³ |  |  | 3.08 | 2.62 | 5.71
MOD | Pedreiro | h | 0.15 | 17.5 | 0 | 2.62
MAT | Espuma de poliuretano monocomponente aerosol 500 ml | un | 0.11 | 28.01 | 3.08 | 0
13 | 13. Sistemas hidráulicos
13.102 | Tubos e conexões em PVC
13.102.000010.SER | Tubo PVC soldável inclusive conexões Ø 20 mm | m |  |  | 7.81 | 10.63 | 18.43
MOD | Encanador | h | 0.344 | 17.5 | 0 | 6.02
MOD | Ajudante de encanador | h | 0.344 | 13.39 | 0 | 4.61
MAT | Solução limpadora para PVC | l | 0.0003 | 61.27 | 0.02 | 0
MAT | Tubo PVC soldável Ø 20 mm | m | 1.15 | 6.74 | 7.75 | 0
MAT | Adesivo para PVC | kg | 0.000528 | 72.86 | 0.04 | 0
13.102.000011.SER | Tubo PVC soldável inclusive conexões Ø 25 mm | m |  |  | 9.86 | 11.68 | 21.53
MOD | Encanador | h | 0.378 | 17.5 | 0 | 6.61
MOD | Ajudante de encanador | h | 0.378 | 13.39 | 0 | 5.06
MAT | Solução limpadora para PVC | l | 0.0003 | 61.27 | 0.02 | 0
MAT | Tubo PVC soldável Ø 25 mm | m | 1.15 | 8.51 | 9.79 | 0
MAT | Adesivo para PVC | kg | 0.000704 | 72.86 | 0.05 | 0
13.102.000012.SER | Tubo PVC soldável inclusive conexões Ø 32 mm | m |  |  | 25.57 | 12.14 | 37.71
MOD | Encanador | h | 0.393 | 17.5 | 0 | 6.88
MOD | Ajudante de encanador | h | 0.393 | 13.39 | 0 | 5.26
MAT | Solução limpadora para PVC | l | 0.0005 | 61.27 | 0.03 | 0
MAT | Tubo PVC soldável Ø 32 mm | m | 1.15 | 22.15 | 25.47 | 0
MAT | Adesivo para PVC | kg | 0.000968 | 72.86 | 0.07 | 0
13.102.000013.SER | Tubo PVC soldável inclusive conexões Ø 40 mm | m |  |  | 35.31 | 15.18 | 50.49
MOD | Encanador | h | 0.4915 | 17.5 | 0 | 8.6
MOD | Ajudante de encanador | h | 0.4915 | 13.39 | 0 | 6.58
MAT | Solução limpadora para PVC | l | 0.0005 | 61.27 | 0.03 | 0
MAT | Tubo PVC soldável Ø 40 mm | m | 1.15 | 30.61 | 35.2 | 0
MAT | Adesivo para PVC | kg | 0.00106 | 72.86 | 0.08 | 0
13.102.000014.SER | Tubo PVC soldável inclusive conexões Ø 50 mm | m |  |  | 42.17 | 18.53 | 60.71
MOD | Encanador | h | 0.6 | 17.5 | 0 | 10.5
MOD | Ajudante de encanador | h | 0.6 | 13.39 | 0 | 8.04
MAT | Solução limpadora para PVC | l | 0.0007 | 61.27 | 0.04 | 0
MAT | Tubo PVC soldável Ø 50 mm | m | 1.15 | 36.54 | 42.02 | 0
MAT | Adesivo para PVC | kg | 0.0015 | 72.86 | 0.11 | 0
13.102.000015.SER | Tubo PVC soldável inclusive conexões Ø 60 mm | m |  |  | 74.83 | 21.62 | 96.45
MOD | Encanador | h | 0.7 | 17.5 | 0 | 12.25
MOD | Ajudante de encanador | h | 0.7 | 13.39 | 0 | 9.38
MAT | Solução limpadora para PVC | l | 0.0008 | 61.27 | 0.05 | 0
MAT | Tubo PVC soldável Ø 60 mm | m | 1.15 | 64.9 | 74.64 | 0
MAT | Adesivo para PVC | kg | 0.00194 | 72.86 | 0.14 | 0
13.102.000016.SER | Tubo PVC soldável inclusive conexões Ø 75 mm | m |  |  | 111.1 | 27.8 | 138.9
MOD | Encanador | h | 0.9 | 17.5 | 0 | 15.75
MOD | Ajudante de encanador | h | 0.9 | 13.39 | 0 | 12.05
MAT | Solução limpadora para PVC | l | 0.0011 | 61.27 | 0.07 | 0
MAT | Tubo PVC soldável Ø 75 mm | m | 1.15 | 96.38 | 110.84 | 0
MAT | Adesivo para PVC | kg | 0.00273 | 72.86 | 0.2 | 0
13.102.000017.SER | Tubo PVC soldável inclusive conexões Ø 85 mm | m |  |  | 132.53 | 30.89 | 163.42
MOD | Encanador | h | 1 | 17.5 | 0 | 17.5
MOD | Ajudante de encanador | h | 1 | 13.39 | 0 | 13.39
MAT | Solução limpadora para PVC | l | 0.0013 | 61.27 | 0.08 | 0
MAT | Tubo PVC soldável Ø 85 mm | m | 1.15 | 114.98 | 132.23 | 0
MAT | Adesivo para PVC | kg | 0.00308 | 72.86 | 0.22 | 0
13.102.000018.SER | Tubo PVC soldável inclusive conexões Ø 110 mm | m |  |  | 214.24 | 33.98 | 248.22
MOD | Encanador | h | 1.1 | 17.5 | 0 | 19.25
MOD | Ajudante de encanador | h | 1.1 | 13.39 | 0 | 14.73
MAT | Solução limpadora para PVC | l | 0.0023 | 61.27 | 0.14 | 0
MAT | Tubo PVC soldável Ø 110 mm | m | 1.15 | 185.87 | 213.75 | 0
MAT | Adesivo para PVC | kg | 0.00484 | 72.86 | 0.35 | 0
13.102.000030.SER | Tubo PVC soldável Ø 20 mm | m |  |  | 7.11 | 2.78 | 9.9
MOD | Encanador | h | 0.09 | 17.5 | 0 | 1.57
MOD | Ajudante de encanador | h | 0.09 | 13.39 | 0 | 1.21
MAT | Solução limpadora para PVC | l | 0.0002 | 61.27 | 0.01 | 0
MAT | Tubo PVC soldável Ø 20 mm | m | 1.05 | 6.74 | 7.08 | 0
MAT | Adesivo para PVC | kg | 0.000352 | 72.86 | 0.03 | 0
13.102.000031.SER | Tubo PVC soldável Ø 25 mm | m |  |  | 8.98 | 3.71 | 12.69
MOD | Encanador | h | 0.12 | 17.5 | 0 | 2.1
MOD | Ajudante de encanador | h | 0.12 | 13.39 | 0 | 1.61
MAT | Solução limpadora para PVC | l | 0.0002 | 61.27 | 0.01 | 0
MAT | Tubo PVC soldável Ø 25 mm | m | 1.05 | 8.51 | 8.94 | 0
MAT | Adesivo para PVC | kg | 0.00044 | 72.86 | 0.03 | 0
13.102.000032.SER | Tubo PVC soldável Ø 32 mm | m |  |  | 23.32 | 4.02 | 27.34
MOD | Encanador | h | 0.13 | 17.5 | 0 | 2.27
MOD | Ajudante de encanador | h | 0.13 | 13.39 | 0 | 1.74
MAT | Solução limpadora para PVC | l | 0.0003 | 61.27 | 0.02 | 0
MAT | Tubo PVC soldável Ø 32 mm | m | 1.05 | 22.15 | 23.26 | 0
MAT | Adesivo para PVC | kg | 0.000616 | 72.86 | 0.04 | 0
13.102.000033.SER | Tubo PVC soldável Ø 40 mm | m |  |  | 32.21 | 6.18 | 38.39
MOD | Encanador | h | 0.2 | 17.5 | 0 | 3.5
MOD | Ajudante de encanador | h | 0.2 | 13.39 | 0 | 2.68
MAT | Solução limpadora para PVC | l | 0.0003 | 61.27 | 0.02 | 0
MAT | Tubo PVC soldável Ø 40 mm | m | 1.05 | 30.61 | 32.14 | 0
MAT | Adesivo para PVC | kg | 0.000704 | 72.86 | 0.05 | 0
13.102.000034.SER | Tubo PVC soldável Ø 50 mm | m |  |  | 38.47 | 7.41 | 45.89
MOD | Encanador | h | 0.24 | 17.5 | 0 | 4.2
MOD | Ajudante de encanador | h | 0.24 | 13.39 | 0 | 3.21
MAT | Solução limpadora para PVC | l | 0.0005 | 61.27 | 0.03 | 0
MAT | Tubo PVC soldável Ø 50 mm | m | 1.05 | 36.54 | 38.37 | 0
MAT | Adesivo para PVC | kg | 0.00106 | 72.86 | 0.08 | 0
13.102.000035.SER | Tubo PVC soldável Ø 60 mm | m |  |  | 68.28 | 9.27 | 77.55
MOD | Encanador | h | 0.3 | 17.5 | 0 | 5.25
MOD | Ajudante de encanador | h | 0.3 | 13.39 | 0 | 4.02
MAT | Solução limpadora para PVC | l | 0.0006 | 61.27 | 0.04 | 0
MAT | Tubo PVC soldável Ø 60 mm | m | 1.05 | 64.9 | 68.15 | 0
MAT | Adesivo para PVC | kg | 0.00141 | 72.86 | 0.1 | 0
13.102.000036.SER | Tubo PVC soldável Ø 75 mm | m |  |  | 101.39 | 12.67 | 114.05
MOD | Encanador | h | 0.41 | 17.5 | 0 | 7.17
MOD | Ajudante de encanador | h | 0.41 | 13.39 | 0 | 5.49
MAT | Solução limpadora para PVC | l | 0.0008 | 61.27 | 0.05 | 0
MAT | Tubo PVC soldável Ø 75 mm | m | 1.05 | 96.38 | 101.2 | 0
MAT | Adesivo para PVC | kg | 0.00194 | 72.86 | 0.14 | 0
13.102.000037.SER | Tubo PVC soldável Ø 85 mm | m |  |  | 120.96 | 14.83 | 135.79
MOD | Encanador | h | 0.48 | 17.5 | 0 | 8.4
MOD | Ajudante de encanador | h | 0.48 | 13.39 | 0 | 6.43
MAT | Solução limpadora para PVC | l | 0.001 | 61.27 | 0.06 | 0
MAT | Tubo PVC soldável Ø 85 mm | m | 1.05 | 114.98 | 120.73 | 0
MAT | Adesivo para PVC | kg | 0.00238 | 72.86 | 0.17 | 0
13.102.000038.SER | Tubo PVC soldável Ø 110 mm | m |  |  | 195.54 | 16.06 | 211.61
MOD | Encanador | h | 0.52 | 17.5 | 0 | 9.1
MOD | Ajudante de encanador | h | 0.52 | 13.39 | 0 | 6.96
MAT | Solução limpadora para PVC | l | 0.0018 | 61.27 | 0.11 | 0
MAT | Tubo PVC soldável Ø 110 mm | m | 1.05 | 185.87 | 195.16 | 0
MAT | Adesivo para PVC | kg | 0.0037 | 72.86 | 0.27 | 0
13.102.000050.SER | Joelho 90° soldável PVC com rosca metálica Ø 20 mm x 1/2" | un |  |  | 22.09 | 5.56 | 27.65
MOD | Encanador | h | 0.18 | 17.5 | 0 | 3.15
MOD | Ajudante de encanador | h | 0.18 | 13.39 | 0 | 2.41
MAT | Joelho 90º PVC soldável Ø 20 mm com bucha de latão roscável Ø 1/2" | un | 1.015 | 21.39 | 21.71 | 0
MAT | Solução limpadora para PVC | l | 0.003 | 61.27 | 0.18 | 0
MAT | Adesivo para PVC | kg | 0.00132 | 72.86 | 0.1 | 0
MAT | Fita de vedação para tubos e conexões roscáveis, rolo de 50 m x 18 mm | m | 0.31 | 0.33 | 0.1 | 0
13.102.000052.SER | Joelho 90° soldável PVC com rosca metálica Ø 25 mm x 1/2" | un |  |  | 19.57 | 5.56 | 25.13
MOD | Encanador | h | 0.18 | 17.5 | 0 | 3.15
MOD | Ajudante de encanador | h | 0.18 | 13.39 | 0 | 2.41
MAT | Joelho 90º PVC soldável Ø 25 mm com bucha de latão roscável Ø 1/2" | un | 1.015 | 18.78 | 19.06 | 0
MAT | Solução limpadora para PVC | l | 0.004 | 61.27 | 0.25 | 0
MAT | Adesivo para PVC | kg | 0.0022 | 72.86 | 0.16 | 0
MAT | Fita de vedação para tubos e conexões roscáveis, rolo de 50 m x 18 mm | m | 0.31 | 0.33 | 0.1 | 0
13.102.000054.SER | Joelho 90° soldável PVC com rosca metálica Ø 25 mm x 3/4" | un |  |  | 23.77 | 5.56 | 29.33
MOD | Encanador | h | 0.18 | 17.5 | 0 | 3.15
MOD | Ajudante de encanador | h | 0.18 | 13.39 | 0 | 2.41
MAT | Joelho 90º PVC soldável Ø 25 mm com bucha de latão roscável Ø 3/4" | un | 1.015 | 22.89 | 23.23 | 0
MAT | Solução limpadora para PVC | l | 0.004 | 61.27 | 0.25 | 0
MAT | Adesivo para PVC | kg | 0.0022 | 72.86 | 0.16 | 0
MAT | Fita de vedação para tubos e conexões roscáveis, rolo de 50 m x 18 mm | m | 0.39 | 0.33 | 0.13 | 0
13.102.000056.SER | Joelho 90° soldável PVC com rosca metálica Ø 32 mm x 3/4" | un |  |  | 45.14 | 5.56 | 50.7
MOD | Encanador | h | 0.18 | 17.5 | 0 | 3.15
MOD | Ajudante de encanador | h | 0.18 | 13.39 | 0 | 2.41
MAT | Joelho 90º PVC soldável Ø 32 mm com bucha de latão roscável Ø 3/4" | un | 1.015 | 43.79 | 44.45 | 0
MAT | Solução limpadora para PVC | l | 0.0055 | 61.27 | 0.34 | 0
MAT | Adesivo para PVC | kg | 0.00308 | 72.86 | 0.22 | 0
MAT | Fita de vedação para tubos e conexões roscáveis, rolo de 50 m x 18 mm | m | 0.39 | 0.33 | 0.13 | 0
13.102.000060.SER | Luva soldável PVC com rosca metálica Ø 20 mm x 1/2" | un |  |  | 12.51 | 2.78 | 15.29
MOD | Encanador | h | 0.09 | 17.5 | 0 | 1.57
MOD | Ajudante de encanador | h | 0.09 | 13.39 | 0 | 1.21
MAT | Luva PVC soldável Ø 20 mm com bucha de latão roscável Ø 1/2" | un | 1.015 | 11.95 | 12.13 | 0
MAT | Solução limpadora para PVC | l | 0.003 | 61.27 | 0.18 | 0
MAT | Adesivo para PVC | kg | 0.00132 | 72.86 | 0.1 | 0
MAT | Fita de vedação para tubos e conexões roscáveis, rolo de 50 m x 18 mm | m | 0.31 | 0.33 | 0.1 | 0
13.102.000062.SER | Luva soldável PVC com rosca metálica Ø 25 mm x 1/2" | un |  |  | 14.07 | 2.78 | 16.85
MOD | Encanador | h | 0.09 | 17.5 | 0 | 1.57
MOD | Ajudante de encanador | h | 0.09 | 13.39 | 0 | 1.21
MAT | Luva PVC soldável Ø 25 mm com bucha de latão roscável Ø1/2" | un | 1.015 | 13.36 | 13.56 | 0
MAT | Solução limpadora para PVC | l | 0.004 | 61.27 | 0.25 | 0
MAT | Adesivo para PVC | kg | 0.0022 | 72.86 | 0.16 | 0
MAT | Fita de vedação para tubos e conexões roscáveis, rolo de 50 m x 18 mm | m | 0.31 | 0.33 | 0.1 | 0
13.102.000064.SER | Luva soldável PVC com rosca metálica Ø 25 mm x 3/4" | un |  |  | 17.23 | 2.78 | 20.01
MOD | Encanador | h | 0.09 | 17.5 | 0 | 1.57
MOD | Ajudante de encanador | h | 0.09 | 13.39 | 0 | 1.21
MAT | Luva PVC soldável Ø 25 mm com bucha de latão roscável Ø 3/4" | un | 1.015 | 16.45 | 16.7 | 0
MAT | Solução limpadora para PVC | l | 0.004 | 61.27 | 0.25 | 0
MAT | Adesivo para PVC | kg | 0.0022 | 72.86 | 0.16 | 0
MAT | Fita de vedação para tubos e conexões roscáveis, rolo de 50 m x 18 mm | m | 0.39 | 0.33 | 0.13 | 0
13.102.000070.SER | Tê 90° soldável PVC com rosca metálica Ø 20 mm x 20 mm x 1/2" | un |  |  | 20.67 | 5.87 | 26.54
MOD | Encanador | h | 0.19 | 17.5 | 0 | 3.32
MOD | Ajudante de encanador | h | 0.19 | 13.39 | 0 | 2.54
MAT | Solução limpadora para PVC | l | 0.006 | 61.27 | 0.37 | 0
MAT | Tê 90º PVC soldável Ø 20 mm com bucha de latão roscável Ø 1/2" | un | 1.015 | 19.71 | 20.01 | 0
MAT | Adesivo para PVC | kg | 0.00264 | 72.86 | 0.19 | 0
MAT | Fita de vedação para tubos e conexões roscáveis, rolo de 50 m x 18 mm | m | 0.31 | 0.33 | 0.1 | 0
13.102.000071.SER | Tê 90° soldável PVC com rosca metálica Ø 25 mm x 25 mm x 1/2" | un |  |  | 23.65 | 5.87 | 29.52
MOD | Encanador | h | 0.19 | 17.5 | 0 | 3.32
MOD | Ajudante de encanador | h | 0.19 | 13.39 | 0 | 2.54
MAT | Solução limpadora para PVC | l | 0.008 | 61.27 | 0.49 | 0
MAT | Tê 90º PVC soldável Ø 25 mm com bucha de latão roscável Ø 1/2" | un | 1.015 | 22.4 | 22.74 | 0
MAT | Adesivo para PVC | kg | 0.0044 | 72.86 | 0.32 | 0
MAT | Fita de vedação para tubos e conexões roscáveis, rolo de 50 m x 18 mm | m | 0.31 | 0.33 | 0.1 | 0
13.102.000072.SER | Tê 90° soldável PVC com rosca metálica Ø 25 mm x 25 mm x 3/4" | un |  |  | 25.33 | 5.87 | 31.2
MOD | Encanador | h | 0.19 | 17.5 | 0 | 3.32
MOD | Ajudante de encanador | h | 0.19 | 13.39 | 0 | 2.54
MAT | Solução limpadora para PVC | l | 0.008 | 61.27 | 0.49 | 0
MAT | Tê 90º PVC soldável Ø 25 mm com bucha de latão roscável Ø 3/4" | un | 1.015 | 24.03 | 24.39 | 0
MAT | Adesivo para PVC | kg | 0.0044 | 72.86 | 0.32 | 0
MAT | Fita de vedação para tubos e conexões roscáveis, rolo de 50 m x 18 mm | m | 0.39 | 0.33 | 0.13 | 0
13.102.000073.SER | Tê 90° soldável PVC com rosca metálica Ø 32 mm x 32 mm x 3/4" | un |  |  | 38.51 | 5.87 | 44.38
MOD | Encanador | h | 0.19 | 17.5 | 0 | 3.32
MOD | Ajudante de encanador | h | 0.19 | 13.39 | 0 | 2.54
MAT | Solução limpadora para PVC | l | 0.011 | 61.27 | 0.67 | 0
MAT | Tê 90º PVC soldável Ø 32 mm com bucha de latão roscável Ø 3/4" | un | 1.015 | 36.71 | 37.26 | 0
MAT | Adesivo para PVC | kg | 0.00616 | 72.86 | 0.45 | 0
MAT | Fita de vedação para tubos e conexões roscáveis, rolo de 50 m x 18 mm | m | 0.39 | 0.33 | 0.13 | 0
13.102.000100.SER | Adaptador soldável PVC com flanges e anel para caixa d'água Ø 20 mm x 1/2" | un |  |  | 26.07 | 2.78 | 28.85
MOD | Encanador | h | 0.09 | 17.5 | 0 | 1.57
MOD | Ajudante de encanador | h | 0.09 | 13.39 | 0 | 1.21
MAT | Solução limpadora para PVC | l | 0.002 | 61.27 | 0.12 | 0
MAT | Adaptador PVC soldável com flanges e anel para caixa d' água Ø 20 mm x 1/2" | un | 1.015 | 25.25 | 25.63 | 0
MAT | Adesivo para PVC | kg | 0.0044 | 72.86 | 0.32 | 0
13.102.000102.SER | Adaptador soldável PVC com flanges e anel para caixa d'água Ø 25 mm x 3/4" | un |  |  | 31.67 | 2.78 | 34.45
MOD | Encanador | h | 0.09 | 17.5 | 0 | 1.57
MOD | Ajudante de encanador | h | 0.09 | 13.39 | 0 | 1.21
MAT | Solução limpadora para PVC | l | 0.0024 | 61.27 | 0.15 | 0
MAT | Adaptador PVC soldável com flanges e anel para caixa d' água Ø 25 mm x 3/4" | un | 1.015 | 30.68 | 31.14 | 0
MAT | Adesivo para PVC | kg | 0.00528 | 72.86 | 0.38 | 0
13.102.000104.SER | Adaptador soldável PVC com flanges e anel para caixa d'água Ø 32 mm x 1" | un |  |  | 56.33 | 2.78 | 59.11
MOD | Encanador | h | 0.09 | 17.5 | 0 | 1.57
MOD | Ajudante de encanador | h | 0.09 | 13.39 | 0 | 1.21
MAT | Solução limpadora para PVC | l | 0.003 | 61.27 | 0.18 | 0
MAT | Adaptador PVC soldável com flanges e anel para caixa d' água Ø 32 mm x 1" | un | 1.015 | 54.81 | 55.63 | 0
MAT | Adesivo para PVC | kg | 0.00704 | 72.86 | 0.51 | 0
13.102.000106.SER | Adaptador soldável PVC com flanges e anel para caixa d'água Ø 40 mm x 1 1/4" | un |  |  | 70.63 | 4.32 | 74.95
MOD | Encanador | h | 0.14 | 17.5 | 0 | 2.45
MOD | Ajudante de encanador | h | 0.14 | 13.39 | 0 | 1.88
MAT | Solução limpadora para PVC | l | 0.004 | 61.27 | 0.25 | 0
MAT | Adaptador PVC soldável com flanges e anel para caixa d' água Ø 40 mm x 1 1/4" | un | 1.015 | 68.71 | 69.74 | 0
MAT | Adesivo para PVC | kg | 0.0088 | 72.86 | 0.64 | 0
13.102.000108.SER | Adaptador soldável PVC com flanges e anel para caixa d'água Ø 50 mm x 1 1/2" | un |  |  | 76.62 | 4.32 | 80.94
MOD | Encanador | h | 0.14 | 17.5 | 0 | 2.45
MOD | Ajudante de encanador | h | 0.14 | 13.39 | 0 | 1.88
MAT | Solução limpadora para PVC | l | 0.006 | 61.27 | 0.37 | 0
MAT | Adaptador PVC soldável com flanges e anel para caixa d' água Ø 50 mm x 1 1/2" | un | 1.015 | 74.24 | 75.35 | 0
MAT | Adesivo para PVC | kg | 0.0123 | 72.86 | 0.9 | 0
13.102.000110.SER | Adaptador soldável PVC com flanges e anel para caixa d'água Ø 60 mm x 2" | un |  |  | 121.84 | 4.32 | 126.17
MOD | Encanador | h | 0.14 | 17.5 | 0 | 2.45
MOD | Ajudante de encanador | h | 0.14 | 13.39 | 0 | 1.88
MAT | Solução limpadora para PVC | l | 0.007 | 61.27 | 0.43 | 0
MAT | Adaptador PVC soldável com flanges e anel para caixa d' água Ø 60 mm x 2" | un | 1.015 | 118.42 | 120.2 | 0
MAT | Adesivo para PVC | kg | 0.0167 | 72.86 | 1.22 | 0
13.102.000112.SER | Adaptador soldável PVC com flanges livres para caixa d'água Ø 25 mm x 3/4" | un |  |  | 39.07 | 2.78 | 41.85
MOD | Encanador | h | 0.09 | 17.5 | 0 | 1.57
MOD | Ajudante de encanador | h | 0.09 | 13.39 | 0 | 1.21
MAT | Solução limpadora para PVC | l | 0.004 | 61.27 | 0.25 | 0
MAT | Adaptador PVC soldável com flange livre Ø 25 mm x 3/4" | un | 1.015 | 37.83 | 38.4 | 0
MAT | Adesivo para PVC | kg | 0.0022 | 72.86 | 0.16 | 0
MAT | Fita de vedação para tubos e conexões roscáveis, rolo de 50 m x 18 mm | m | 0.8 | 0.33 | 0.26 | 0
13.102.000114.SER | Adaptador soldável PVC com flanges livres para caixa d'água Ø 32 mm x 1" | un |  |  | 42.14 | 2.78 | 44.92
MOD | Encanador | h | 0.09 | 17.5 | 0 | 1.57
MOD | Ajudante de encanador | h | 0.09 | 13.39 | 0 | 1.21
MAT | Solução limpadora para PVC | l | 0.0055 | 61.27 | 0.34 | 0
MAT | Adaptador PVC soldável com flange livre Ø 32 mm x 1" | un | 1.015 | 40.64 | 41.25 | 0
MAT | Adesivo para PVC | kg | 0.00308 | 72.86 | 0.22 | 0
MAT | Fita de vedação para tubos e conexões roscáveis, rolo de 50 m x 18 mm | m | 1 | 0.33 | 0.33 | 0
13.102.000116.SER | Adaptador soldável PVC com flanges livres para caixa d'água Ø 40 mm x 1 1/4" | un |  |  | 54.87 | 4.32 | 59.19
MOD | Encanador | h | 0.14 | 17.5 | 0 | 2.45
MOD | Ajudante de encanador | h | 0.14 | 13.39 | 0 | 1.88
MAT | Solução limpadora para PVC | l | 0.007 | 61.27 | 0.43 | 0
MAT | Adaptador PVC soldável com flange livre Ø 40 mm x 1 1/4" | un | 1.015 | 52.91 | 53.7 | 0
MAT | Adesivo para PVC | kg | 0.0044 | 72.86 | 0.32 | 0
MAT | Fita de vedação para tubos e conexões roscáveis, rolo de 50 m x 18 mm | m | 1.25 | 0.33 | 0.41 | 0
13.102.000118.SER | Adaptador soldável PVC com flanges livres para caixa d'água Ø 50 mm x 1 1/2" | un |  |  | 82.7 | 4.32 | 87.03
MOD | Encanador | h | 0.14 | 17.5 | 0 | 2.45
MOD | Ajudante de encanador | h | 0.14 | 13.39 | 0 | 1.88
MAT | Solução limpadora para PVC | l | 0.011 | 61.27 | 0.67 | 0
MAT | Adaptador PVC soldável com flange livre Ø 50 mm x 1 1/2" | un | 1.015 | 79.83 | 81.03 | 0
MAT | Adesivo para PVC | kg | 0.0066 | 72.86 | 0.48 | 0
MAT | Fita de vedação para tubos e conexões roscáveis, rolo de 50 m x 18 mm | m | 1.57 | 0.33 | 0.52 | 0
13.102.000120.SER | Adaptador soldável PVC com flanges livres para caixa d'água Ø 60 mm x 2" | un |  |  | 133.54 | 4.32 | 137.87
MOD | Encanador | h | 0.14 | 17.5 | 0 | 2.45
MOD | Ajudante de encanador | h | 0.14 | 13.39 | 0 | 1.88
MAT | Solução limpadora para PVC | l | 0.015 | 61.27 | 0.92 | 0
MAT | Adaptador PVC soldável com flange livre Ø 60 mm x 2" | un | 1.015 | 129.42 | 131.36 | 0
MAT | Adesivo para PVC | kg | 0.0088 | 72.86 | 0.64 | 0
MAT | Fita de vedação para tubos e conexões roscáveis, rolo de 50 m x 18 mm | m | 1.88 | 0.33 | 0.62 | 0
13.102.000122.SER | Adaptador soldável PVC com flanges livres para caixa d'água Ø 75 mm x 2 1/2" | un |  |  | 460.51 | 5.71 | 466.22
MOD | Encanador | h | 0.185 | 17.5 | 0 | 3.24
MOD | Ajudante de encanador | h | 0.185 | 13.39 | 0 | 2.48
MAT | Solução limpadora para PVC | l | 0.026 | 61.27 | 1.59 | 0
MAT | Adaptador PVC soldável com flange livre Ø 75 mm x 2 1/2" | un | 1.015 | 450.29 | 457.04 | 0
MAT | Adesivo para PVC | kg | 0.015 | 72.86 | 1.09 | 0
MAT | Fita de vedação para tubos e conexões roscáveis, rolo de 50 m x 18 mm | m | 2.36 | 0.33 | 0.78 | 0
13.102.000124.SER | Adaptador soldável PVC com flanges livres para caixa d'água Ø 85 mm x 3" | un |  |  | 640.15 | 5.71 | 645.87
MOD | Encanador | h | 0.185 | 17.5 | 0 | 3.24
MOD | Ajudante de encanador | h | 0.185 | 13.39 | 0 | 2.48
MAT | Solução limpadora para PVC | l | 0.03 | 61.27 | 1.84 | 0
MAT | Adaptador PVC soldável com flange livre Ø 85 mm x 3" | un | 1.015 | 626.75 | 636.15 | 0
MAT | Adesivo para PVC | kg | 0.0176 | 72.86 | 1.28 | 0
MAT | Fita de vedação para tubos e conexões roscáveis, rolo de 50 m x 18 mm | m | 2.67 | 0.33 | 0.88 | 0
13.102.000126.SER | Adaptador soldável PVC com flanges livres para caixa d'água Ø 110 mm x 4" | un |  |  | 719.07 | 7.1 | 726.18
MOD | Encanador | h | 0.23 | 17.5 | 0 | 4.02
MOD | Ajudante de encanador | h | 0.23 | 13.39 | 0 | 3.08
MAT | Solução limpadora para PVC | l | 0.046 | 61.27 | 2.82 | 0
MAT | Adaptador PVC soldável com flange livre Ø 110 mm x 4" | un | 1.015 | 702.65 | 713.19 | 0
MAT | Adesivo para PVC | kg | 0.0264 | 72.86 | 1.92 | 0
MAT | Fita de vedação para tubos e conexões roscáveis, rolo de 50 m x 18 mm | m | 3.46 | 0.33 | 1.14 | 0
13.102.000150.SER | Adaptador soldável PVC curto para registro Ø 20 mm x 1/2" | un |  |  | 4.4 | 2.78 | 7.18
MOD | Encanador | h | 0.09 | 17.5 | 0 | 1.57
MOD | Ajudante de encanador | h | 0.09 | 13.39 | 0 | 1.21
MAT | Solução limpadora para PVC | l | 0.004 | 61.27 | 0.25 | 0
MAT | Adaptador PVC soldável Ø 20 mm para registro roscável Ø 1/2" | un | 1.015 | 3.69 | 3.75 | 0
MAT | Adesivo para PVC | kg | 0.002 | 72.86 | 0.15 | 0
MAT | Fita de vedação para tubos e conexões roscáveis, rolo de 50 m x 18 mm | m | 0.8 | 0.33 | 0.26 | 0
13.102.000151.SER | Adaptador soldável PVC curto para registro Ø 25 mm x 3/4" | un |  |  | 4.41 | 2.78 | 7.19
MOD | Encanador | h | 0.09 | 17.5 | 0 | 1.57
MOD | Ajudante de encanador | h | 0.09 | 13.39 | 0 | 1.21
MAT | Solução limpadora para PVC | l | 0.004 | 61.27 | 0.25 | 0
MAT | Adaptador PVC soldável Ø 25 mm para registro roscável Ø 3/4" | un | 1.015 | 3.69 | 3.75 | 0
MAT | Adesivo para PVC | kg | 0.0022 | 72.86 | 0.16 | 0
MAT | Fita de vedação para tubos e conexões roscáveis, rolo de 50 m x 18 mm | m | 0.8 | 0.33 | 0.26 | 0
13.102.000152.SER | Adaptador soldável PVC curto para registro Ø 32 mm x 1" | un |  |  | 5.95 | 2.78 | 8.73
MOD | Encanador | h | 0.09 | 17.5 | 0 | 1.57
MOD | Ajudante de encanador | h | 0.09 | 13.39 | 0 | 1.21
MAT | Solução limpadora para PVC | l | 0.0055 | 61.27 | 0.34 | 0
MAT | Adaptador PVC soldável Ø 32 mm para registro roscável Ø 1" | un | 1.015 | 4.98 | 5.05 | 0
MAT | Adesivo para PVC | kg | 0.00308 | 72.86 | 0.22 | 0
MAT | Fita de vedação para tubos e conexões roscáveis, rolo de 50 m x 18 mm | m | 1 | 0.33 | 0.33 | 0
13.102.000153.SER | Adaptador soldável PVC curto para registro Ø 40 mm x 1 1/4" | un |  |  | 9.23 | 4.32 | 13.56
MOD | Encanador | h | 0.14 | 17.5 | 0 | 2.45
MOD | Ajudante de encanador | h | 0.14 | 13.39 | 0 | 1.88
MAT | Solução limpadora para PVC | l | 0.007 | 61.27 | 0.43 | 0
MAT | Adaptador PVC soldável Ø 40 mm para registro roscável Ø 1 1/4" | un | 1.015 | 7.95 | 8.07 | 0
MAT | Adesivo para PVC | kg | 0.0044 | 72.86 | 0.32 | 0
MAT | Fita de vedação para tubos e conexões roscáveis, rolo de 50 m x 18 mm | m | 1.25 | 0.33 | 0.41 | 0
13.102.000154.SER | Adaptador soldável PVC curto para registro Ø 50 mm x 1 1/2" | un |  |  | 18.71 | 4.32 | 23.04
MOD | Encanador | h | 0.14 | 17.5 | 0 | 2.45
MOD | Ajudante de encanador | h | 0.14 | 13.39 | 0 | 1.88
MAT | Solução limpadora para PVC | l | 0.011 | 61.27 | 0.67 | 0
MAT | Adaptador PVC soldável Ø 50 mm para registro roscável Ø 1 1/2" | un | 1.015 | 16.79 | 17.04 | 0
MAT | Adesivo para PVC | kg | 0.0066 | 72.86 | 0.48 | 0
MAT | Fita de vedação para tubos e conexões roscáveis, rolo de 50 m x 18 mm | m | 1.57 | 0.33 | 0.52 | 0
13.102.000155.SER | Adaptador soldável PVC curto para registro Ø 60 mm x 2" | un |  |  | 37.74 | 4.32 | 42.06
MOD | Encanador | h | 0.14 | 17.5 | 0 | 2.45
MOD | Ajudante de encanador | h | 0.14 | 13.39 | 0 | 1.88
MAT | Solução limpadora para PVC | l | 0.015 | 61.27 | 0.92 | 0
MAT | Adaptador PVC soldável Ø 60 mm para registro roscável Ø 2" | un | 1.015 | 35.03 | 35.56 | 0
MAT | Adesivo para PVC | kg | 0.0088 | 72.86 | 0.64 | 0
MAT | Fita de vedação para tubos e conexões roscáveis, rolo de 50 m x 18 mm | m | 1.88 | 0.33 | 0.62 | 0
13.102.000156.SER | Adaptador soldável PVC curto para registro Ø 75 mm x 2 1/2" | un |  |  | 71.77 | 5.71 | 77.49
MOD | Encanador | h | 0.185 | 17.5 | 0 | 3.24
MOD | Ajudante de encanador | h | 0.185 | 13.39 | 0 | 2.48
MAT | Solução limpadora para PVC | l | 0.026 | 61.27 | 1.59 | 0
MAT | Adaptador PVC soldável Ø 75 mm para registro roscável Ø 2 1/2" | un | 1.015 | 67.3 | 68.31 | 0
MAT | Adesivo para PVC | kg | 0.015 | 72.86 | 1.09 | 0
MAT | Fita de vedação para tubos e conexões roscáveis, rolo de 50 m x 18 mm | m | 2.36 | 0.33 | 0.78 | 0
13.102.000157.SER | Adaptador soldável PVC curto para registro Ø 85 mm x 3" | un |  |  | 64.12 | 5.71 | 69.83
MOD | Encanador | h | 0.185 | 17.5 | 0 | 3.24
MOD | Ajudante de encanador | h | 0.185 | 13.39 | 0 | 2.48
MAT | Solução limpadora para PVC | l | 0.03 | 61.27 | 1.84 | 0
MAT | Adaptador PVC soldável Ø 85 mm para registro roscável Ø 3" | un | 1.015 | 59.23 | 60.12 | 0
MAT | Adesivo para PVC | kg | 0.0176 | 72.86 | 1.28 | 0
MAT | Fita de vedação para tubos e conexões roscáveis, rolo de 50 m x 18 mm | m | 2.67 | 0.33 | 0.88 | 0
13.102.000158.SER | Adaptador soldável PVC curto para registro Ø 110 mm x 4" | un |  |  | 103.67 | 7.1 | 110.77
MOD | Encanador | h | 0.23 | 17.5 | 0 | 4.02
MOD | Ajudante de encanador | h | 0.23 | 13.39 | 0 | 3.08
MAT | Solução limpadora para PVC | l | 0.046 | 61.27 | 2.82 | 0
MAT | Adaptador PVC soldável Ø 110 mm para registro roscável Ø 4" | un | 1.015 | 96.34 | 97.79 | 0
MAT | Adesivo para PVC | kg | 0.0264 | 72.86 | 1.92 | 0
MAT | Fita de vedação para tubos e conexões roscáveis, rolo de 50 m x 18 mm | m | 3.46 | 0.33 | 1.14 | 0
13.102.000170.SER | Adaptador soldável longo PVC com flanges livres para caixa d'água Ø 25 mm x 3/4" | un |  |  | 37.16 | 2.78 | 39.94
MOD | Encanador | h | 0.09 | 17.5 | 0 | 1.57
MOD | Ajudante de encanador | h | 0.09 | 13.39 | 0 | 1.21
MAT | Adaptador PVC soldável longo com flange livre para caixa d' água Ø 25 mm x Ø 3/4" | un | 1.015 | 35.95 | 36.49 | 0
MAT | Solução limpadora para PVC | l | 0.004 | 61.27 | 0.25 | 0
MAT | Adesivo para PVC | kg | 0.0022 | 72.86 | 0.16 | 0
MAT | Fita de vedação para tubos e conexões roscáveis, rolo de 50 m x 18 mm | m | 0.8 | 0.33 | 0.26 | 0
13.102.000171.SER | Adaptador soldável longo PVC com flanges livres para caixa d'água Ø 32 mm x 1" | un |  |  | 45.79 | 2.78 | 48.58
MOD | Encanador | h | 0.09 | 17.5 | 0 | 1.57
MOD | Ajudante de encanador | h | 0.09 | 13.39 | 0 | 1.21
MAT | Adaptador PVC soldável longo com flange livre para caixa d' água Ø 32 mm x Ø 1" | un | 1.015 | 44.24 | 44.9 | 0
MAT | Solução limpadora para PVC | l | 0.0055 | 61.27 | 0.34 | 0
MAT | Adesivo para PVC | kg | 0.00308 | 72.86 | 0.22 | 0
MAT | Fita de vedação para tubos e conexões roscáveis, rolo de 50 m x 18 mm | m | 1 | 0.33 | 0.33 | 0
13.102.000172.SER | Adaptador soldável longo PVC com flanges livres para caixa d'água Ø 40 mm x 1 1/4" | un |  |  | 55.17 | 4.32 | 59.49
MOD | Encanador | h | 0.14 | 17.5 | 0 | 2.45
MOD | Ajudante de encanador | h | 0.14 | 13.39 | 0 | 1.88
MAT | Adaptador PVC soldável longo com flange livre para caixa d' água Ø 40 mm x Ø 1 1/4" | un | 1.015 | 53.21 | 54.01 | 0
MAT | Solução limpadora para PVC | l | 0.007 | 61.27 | 0.43 | 0
MAT | Adesivo para PVC | kg | 0.0044 | 72.86 | 0.32 | 0
MAT | Fita de vedação para tubos e conexões roscáveis, rolo de 50 m x 18 mm | m | 1.25 | 0.33 | 0.41 | 0
13.102.000173.SER | Adaptador soldável longo PVC com flanges livres para caixa d'água Ø 50 mm x 1 1/2" | un |  |  | 100.22 | 4.32 | 104.54
MOD | Encanador | h | 0.14 | 17.5 | 0 | 2.45
MOD | Ajudante de encanador | h | 0.14 | 13.39 | 0 | 1.88
MAT | Adaptador PVC soldável longo com flange livre para caixa d' água Ø 50 mm x Ø 1 1/2" | un | 1.015 | 97.09 | 98.55 | 0
MAT | Solução limpadora para PVC | l | 0.011 | 61.27 | 0.67 | 0
MAT | Adesivo para PVC | kg | 0.0066 | 72.86 | 0.48 | 0
MAT | Fita de vedação para tubos e conexões roscáveis, rolo de 50 m x 18 mm | m | 1.57 | 0.33 | 0.52 | 0
13.102.000174.SER | Adaptador soldável longo PVC com flanges livres para caixa d'água Ø 60 mm x 2" | un |  |  | 132.69 | 4.32 | 137.01
MOD | Encanador | h | 0.14 | 17.5 | 0 | 2.45
MOD | Ajudante de encanador | h | 0.14 | 13.39 | 0 | 1.88
MAT | Adaptador PVC soldável longo com flange livre para caixa d' água Ø 60 mm x Ø 2" | un | 1.015 | 128.58 | 130.51 | 0
MAT | Solução limpadora para PVC | l | 0.015 | 61.27 | 0.92 | 0
MAT | Adesivo para PVC | kg | 0.0088 | 72.86 | 0.64 | 0
MAT | Fita de vedação para tubos e conexões roscáveis, rolo de 50 m x 18 mm | m | 1.88 | 0.33 | 0.62 | 0
13.102.000175.SER | Adaptador soldável longo PVC com flanges livres para caixa d'água Ø 75 mm x 2 1/2" | un |  |  | 499.14 | 5.71 | 504.85
MOD | Encanador | h | 0.185 | 17.5 | 0 | 3.24
MOD | Ajudante de encanador | h | 0.185 | 13.39 | 0 | 2.48
MAT | Adaptador PVC soldável longo com flange livre para caixa d' água Ø 75 mm x Ø 2 1/2" | un | 1.015 | 488.35 | 495.68 | 0
MAT | Solução limpadora para PVC | l | 0.026 | 61.27 | 1.59 | 0
MAT | Adesivo para PVC | kg | 0.015 | 72.86 | 1.09 | 0
MAT | Fita de vedação para tubos e conexões roscáveis, rolo de 50 m x 18 mm | m | 2.36 | 0.33 | 0.78 | 0
13.102.000176.SER | Adaptador soldável longo PVC com flanges livres para caixa d'água Ø 85 mm x 3" | un |  |  | 695.95 | 5.71 | 701.66
MOD | Encanador | h | 0.185 | 17.5 | 0 | 3.24
MOD | Ajudante de encanador | h | 0.185 | 13.39 | 0 | 2.48
MAT | Adaptador PVC soldável longo com flange livre para caixa d' água Ø 85 mm x Ø 3" | un | 1.015 | 681.72 | 691.95 | 0
MAT | Solução limpadora para PVC | l | 0.03 | 61.27 | 1.84 | 0
MAT | Adesivo para PVC | kg | 0.0176 | 72.86 | 1.28 | 0
MAT | Fita de vedação para tubos e conexões roscáveis, rolo de 50 m x 18 mm | m | 2.67 | 0.33 | 0.88 | 0
13.102.000177.SER | Adaptador soldável longo PVC com flanges livres para caixa d'água Ø 110 mm x 4" | un |  |  | 774.4 | 7.1 | 781.51
MOD | Encanador | h | 0.23 | 17.5 | 0 | 4.02
MOD | Ajudante de encanador | h | 0.23 | 13.39 | 0 | 3.08
MAT | Adaptador PVC soldável longo com flange livre para caixa d' água Ø 110 mm x Ø 4" | un | 1.015 | 757.16 | 768.52 | 0
MAT | Solução limpadora para PVC | l | 0.046 | 61.27 | 2.82 | 0
MAT | Adesivo para PVC | kg | 0.0264 | 72.86 | 1.92 | 0
MAT | Fita de vedação para tubos e conexões roscáveis, rolo de 50 m x 18 mm | m | 3.46 | 0.33 | 1.14 | 0
13.102.000180.SER | Bucha de redução soldável PVC curta Ø 25 mm x 20 mm | un |  |  | 3.13 | 2.78 | 5.91
MOD | Encanador | h | 0.09 | 17.5 | 0 | 1.57
MOD | Ajudante de encanador | h | 0.09 | 13.39 | 0 | 1.21
MAT | Solução limpadora para PVC | l | 0.007 | 61.27 | 0.43 | 0
MAT | Bucha PVC soldável de redução curta Ø 25 mm x Ø 20 mm | un | 1.015 | 2.41 | 2.45 | 0
MAT | Adesivo para PVC | kg | 0.00352 | 72.86 | 0.26 | 0
13.102.000181.SER | Bucha de redução soldável PVC curta Ø 32 mm x 25 mm | un |  |  | 5.38 | 2.78 | 8.16
MOD | Encanador | h | 0.09 | 17.5 | 0 | 1.57
MOD | Ajudante de encanador | h | 0.09 | 13.39 | 0 | 1.21
MAT | Solução limpadora para PVC | l | 0.0095 | 61.27 | 0.58 | 0
MAT | Bucha PVC soldável de redução curta Ø 32 mm x Ø 25 mm | un | 1.015 | 4.35 | 4.42 | 0
MAT | Adesivo para PVC | kg | 0.00528 | 72.86 | 0.38 | 0
13.102.000182.SER | Bucha de redução soldável PVC curta Ø 40 mm x 32 mm | un |  |  | 6.27 | 4.32 | 10.6
MOD | Encanador | h | 0.14 | 17.5 | 0 | 2.45
MOD | Ajudante de encanador | h | 0.14 | 13.39 | 0 | 1.88
MAT | Solução limpadora para PVC | l | 0.0125 | 61.27 | 0.77 | 0
MAT | Bucha PVC soldável de redução curta Ø 40 mm x Ø 32 mm | un | 1.015 | 4.89 | 4.96 | 0
MAT | Adesivo para PVC | kg | 0.00748 | 72.86 | 0.54 | 0
13.102.000183.SER | Bucha de redução soldável PVC curta Ø 50 mm x 40 mm | un |  |  | 13.05 | 5.25 | 18.3
MOD | Encanador | h | 0.17 | 17.5 | 0 | 2.97
MOD | Ajudante de encanador | h | 0.17 | 13.39 | 0 | 2.28
MAT | Solução limpadora para PVC | l | 0.0152 | 61.27 | 0.93 | 0
MAT | Bucha PVC soldável de redução curta Ø 50 mm x Ø 40 mm | un | 1.015 | 11.11 | 11.28 | 0
MAT | Adesivo para PVC | kg | 0.0116 | 72.86 | 0.85 | 0
13.102.000184.SER | Bucha de redução soldável PVC curta Ø 60 mm x 50 mm | un |  |  | 17.42 | 5.56 | 22.98
MOD | Encanador | h | 0.18 | 17.5 | 0 | 3.15
MOD | Ajudante de encanador | h | 0.18 | 13.39 | 0 | 2.41
MAT | Solução limpadora para PVC | l | 0.019 | 61.27 | 1.16 | 0
MAT | Bucha PVC soldável de redução curta Ø 60 mm x Ø 50 mm | un | 1.015 | 14.97 | 15.19 | 0
MAT | Adesivo para PVC | kg | 0.0145 | 72.86 | 1.06 | 0
13.102.000185.SER | Bucha de redução soldável PVC curta Ø 75 mm x 60 mm | un |  |  | 44.53 | 5.71 | 50.25
MOD | Encanador | h | 0.185 | 17.5 | 0 | 3.24
MOD | Ajudante de encanador | h | 0.185 | 13.39 | 0 | 2.48
MAT | Solução limpadora para PVC | l | 0.041 | 61.27 | 2.51 | 0
MAT | Bucha PVC soldável de redução curta Ø de saída 60 mm, entrada Ø 75 mm | un | 1.015 | 39.69 | 40.29 | 0
MAT | Adesivo para PVC | kg | 0.0238 | 72.86 | 1.73 | 0
13.102.000186.SER | Bucha de redução soldável PVC curta Ø 85 mm x 75 mm | un |  |  | 44.04 | 5.71 | 49.76
MOD | Encanador | h | 0.185 | 17.5 | 0 | 3.24
MOD | Ajudante de encanador | h | 0.185 | 13.39 | 0 | 2.48
MAT | Solução limpadora para PVC | l | 0.056 | 61.27 | 3.43 | 0
MAT | Bucha PVC soldável de redução curta entrada Ø 85 mm saída Ø 75 mm | un | 1.015 | 37.67 | 38.24 | 0
MAT | Adesivo para PVC | kg | 0.0326 | 72.86 | 2.38 | 0
13.102.000187.SER | Bucha de redução soldável PVC curta Ø 110 mm x 85 mm | un |  |  | 180.55 | 7.1 | 187.66
MOD | Encanador | h | 0.23 | 17.5 | 0 | 4.02
MOD | Ajudante de encanador | h | 0.23 | 13.39 | 0 | 3.08
MAT | Solução limpadora para PVC | l | 0.076 | 61.27 | 4.66 | 0
MAT | Bucha PVC soldável de redução curta entrada Ø 110 mm saída Ø 85 mm | un | 1.015 | 170.14 | 172.69 | 0
MAT | Adesivo para PVC | kg | 0.044 | 72.86 | 3.21 | 0
13.102.000200.SER | Bucha de redução soldável PVC longa Ø 32 mm x 20 mm | un |  |  | 9.94 | 2.78 | 12.72
MOD | Encanador | h | 0.09 | 17.5 | 0 | 1.57
MOD | Ajudante de encanador | h | 0.09 | 13.39 | 0 | 1.21
MAT | Solução limpadora para PVC | l | 0.0085 | 61.27 | 0.52 | 0
MAT | Bucha PVC soldável de redução longa Ø 32 mm x Ø 20 mm | un | 1.015 | 8.11 | 8.23 | 0
MAT | Adesivo para PVC | kg | 0.0163 | 72.86 | 1.19 | 0
13.102.000201.SER | Bucha de redução soldável PVC longa Ø 40 mm x 20 mm | un |  |  | 14 | 4.32 | 18.33
MOD | Encanador | h | 0.14 | 17.5 | 0 | 2.45
MOD | Ajudante de encanador | h | 0.14 | 13.39 | 0 | 1.88
MAT | Solução limpadora para PVC | l | 0.01 | 61.27 | 0.61 | 0
MAT | Bucha PVC soldável de redução longa Ø 40 mm x Ø 20 mm | un | 1.015 | 12.78 | 12.97 | 0
MAT | Adesivo para PVC | kg | 0.00572 | 72.86 | 0.42 | 0
13.102.000202.SER | Bucha de redução soldável PVC longa Ø 40 mm x 25 mm | un |  |  | 16.5 | 4.32 | 20.83
MOD | Encanador | h | 0.14 | 17.5 | 0 | 2.45
MOD | Ajudante de encanador | h | 0.14 | 13.39 | 0 | 1.88
MAT | Solução limpadora para PVC | l | 0.011 | 61.27 | 0.67 | 0
MAT | Bucha PVC soldável de redução longa Ø 40 mm x Ø 25 mm | un | 1.015 | 15.12 | 15.35 | 0
MAT | Adesivo para PVC | kg | 0.0066 | 72.86 | 0.48 | 0
13.102.000203.SER | Bucha de redução soldável PVC longa Ø 50 mm x 20 mm | un |  |  | 19.39 | 4.32 | 23.71
MOD | Encanador | h | 0.14 | 17.5 | 0 | 2.45
MOD | Ajudante de encanador | h | 0.14 | 13.39 | 0 | 1.88
MAT | Solução limpadora para PVC | l | 0.014 | 61.27 | 0.86 | 0
MAT | Bucha PVC soldável de redução longa Ø 50 mm x Ø 20 mm | un | 1.015 | 17.69 | 17.96 | 0
MAT | Adesivo para PVC | kg | 0.00792 | 72.86 | 0.58 | 0
13.102.000204.SER | Bucha de redução soldável PVC longa Ø 50 mm x 25 mm | un |  |  | 17.76 | 4.32 | 22.08
MOD | Encanador | h | 0.14 | 17.5 | 0 | 2.45
MOD | Ajudante de encanador | h | 0.14 | 13.39 | 0 | 1.88
MAT | Solução limpadora para PVC | l | 0.015 | 61.27 | 0.92 | 0
MAT | Bucha PVC soldável de redução longa Ø 50 mm x Ø 25 mm | un | 1.015 | 15.96 | 16.2 | 0
MAT | Adesivo para PVC | kg | 0.0088 | 72.86 | 0.64 | 0
13.102.000205.SER | Bucha de redução soldável PVC longa Ø 50 mm x 32 mm | un |  |  | 21.55 | 4.32 | 25.87
MOD | Encanador | h | 0.14 | 17.5 | 0 | 2.45
MOD | Ajudante de encanador | h | 0.14 | 13.39 | 0 | 1.88
MAT | Solução limpadora para PVC | l | 0.0165 | 61.27 | 1.01 | 0
MAT | Bucha PVC soldável de redução longa Ø 50 mm x Ø 32 mm | un | 1.015 | 19.54 | 19.83 | 0
MAT | Adesivo para PVC | kg | 0.00968 | 72.86 | 0.71 | 0
13.102.000206.SER | Bucha de redução soldável PVC longa Ø 60 mm x 25 mm | un |  |  | 32.12 | 4.32 | 36.45
MOD | Encanador | h | 0.14 | 17.5 | 0 | 2.45
MOD | Ajudante de encanador | h | 0.14 | 13.39 | 0 | 1.88
MAT | Solução limpadora para PVC | l | 0.019 | 61.27 | 1.16 | 0
MAT | Bucha PVC soldável de redução longa Ø 60 mm x Ø 25 mm | un | 1.015 | 29.71 | 30.16 | 0
MAT | Adesivo para PVC | kg | 0.011 | 72.86 | 0.8 | 0
13.102.000207.SER | Bucha de redução soldável PVC longa Ø 60 mm x 32 mm | un |  |  | 37.1 | 4.32 | 41.43
MOD | Encanador | h | 0.14 | 17.5 | 0 | 2.45
MOD | Ajudante de encanador | h | 0.14 | 13.39 | 0 | 1.88
MAT | Solução limpadora para PVC | l | 0.022 | 61.27 | 1.35 | 0
MAT | Bucha PVC soldável de redução longa Ø 60 mm x Ø 32 mm | un | 1.015 | 34.37 | 34.89 | 0
MAT | Adesivo para PVC | kg | 0.0119 | 72.86 | 0.87 | 0
13.102.000208.SER | Bucha de redução soldável PVC longa Ø 60 mm x 40 mm | un |  |  | 37.95 | 4.32 | 42.27
MOD | Encanador | h | 0.14 | 17.5 | 0 | 2.45
MOD | Ajudante de encanador | h | 0.14 | 13.39 | 0 | 1.88
MAT | Solução limpadora para PVC | l | 0.022 | 61.27 | 1.35 | 0
MAT | Bucha PVC soldável de redução longa Ø 60 mm x Ø 40 mm | un | 1.015 | 35.11 | 35.64 | 0
MAT | Adesivo para PVC | kg | 0.0132 | 72.86 | 0.96 | 0
13.102.000209.SER | Bucha de redução soldável PVC longa Ø 60 mm x 50 mm | un |  |  | 48.83 | 4.32 | 53.15
MOD | Encanador | h | 0.14 | 17.5 | 0 | 2.45
MOD | Ajudante de encanador | h | 0.14 | 13.39 | 0 | 1.88
MAT | Solução limpadora para PVC | l | 0.026 | 61.27 | 1.59 | 0
MAT | Bucha PVC soldável de redução longa Ø 60 mm x Ø 50 mm | un | 1.015 | 45.43 | 46.11 | 0
MAT | Adesivo para PVC | kg | 0.0154 | 72.86 | 1.12 | 0
13.102.000210.SER | Bucha de redução soldável PVC longa Ø 75 mm x 50 mm | un |  |  | 72.02 | 5.71 | 77.73
MOD | Encanador | h | 0.185 | 17.5 | 0 | 3.24
MOD | Ajudante de encanador | h | 0.185 | 13.39 | 0 | 2.48
MAT | Solução limpadora para PVC | l | 0.037 | 61.27 | 2.27 | 0
MAT | Bucha PVC soldável de redução longa Ø 75 mm x Ø 50 mm | un | 1.015 | 67.17 | 68.18 | 0
MAT | Adesivo para PVC | kg | 0.0216 | 72.86 | 1.57 | 0
13.102.000211.SER | Bucha de redução soldável PVC longa Ø 85 mm x 60 mm | un |  |  | 87.43 | 5.71 | 93.15
MOD | Encanador | h | 0.185 | 17.5 | 0 | 3.24
MOD | Ajudante de encanador | h | 0.185 | 13.39 | 0 | 2.48
MAT | Solução limpadora para PVC | l | 0.045 | 61.27 | 2.76 | 0
MAT | Bucha PVC soldável de redução longa Ø 85 mm x Ø 60 mm | un | 1.015 | 81.53 | 82.75 | 0
MAT | Adesivo para PVC | kg | 0.0264 | 72.86 | 1.92 | 0
13.102.000212.SER | Bucha de redução soldável PVC longa Ø 110 mm x 60 mm | un |  |  | 98.2 | 7.1 | 105.31
MOD | Encanador | h | 0.23 | 17.5 | 0 | 4.02
MOD | Ajudante de encanador | h | 0.23 | 13.39 | 0 | 3.08
MAT | Solução limpadora para PVC | l | 0.061 | 61.27 | 3.74 | 0
MAT | Bucha PVC soldável de redução longa Ø 110 mm x Ø 60 mm | un | 1.015 | 90.54 | 91.9 | 0
MAT | Adesivo para PVC | kg | 0.0352 | 72.86 | 2.56 | 0
13.102.000213.SER | Bucha de redução soldável PVC longa Ø 110 mm x 75 mm | un |  |  | 125.74 | 7.1 | 132.84
MOD | Encanador | h | 0.23 | 17.5 | 0 | 4.02
MOD | Ajudante de encanador | h | 0.23 | 13.39 | 0 | 3.08
MAT | Solução limpadora para PVC | l | 0.072 | 61.27 | 4.41 | 0
MAT | Bucha PVC soldável de redução longa Ø 110 mm x Ø 75 mm | un | 1.015 | 116.56 | 118.31 | 0
MAT | Adesivo para PVC | kg | 0.0414 | 72.86 | 3.02 | 0
13.102.000220.SER | Cap (tampão) soldável PVC Ø 20 mm | un |  |  | 3.29 | 1.39 | 4.68
MOD | Encanador | h | 0.045 | 17.5 | 0 | 0.79
MOD | Ajudante de encanador | h | 0.045 | 13.39 | 0 | 0.6
MAT | Solução limpadora para PVC | l | 0.003 | 61.27 | 0.18 | 0
MAT | Adesivo para PVC | kg | 0.00132 | 72.86 | 0.1 | 0
MAT | Cap PVC soldável Ø 20 mm | un | 1.015 | 2.97 | 3.01 | 0
13.102.000221.SER | Cap (tampão) soldável PVC Ø 25 mm | un |  |  | 4.23 | 1.39 | 5.62
MOD | Encanador | h | 0.045 | 17.5 | 0 | 0.79
MOD | Ajudante de encanador | h | 0.045 | 13.39 | 0 | 0.6
MAT | Solução limpadora para PVC | l | 0.004 | 61.27 | 0.25 | 0
MAT | Adesivo para PVC | kg | 0.0022 | 72.86 | 0.16 | 0
MAT | Cap PVC soldável Ø 25 mm | un | 1.015 | 3.77 | 3.83 | 0
13.102.000222.SER | Cap (tampão) soldável PVC Ø 32 mm | un |  |  | 5.83 | 1.39 | 7.22
MOD | Encanador | h | 0.045 | 17.5 | 0 | 0.79
MOD | Ajudante de encanador | h | 0.045 | 13.39 | 0 | 0.6
MAT | Solução limpadora para PVC | l | 0.0055 | 61.27 | 0.34 | 0
MAT | Adesivo para PVC | kg | 0.00308 | 72.86 | 0.22 | 0
MAT | Cap PVC soldável Ø 32 mm | un | 1.015 | 5.19 | 5.27 | 0
13.102.000223.SER | Cap (tampão) soldável PVC Ø 40 mm | un |  |  | 11.39 | 2.16 | 13.55
MOD | Encanador | h | 0.07 | 17.5 | 0 | 1.22
MOD | Ajudante de encanador | h | 0.07 | 13.39 | 0 | 0.94
MAT | Solução limpadora para PVC | l | 0.007 | 61.27 | 0.43 | 0
MAT | Adesivo para PVC | kg | 0.0044 | 72.86 | 0.32 | 0
MAT | Cap PVC soldável Ø 40 mm | un | 1.015 | 10.48 | 10.64 | 0
13.102.000224.SER | Cap (tampão) soldável PVC Ø 50 mm | un |  |  | 20.88 | 2.16 | 23.04
MOD | Encanador | h | 0.07 | 17.5 | 0 | 1.22
MOD | Ajudante de encanador | h | 0.07 | 13.39 | 0 | 0.94
MAT | Solução limpadora para PVC | l | 0.011 | 61.27 | 0.67 | 0
MAT | Adesivo para PVC | kg | 0.0066 | 72.86 | 0.48 | 0
MAT | Cap PVC soldável Ø 50 mm | un | 1.015 | 19.43 | 19.72 | 0
13.102.000225.SER | Cap (tampão) soldável PVC Ø 60 mm | un |  |  | 31.55 | 2.16 | 33.72
MOD | Encanador | h | 0.07 | 17.5 | 0 | 1.22
MOD | Ajudante de encanador | h | 0.07 | 13.39 | 0 | 0.94
MAT | Solução limpadora para PVC | l | 0.015 | 61.27 | 0.92 | 0
MAT | Adesivo para PVC | kg | 0.0088 | 72.86 | 0.64 | 0
MAT | Cap PVC soldável Ø 60 mm | un | 1.015 | 29.55 | 29.99 | 0
13.102.000226.SER | Cap (tampão) soldável PVC Ø 75 mm | un |  |  | 55.01 | 2.78 | 57.79
MOD | Encanador | h | 0.09 | 17.5 | 0 | 1.57
MOD | Ajudante de encanador | h | 0.09 | 13.39 | 0 | 1.21
MAT | Solução limpadora para PVC | l | 0.026 | 61.27 | 1.59 | 0
MAT | Adesivo para PVC | kg | 0.015 | 72.86 | 1.09 | 0
MAT | Cap PVC soldável Ø 75 mm | un | 1.015 | 51.55 | 52.32 | 0
13.102.000227.SER | Cap (tampão) soldável PVC Ø 85 mm | un |  |  | 110.88 | 2.84 | 113.72
MOD | Encanador | h | 0.092 | 17.5 | 0 | 1.61
MOD | Ajudante de encanador | h | 0.092 | 13.39 | 0 | 1.23
MAT | Solução limpadora para PVC | l | 0.03 | 61.27 | 1.84 | 0
MAT | Adesivo para PVC | kg | 0.0176 | 72.86 | 1.28 | 0
MAT | Cap PVC soldável Ø 85 mm | un | 1.015 | 106.17 | 107.76 | 0
13.102.000228.SER | Cap (tampão) soldável PVC Ø 110 mm | un |  |  | 172.88 | 7.1 | 179.98
MOD | Encanador | h | 0.23 | 17.5 | 0 | 4.02
MOD | Ajudante de encanador | h | 0.23 | 13.39 | 0 | 3.08
MAT | Solução limpadora para PVC | l | 0.046 | 61.27 | 2.82 | 0
MAT | Adesivo para PVC | kg | 0.0264 | 72.86 | 1.92 | 0
MAT | Cap PVC soldável Ø 110 mm | un | 1.015 | 165.65 | 168.13 | 0
13.102.000230.SER | Cruzeta soldável PVC Ø 25 mm | un |  |  | 18.5 | 8.03 | 26.53
MOD | Encanador | h | 0.26 | 17.5 | 0 | 4.55
MOD | Ajudante de encanador | h | 0.26 | 13.39 | 0 | 3.48
MAT | Solução limpadora para PVC | l | 0.016 | 61.27 | 0.98 | 0
MAT | Adesivo para PVC | kg | 0.0088 | 72.86 | 0.64 | 0
MAT | Cruzeta PVC soldável Ø 25 mm | un | 1.015 | 16.63 | 16.88 | 0
13.102.000232.SER | Cruzeta soldável PVC Ø 50 mm | un |  |  | 51.87 | 12.36 | 64.22
MOD | Encanador | h | 0.4 | 17.5 | 0 | 7
MOD | Ajudante de encanador | h | 0.4 | 13.39 | 0 | 5.36
MAT | Solução limpadora para PVC | l | 0.044 | 61.27 | 2.7 | 0
MAT | Adesivo para PVC | kg | 0.0264 | 72.86 | 1.92 | 0
MAT | Cruzeta PVC soldável Ø 50 mm | un | 1.015 | 46.55 | 47.25 | 0
13.102.000240.SER | Curva 45° soldável PVC Ø 20 mm | un |  |  | 5.08 | 5.56 | 10.64
MOD | Encanador | h | 0.18 | 17.5 | 0 | 3.15
MOD | Ajudante de encanador | h | 0.18 | 13.39 | 0 | 2.41
MAT | Solução limpadora para PVC | l | 0.002 | 61.27 | 0.12 | 0
MAT | Adesivo para PVC | kg | 0.0044 | 72.86 | 0.32 | 0
MAT | Curva 45º PVC soldável Ø 20 mm | un | 1.015 | 4.57 | 4.64 | 0
13.102.000241.SER | Curva 45° soldável PVC Ø 25 mm | un |  |  | 5.33 | 5.56 | 10.89
MOD | Encanador | h | 0.18 | 17.5 | 0 | 3.15
MOD | Ajudante de encanador | h | 0.18 | 13.39 | 0 | 2.41
MAT | Solução limpadora para PVC | l | 0.0024 | 61.27 | 0.15 | 0
MAT | Adesivo para PVC | kg | 0.00528 | 72.86 | 0.38 | 0
MAT | Curva 45º PVC soldável Ø 25 mm | un | 1.015 | 4.73 | 4.8 | 0
13.102.000242.SER | Curva 45° soldável PVC Ø 32 mm | un |  |  | 9.18 | 5.56 | 14.74
MOD | Encanador | h | 0.18 | 17.5 | 0 | 3.15
MOD | Ajudante de encanador | h | 0.18 | 13.39 | 0 | 2.41
MAT | Solução limpadora para PVC | l | 0.003 | 61.27 | 0.18 | 0
MAT | Adesivo para PVC | kg | 0.00704 | 72.86 | 0.51 | 0
MAT | Curva 45º PVC soldável Ø 32 mm | un | 1.015 | 8.36 | 8.49 | 0
13.102.000243.SER | Curva 45° soldável PVC Ø 40 mm | un |  |  | 13.82 | 8.65 | 22.47
MOD | Encanador | h | 0.28 | 17.5 | 0 | 4.9
MOD | Ajudante de encanador | h | 0.28 | 13.39 | 0 | 3.75
MAT | Solução limpadora para PVC | l | 0.004 | 61.27 | 0.25 | 0
MAT | Adesivo para PVC | kg | 0.0088 | 72.86 | 0.64 | 0
MAT | Curva 45º PVC soldável Ø 40 mm | un | 1.015 | 12.74 | 12.93 | 0
13.102.000244.SER | Curva 45° soldável PVC Ø 50 mm | un |  |  | 26.53 | 8.65 | 35.18
MOD | Encanador | h | 0.28 | 17.5 | 0 | 4.9
MOD | Ajudante de encanador | h | 0.28 | 13.39 | 0 | 3.75
MAT | Solução limpadora para PVC | l | 0.006 | 61.27 | 0.37 | 0
MAT | Adesivo para PVC | kg | 0.0123 | 72.86 | 0.9 | 0
MAT | Curva 45º PVC soldável Ø 50 mm | un | 1.015 | 24.89 | 25.26 | 0
13.102.000245.SER | Curva 45° soldável PVC Ø 60 mm | un |  |  | 42.39 | 8.65 | 51.04
MOD | Encanador | h | 0.28 | 17.5 | 0 | 4.9
MOD | Ajudante de encanador | h | 0.28 | 13.39 | 0 | 3.75
MAT | Solução limpadora para PVC | l | 0.007 | 61.27 | 0.43 | 0
MAT | Adesivo para PVC | kg | 0.0167 | 72.86 | 1.22 | 0
MAT | Curva 45º PVC soldável Ø 60 mm | un | 1.015 | 40.14 | 40.74 | 0
13.102.000246.SER | Curva 45° soldável PVC Ø 75 mm | un |  |  | 78.1 | 11.43 | 89.53
MOD | Encanador | h | 0.37 | 17.5 | 0 | 6.47
MOD | Ajudante de encanador | h | 0.37 | 13.39 | 0 | 4.96
MAT | Solução limpadora para PVC | l | 0.01 | 61.27 | 0.61 | 0
MAT | Adesivo para PVC | kg | 0.0229 | 72.86 | 1.67 | 0
MAT | Curva 45º PVC soldável Ø 75 mm | un | 1.015 | 74.7 | 75.82 | 0
13.102.000247.SER | Curva 45° soldável PVC Ø 85 mm | un |  |  | 109.42 | 11.43 | 120.85
MOD | Encanador | h | 0.37 | 17.5 | 0 | 6.47
MOD | Ajudante de encanador | h | 0.37 | 13.39 | 0 | 4.96
MAT | Solução limpadora para PVC | l | 0.012 | 61.27 | 0.74 | 0
MAT | Adesivo para PVC | kg | 0.0282 | 72.86 | 2.05 | 0
MAT | Curva 45º PVC soldável Ø 85 mm | un | 1.015 | 105.05 | 106.63 | 0
13.102.000248.SER | Curva 45° soldável PVC Ø 110 mm | un |  |  | 221.54 | 13.9 | 235.44
MOD | Encanador | h | 0.45 | 17.5 | 0 | 7.87
MOD | Ajudante de encanador | h | 0.45 | 13.39 | 0 | 6.03
MAT | Solução limpadora para PVC | l | 0.022 | 61.27 | 1.35 | 0
MAT | Adesivo para PVC | kg | 0.044 | 72.86 | 3.21 | 0
MAT | Curva 45º PVC soldável Ø 110 mm | un | 1.015 | 213.78 | 216.99 | 0
13.102.000249.SER | Curva 90° soldável PVC Ø 20 mm | un |  |  | 5.74 | 5.56 | 11.3
MOD | Encanador | h | 0.18 | 17.5 | 0 | 3.15
MOD | Ajudante de encanador | h | 0.18 | 13.39 | 0 | 2.41
MAT | Solução limpadora para PVC | l | 0.002 | 61.27 | 0.12 | 0
MAT | Adesivo para PVC | kg | 0.0044 | 72.86 | 0.32 | 0
MAT | Curva 90º PVC soldável Ø 20 mm | un | 1.015 | 5.22 | 5.3 | 0
13.102.000250.SER | Curva 90° soldável PVC Ø 25 mm | un |  |  | 8.29 | 5.56 | 13.85
MOD | Encanador | h | 0.18 | 17.5 | 0 | 3.15
MOD | Ajudante de encanador | h | 0.18 | 13.39 | 0 | 2.41
MAT | Solução limpadora para PVC | l | 0.0024 | 61.27 | 0.15 | 0
MAT | Adesivo para PVC | kg | 0.00528 | 72.86 | 0.38 | 0
MAT | Curva 90º PVC soldável Ø 25 mm | un | 1.015 | 7.64 | 7.75 | 0
13.102.000251.SER | Curva 90° soldável PVC Ø 32 mm | un |  |  | 17.01 | 5.56 | 22.57
MOD | Encanador | h | 0.18 | 17.5 | 0 | 3.15
MOD | Ajudante de encanador | h | 0.18 | 13.39 | 0 | 2.41
MAT | Solução limpadora para PVC | l | 0.003 | 61.27 | 0.18 | 0
MAT | Adesivo para PVC | kg | 0.00704 | 72.86 | 0.51 | 0
MAT | Curva 90º PVC soldável Ø 32 mm | un | 1.015 | 16.07 | 16.31 | 0
13.102.000252.SER | Curva 90° soldável PVC Ø 40 mm | un |  |  | 29.43 | 8.65 | 38.08
MOD | Encanador | h | 0.28 | 17.5 | 0 | 4.9
MOD | Ajudante de encanador | h | 0.28 | 13.39 | 0 | 3.75
MAT | Solução limpadora para PVC | l | 0.004 | 61.27 | 0.25 | 0
MAT | Adesivo para PVC | kg | 0.0088 | 72.86 | 0.64 | 0
MAT | Curva 90º PVC soldável Ø 40 mm | un | 1.015 | 28.12 | 28.54 | 0
13.102.000253.SER | Curva 90° soldável PVC Ø 50 mm | un |  |  | 34.11 | 8.65 | 42.76
MOD | Encanador | h | 0.28 | 17.5 | 0 | 4.9
MOD | Ajudante de encanador | h | 0.28 | 13.39 | 0 | 3.75
MAT | Solução limpadora para PVC | l | 0.006 | 61.27 | 0.37 | 0
MAT | Adesivo para PVC | kg | 0.0123 | 72.86 | 0.9 | 0
MAT | Curva 90º PVC soldável Ø 50 mm | un | 1 | 32.85 | 32.85 | 0
13.102.000254.SER | Curva 90° soldável PVC Ø 60 mm | un |  |  | 78.29 | 8.65 | 86.94
MOD | Encanador | h | 0.28 | 17.5 | 0 | 4.9
MOD | Ajudante de encanador | h | 0.28 | 13.39 | 0 | 3.75
MAT | Solução limpadora para PVC | l | 0.007 | 61.27 | 0.43 | 0
MAT | Adesivo para PVC | kg | 0.0167 | 72.86 | 1.22 | 0
MAT | Curva 90º PVC soldável Ø 60 mm | un | 1.015 | 75.51 | 76.64 | 0
13.102.000255.SER | Curva 90° soldável PVC Ø 75 mm | un |  |  | 108.8 | 11.43 | 120.22
MOD | Encanador | h | 0.37 | 17.5 | 0 | 6.47
MOD | Ajudante de encanador | h | 0.37 | 13.39 | 0 | 4.96
MAT | Solução limpadora para PVC | l | 0.01 | 61.27 | 0.61 | 0
MAT | Adesivo para PVC | kg | 0.0229 | 72.86 | 1.67 | 0
MAT | Curva 90º PVC soldável Ø 75 mm | un | 1.015 | 104.94 | 106.51 | 0
13.102.000256.SER | Curva 90° soldável PVC Ø 85 mm | un |  |  | 157.73 | 11.43 | 169.16
MOD | Encanador | h | 0.37 | 17.5 | 0 | 6.47
MOD | Ajudante de encanador | h | 0.37 | 13.39 | 0 | 4.96
MAT | Solução limpadora para PVC | l | 0.012 | 61.27 | 0.74 | 0
MAT | Adesivo para PVC | kg | 0.0282 | 72.86 | 2.05 | 0
MAT | Curva 90º PVC soldável Ø 85 mm | un | 1.015 | 152.65 | 154.94 | 0
13.102.000257.SER | Curva 90° soldável PVC Ø 110 mm | un |  |  | 323.46 | 13.9 | 337.36
MOD | Encanador | h | 0.45 | 17.5 | 0 | 7.87
MOD | Ajudante de encanador | h | 0.45 | 13.39 | 0 | 6.03
MAT | Solução limpadora para PVC | l | 0.022 | 61.27 | 1.35 | 0
MAT | Adesivo para PVC | kg | 0.044 | 72.86 | 3.21 | 0
MAT | Curva 90º PVC soldável Ø 110 mm | un | 1.015 | 314.19 | 318.9 | 0
13.102.000260.SER | Joelho 90° soldável PVC Ø 20 mm | un |  |  | 1.27 | 5.56 | 6.83
MOD | Encanador | h | 0.18 | 17.5 | 0 | 3.15
MOD | Ajudante de encanador | h | 0.18 | 13.39 | 0 | 2.41
MAT | Joelho 90º PVC soldável Ø 20 mm | un | 1.015 | 0.81 | 0.82 | 0
MAT | Solução limpadora para PVC | l | 0.002 | 61.27 | 0.12 | 0
MAT | Adesivo para PVC | kg | 0.0044 | 72.86 | 0.32 | 0
13.102.000261.SER | Joelho 90° soldável PVC Ø 25 mm | un |  |  | 1.95 | 5.56 | 7.51
MOD | Encanador | h | 0.18 | 17.5 | 0 | 3.15
MOD | Ajudante de encanador | h | 0.18 | 13.39 | 0 | 2.41
MAT | Joelho 90º PVC soldável Ø 25 mm | un | 1.015 | 1.4 | 1.42 | 0
MAT | Solução limpadora para PVC | l | 0.0024 | 61.27 | 0.15 | 0
MAT | Adesivo para PVC | kg | 0.00528 | 72.86 | 0.38 | 0
13.102.000262.SER | Joelho 90° soldável PVC Ø 32 mm | un |  |  | 3.8 | 5.56 | 9.36
MOD | Encanador | h | 0.18 | 17.5 | 0 | 3.15
MOD | Ajudante de encanador | h | 0.18 | 13.39 | 0 | 2.41
MAT | Joelho 90º PVC soldável Ø 32 mm | un | 1.015 | 3.06 | 3.11 | 0
MAT | Solução limpadora para PVC | l | 0.003 | 61.27 | 0.18 | 0
MAT | Adesivo para PVC | kg | 0.00704 | 72.86 | 0.51 | 0
13.102.000263.SER | Joelho 90° soldável PVC Ø 40 mm | un |  |  | 8.46 | 8.65 | 17.11
MOD | Encanador | h | 0.28 | 17.5 | 0 | 4.9
MOD | Ajudante de encanador | h | 0.28 | 13.39 | 0 | 3.75
MAT | Joelho 90º PVC soldável Ø 40 mm | un | 1.015 | 7.46 | 7.57 | 0
MAT | Solução limpadora para PVC | l | 0.004 | 61.27 | 0.25 | 0
MAT | Adesivo para PVC | kg | 0.0088 | 72.86 | 0.64 | 0
13.102.000264.SER | Joelho 90° soldável PVC Ø 50 mm | un |  |  | 10.02 | 8.65 | 18.67
MOD | Encanador | h | 0.28 | 17.5 | 0 | 4.9
MOD | Ajudante de encanador | h | 0.28 | 13.39 | 0 | 3.75
MAT | Joelho 90º PVC soldável Ø 50 mm | un | 1.015 | 8.63 | 8.76 | 0
MAT | Solução limpadora para PVC | l | 0.006 | 61.27 | 0.37 | 0
MAT | Adesivo para PVC | kg | 0.0123 | 72.86 | 0.9 | 0
13.102.000265.SER | Joelho 90° soldável PVC Ø 60 mm | un |  |  | 40.22 | 8.65 | 48.87
MOD | Encanador | h | 0.28 | 17.5 | 0 | 4.9
MOD | Ajudante de encanador | h | 0.28 | 13.39 | 0 | 3.75
MAT | Joelho 90º PVC soldável Ø 60 mm | un | 1.015 | 38 | 38.57 | 0
MAT | Solução limpadora para PVC | l | 0.007 | 61.27 | 0.43 | 0
MAT | Adesivo para PVC | kg | 0.0167 | 72.86 | 1.22 | 0
13.102.000266.SER | Joelho 90° soldável PVC Ø 75 mm | un |  |  | 114.8 | 11.43 | 126.23
MOD | Encanador | h | 0.37 | 17.5 | 0 | 6.47
MOD | Ajudante de encanador | h | 0.37 | 13.39 | 0 | 4.96
MAT | Joelho 90º PVC soldável Ø 75 mm | un | 1.015 | 110.86 | 112.52 | 0
MAT | Solução limpadora para PVC | l | 0.01 | 61.27 | 0.61 | 0
MAT | Adesivo para PVC | kg | 0.0229 | 72.86 | 1.67 | 0
13.102.000267.SER | Joelho 90° soldável PVC Ø 85 mm | un |  |  | 120.46 | 11.43 | 131.89
MOD | Encanador | h | 0.37 | 17.5 | 0 | 6.47
MOD | Ajudante de encanador | h | 0.37 | 13.39 | 0 | 4.96
MAT | Joelho 90º PVC soldável Ø 85 mm | un | 1.015 | 115.93 | 117.67 | 0
MAT | Solução limpadora para PVC | l | 0.012 | 61.27 | 0.74 | 0
MAT | Adesivo para PVC | kg | 0.0282 | 72.86 | 2.05 | 0
13.102.000268.SER | Joelho 90° soldável PVC Ø 110 mm | un |  |  | 284.01 | 13.9 | 297.91
MOD | Encanador | h | 0.45 | 17.5 | 0 | 7.87
MOD | Ajudante de encanador | h | 0.45 | 13.39 | 0 | 6.03
MAT | Joelho 90º PVC soldável Ø 110 mm | un | 1.015 | 275.33 | 279.46 | 0
MAT | Solução limpadora para PVC | l | 0.022 | 61.27 | 1.35 | 0
MAT | Adesivo para PVC | kg | 0.044 | 72.86 | 3.21 | 0
13.102.000270.SER | Joelho 90° soldável/rosca PVC Ø 20 mm x 1/2" | un |  |  | 3.77 | 6.18 | 9.95
MOD | Encanador | h | 0.2 | 17.5 | 0 | 3.5
MOD | Ajudante de encanador | h | 0.2 | 13.39 | 0 | 2.68
MAT | Joelho 90º PVC soldável Ø 20 mm com reducao roscável Ø 1/2" | un | 1.015 | 3.34 | 3.39 | 0
MAT | Solução limpadora para PVC | l | 0.003 | 61.27 | 0.18 | 0
MAT | Adesivo para PVC | kg | 0.00132 | 72.86 | 0.1 | 0
MAT | Fita de vedação para tubos e conexões roscáveis, rolo de 50 m x 18 mm | m | 0.3 | 0.33 | 0.1 | 0
13.102.000271.SER | Joelho 90° soldável/rosca PVC Ø 25 mm x 1/2" | un |  |  | 4.45 | 6.18 | 10.62
MOD | Encanador | h | 0.2 | 17.5 | 0 | 3.5
MOD | Ajudante de encanador | h | 0.2 | 13.39 | 0 | 2.68
MAT | Joelho 90º PVC soldável Ø 25 mm com reducao roscável Ø 1/2" | un | 1.015 | 3.88 | 3.94 | 0
MAT | Solução limpadora para PVC | l | 0.004 | 61.27 | 0.25 | 0
MAT | Adesivo para PVC | kg | 0.0022 | 72.86 | 0.16 | 0
MAT | Fita de vedação para tubos e conexões roscáveis, rolo de 50 m x 18 mm | m | 0.31 | 0.33 | 0.1 | 0
13.102.000272.SER | Joelho 90° soldável/rosca PVC Ø 25 mm x 3/4" | un |  |  | 6.41 | 6.18 | 12.59
MOD | Encanador | h | 0.2 | 17.5 | 0 | 3.5
MOD | Ajudante de encanador | h | 0.2 | 13.39 | 0 | 2.68
MAT | Joelho 90º PVC soldável Ø 25 mm com reducao roscável Ø 3/4" | un | 1.015 | 5.79 | 5.88 | 0
MAT | Solução limpadora para PVC | l | 0.004 | 61.27 | 0.25 | 0
MAT | Adesivo para PVC | kg | 0.0022 | 72.86 | 0.16 | 0
MAT | Fita de vedação para tubos e conexões roscáveis, rolo de 50 m x 18 mm | m | 0.4 | 0.33 | 0.13 | 0
13.102.000273.SER | Joelho 90° soldável/rosca PVC Ø 32 mm x 3/4" | un |  |  | 18.44 | 6.18 | 24.62
MOD | Encanador | h | 0.2 | 17.5 | 0 | 3.5
MOD | Ajudante de encanador | h | 0.2 | 13.39 | 0 | 2.68
MAT | Joelho 90º PVC soldável Ø 32 mm com reducao roscável Ø 3/4" | un | 1.015 | 17.49 | 17.75 | 0
MAT | Solução limpadora para PVC | l | 0.0055 | 61.27 | 0.34 | 0
MAT | Adesivo para PVC | kg | 0.00308 | 72.86 | 0.22 | 0
MAT | Fita de vedação para tubos e conexões roscáveis, rolo de 50 m x 18 mm | m | 0.39 | 0.33 | 0.13 | 0
13.102.000290.SER | Joelho 45° soldável PVC Ø 20 mm | un |  |  | 2.12 | 5.56 | 7.68
MOD | Encanador | h | 0.18 | 17.5 | 0 | 3.15
MOD | Ajudante de encanador | h | 0.18 | 13.39 | 0 | 2.41
MAT | Joelho 45º PVC soldável Ø 20 mm | un | 1.015 | 1.65 | 1.67 | 0
MAT | Solução limpadora para PVC | l | 0.002 | 61.27 | 0.12 | 0
MAT | Adesivo para PVC | kg | 0.0044 | 72.86 | 0.32 | 0
13.102.000291.SER | Joelho 45° soldável PVC Ø 25 mm | un |  |  | 4.28 | 5.56 | 9.84
MOD | Encanador | h | 0.18 | 17.5 | 0 | 3.15
MOD | Ajudante de encanador | h | 0.18 | 13.39 | 0 | 2.41
MAT | Joelho 45º PVC soldável Ø 25 mm | un | 1.015 | 3.69 | 3.75 | 0
MAT | Solução limpadora para PVC | l | 0.0024 | 61.27 | 0.15 | 0
MAT | Adesivo para PVC | kg | 0.00528 | 72.86 | 0.38 | 0
13.102.000292.SER | Joelho 45° soldável PVC Ø 32 mm | un |  |  | 9.27 | 5.56 | 14.83
MOD | Encanador | h | 0.18 | 17.5 | 0 | 3.15
MOD | Ajudante de encanador | h | 0.18 | 13.39 | 0 | 2.41
MAT | Joelho 45º PVC soldável Ø 32 mm | un | 1.015 | 8.45 | 8.58 | 0
MAT | Solução limpadora para PVC | l | 0.003 | 61.27 | 0.18 | 0
MAT | Adesivo para PVC | kg | 0.00704 | 72.86 | 0.51 | 0
13.102.000293.SER | Joelho 45° soldável PVC Ø 40 mm | un |  |  | 13.46 | 8.65 | 22.11
MOD | Encanador | h | 0.28 | 17.5 | 0 | 4.9
MOD | Ajudante de encanador | h | 0.28 | 13.39 | 0 | 3.75
MAT | Joelho 45º PVC soldável Ø 40 mm | un | 1.015 | 12.39 | 12.58 | 0
MAT | Solução limpadora para PVC | l | 0.004 | 61.27 | 0.25 | 0
MAT | Adesivo para PVC | kg | 0.0088 | 72.86 | 0.64 | 0
13.102.000294.SER | Joelho 45° soldável PVC Ø 50 mm | un |  |  | 17.67 | 8.65 | 26.32
MOD | Encanador | h | 0.28 | 17.5 | 0 | 4.9
MOD | Ajudante de encanador | h | 0.28 | 13.39 | 0 | 3.75
MAT | Joelho 45º PVC soldável Ø 50 mm | un | 1.015 | 16.16 | 16.4 | 0
MAT | Solução limpadora para PVC | l | 0.006 | 61.27 | 0.37 | 0
MAT | Adesivo para PVC | kg | 0.0123 | 72.86 | 0.9 | 0
13.102.000295.SER | Joelho 45° soldável PVC Ø 60 mm | un |  |  | 55.75 | 8.65 | 64.39
MOD | Encanador | h | 0.28 | 17.5 | 0 | 4.9
MOD | Ajudante de encanador | h | 0.28 | 13.39 | 0 | 3.75
MAT | Joelho 45º PVC soldável Ø 60 mm | un | 1.015 | 53.3 | 54.1 | 0
MAT | Solução limpadora para PVC | l | 0.007 | 61.27 | 0.43 | 0
MAT | Adesivo para PVC | kg | 0.0167 | 72.86 | 1.22 | 0
13.102.000296.SER | Joelho 45° soldável PVC Ø 75 mm | un |  |  | 135.5 | 11.43 | 146.93
MOD | Encanador | h | 0.37 | 17.5 | 0 | 6.47
MOD | Ajudante de encanador | h | 0.37 | 13.39 | 0 | 4.96
MAT | Joelho 45º PVC soldável Ø 75 mm | un | 1.015 | 131.25 | 133.22 | 0
MAT | Solução limpadora para PVC | l | 0.01 | 61.27 | 0.61 | 0
MAT | Adesivo para PVC | kg | 0.0229 | 72.86 | 1.67 | 0
13.102.000297.SER | Joelho 45° soldável PVC Ø 85 mm | un |  |  | 135.62 | 11.43 | 147.05
MOD | Encanador | h | 0.37 | 17.5 | 0 | 6.47
MOD | Ajudante de encanador | h | 0.37 | 13.39 | 0 | 4.96
MAT | Joelho 45º PVC soldável Ø 85 mm | un | 1.015 | 130.87 | 132.83 | 0
MAT | Solução limpadora para PVC | l | 0.012 | 61.27 | 0.74 | 0
MAT | Adesivo para PVC | kg | 0.0282 | 72.86 | 2.05 | 0
13.102.000298.SER | Joelho 45° soldável PVC Ø 110 mm | un |  |  | 395.32 | 13.9 | 409.22
MOD | Encanador | h | 0.45 | 17.5 | 0 | 7.87
MOD | Ajudante de encanador | h | 0.45 | 13.39 | 0 | 6.03
MAT | Joelho 45º PVC soldável Ø 110 mm | un | 1.015 | 384.99 | 390.76 | 0
MAT | Solução limpadora para PVC | l | 0.022 | 61.27 | 1.35 | 0
MAT | Adesivo para PVC | kg | 0.044 | 72.86 | 3.21 | 0
13.102.000299.SER | Joelho 90° de redução soldável PVC Ø 25 x 20 mm | un |  |  | 9.19 | 5.56 | 14.75
MOD | Encanador | h | 0.18 | 17.5 | 0 | 3.15
MOD | Ajudante de encanador | h | 0.18 | 13.39 | 0 | 2.41
MAT | Solução limpadora para PVC | l | 0.007 | 61.27 | 0.43 | 0
MAT | Adesivo para PVC | kg | 0.00352 | 72.86 | 0.26 | 0
MAT | Joelho 90º PVC soldável de redução Ø 25 mm x 20 mm | un | 1.015 | 8.38 | 8.51 | 0
13.102.000300.SER | Joelho 90° de redução soldável PVC Ø 32 x 25 mm | un |  |  | 12.51 | 5.56 | 18.07
MOD | Encanador | h | 0.18 | 17.5 | 0 | 3.15
MOD | Ajudante de encanador | h | 0.18 | 13.39 | 0 | 2.41
MAT | Solução limpadora para PVC | l | 0.0095 | 61.27 | 0.58 | 0
MAT | Adesivo para PVC | kg | 0.00528 | 72.86 | 0.38 | 0
MAT | Joelho 90º PVC soldável de redução Ø 32 mm x 25 mm | un | 1.015 | 11.37 | 11.54 | 0
13.102.000320.SER | Luva de redução soldável PVC Ø 25 x 20 mm | un |  |  | 4.38 | 2.78 | 7.16
MOD | Encanador | h | 0.09 | 17.5 | 0 | 1.57
MOD | Ajudante de encanador | h | 0.09 | 13.39 | 0 | 1.21
MAT | Luva PVC soldável de redução Ø 25 mm x 20 mm | un | 1.015 | 3.64 | 3.69 | 0
MAT | Solução limpadora para PVC | l | 0.007 | 61.27 | 0.43 | 0
MAT | Adesivo para PVC | kg | 0.00352 | 72.86 | 0.26 | 0
13.102.000321.SER | Luva de redução soldável PVC Ø 32 x 25 mm | un |  |  | 10.09 | 2.78 | 12.87
MOD | Encanador | h | 0.09 | 17.5 | 0 | 1.57
MOD | Ajudante de encanador | h | 0.09 | 13.39 | 0 | 1.21
MAT | Luva PVC soldável de redução Ø 32 mm x 25 mm | un | 1.015 | 8.99 | 9.12 | 0
MAT | Solução limpadora para PVC | l | 0.0095 | 61.27 | 0.58 | 0
MAT | Adesivo para PVC | kg | 0.00528 | 72.86 | 0.38 | 0
13.102.000322.SER | Luva de redução soldável PVC Ø 40 x 32 mm | un |  |  | 13.9 | 4.32 | 18.22
MOD | Encanador | h | 0.14 | 17.5 | 0 | 2.45
MOD | Ajudante de encanador | h | 0.14 | 13.39 | 0 | 1.88
MAT | Luva PVC soldável de redução Ø 40 mm x 32 mm | un | 1.015 | 12.4 | 12.59 | 0
MAT | Solução limpadora para PVC | l | 0.0125 | 61.27 | 0.77 | 0
MAT | Adesivo para PVC | kg | 0.00748 | 72.86 | 0.54 | 0
13.102.000323.SER | Luva de redução soldável PVC Ø 50 x 25 mm | un |  |  | 14.3 | 4.94 | 19.24
MOD | Encanador | h | 0.16 | 17.5 | 0 | 2.8
MOD | Ajudante de encanador | h | 0.16 | 13.39 | 0 | 2.14
MAT | Luva PVC soldável de redução Ø 50 mm x 25 mm | un | 1.015 | 12.24 | 12.42 | 0
MAT | Solução limpadora para PVC | l | 0.0158 | 61.27 | 0.97 | 0
MAT | Adesivo para PVC | kg | 0.0125 | 72.86 | 0.91 | 0
13.102.000324.SER | Luva de redução soldável PVC Ø 60 x 50 mm | un |  |  | 32.36 | 5.56 | 37.92
MOD | Encanador | h | 0.18 | 17.5 | 0 | 3.15
MOD | Ajudante de encanador | h | 0.18 | 13.39 | 0 | 2.41
MAT | Luva PVC soldável de redução Ø 60 mm x 50 mm | un | 1.015 | 29.69 | 30.14 | 0
MAT | Solução limpadora para PVC | l | 0.019 | 61.27 | 1.16 | 0
MAT | Adesivo para PVC | kg | 0.0145 | 72.86 | 1.06 | 0
13.102.000325.SER | Luva soldável PVC Ø 20 mm | un |  |  | 2.5 | 2.78 | 5.28
MOD | Encanador | h | 0.09 | 17.5 | 0 | 1.57
MOD | Ajudante de encanador | h | 0.09 | 13.39 | 0 | 1.21
MAT | Luva PVC soldável Ø 20 mm | un | 1.015 | 1.91 | 1.94 | 0
MAT | Solução limpadora para PVC | l | 0.006 | 61.27 | 0.37 | 0
MAT | Adesivo para PVC | kg | 0.00264 | 72.86 | 0.19 | 0
13.102.000350.SER | Luva soldável PVC Ø 25 mm | un |  |  | 3.01 | 2.78 | 5.79
MOD | Encanador | h | 0.09 | 17.5 | 0 | 1.57
MOD | Ajudante de encanador | h | 0.09 | 13.39 | 0 | 1.21
MAT | Luva PVC soldável Ø 25 mm | un | 1.015 | 2.17 | 2.2 | 0
MAT | Solução limpadora para PVC | l | 0.008 | 61.27 | 0.49 | 0
MAT | Adesivo para PVC | kg | 0.0044 | 72.86 | 0.32 | 0
13.102.000351.SER | Luva soldável PVC Ø 32 mm | un |  |  | 6.44 | 2.78 | 9.22
MOD | Encanador | h | 0.09 | 17.5 | 0 | 1.57
MOD | Ajudante de encanador | h | 0.09 | 13.39 | 0 | 1.21
MAT | Luva PVC soldável Ø 32 mm | un | 1.015 | 5.24 | 5.32 | 0
MAT | Solução limpadora para PVC | l | 0.011 | 61.27 | 0.67 | 0
MAT | Adesivo para PVC | kg | 0.00616 | 72.86 | 0.45 | 0
13.102.000352.SER | Luva soldável PVC Ø 40 mm | un |  |  | 13.27 | 4.32 | 17.6
MOD | Encanador | h | 0.14 | 17.5 | 0 | 2.45
MOD | Ajudante de encanador | h | 0.14 | 13.39 | 0 | 1.88
MAT | Luva PVC soldável Ø 40 mm | un | 1.015 | 11.6 | 11.77 | 0
MAT | Solução limpadora para PVC | l | 0.014 | 61.27 | 0.86 | 0
MAT | Adesivo para PVC | kg | 0.0088 | 72.86 | 0.64 | 0
13.102.000353.SER | Luva soldável PVC Ø 50 mm | un |  |  | 16.12 | 4.32 | 20.45
MOD | Encanador | h | 0.14 | 17.5 | 0 | 2.45
MOD | Ajudante de encanador | h | 0.14 | 13.39 | 0 | 1.88
MAT | Luva PVC soldável Ø 50 mm | un | 1.015 | 13.61 | 13.81 | 0
MAT | Solução limpadora para PVC | l | 0.022 | 61.27 | 1.35 | 0
MAT | Adesivo para PVC | kg | 0.0132 | 72.86 | 0.96 | 0
13.102.000354.SER | Luva soldável PVC Ø 60 mm | un |  |  | 48.55 | 4.32 | 52.88
MOD | Encanador | h | 0.14 | 17.5 | 0 | 2.45
MOD | Ajudante de encanador | h | 0.14 | 13.39 | 0 | 1.88
MAT | Luva PVC soldável Ø 60 mm | un | 1.015 | 44.76 | 45.43 | 0
MAT | Solução limpadora para PVC | l | 0.03 | 61.27 | 1.84 | 0
MAT | Adesivo para PVC | kg | 0.0176 | 72.86 | 1.28 | 0
13.102.000355.SER | Luva soldável PVC Ø 75 mm | un |  |  | 60.64 | 5.71 | 66.36
MOD | Encanador | h | 0.185 | 17.5 | 0 | 3.24
MOD | Ajudante de encanador | h | 0.185 | 13.39 | 0 | 2.48
MAT | Luva PVC soldável Ø 75 mm | un | 1.015 | 54.46 | 55.28 | 0
MAT | Solução limpadora para PVC | l | 0.052 | 61.27 | 3.19 | 0
MAT | Adesivo para PVC | kg | 0.0299 | 72.86 | 2.18 | 0
13.102.000356.SER | Luva soldável PVC Ø 85 mm | un |  |  | 151.46 | 5.71 | 157.17
MOD | Encanador | h | 0.185 | 17.5 | 0 | 3.24
MOD | Ajudante de encanador | h | 0.185 | 13.39 | 0 | 2.48
MAT | Luva PVC soldável Ø 85 mm | un | 1.015 | 143.07 | 145.22 | 0
MAT | Solução limpadora para PVC | l | 0.06 | 61.27 | 3.68 | 0
MAT | Adesivo para PVC | kg | 0.0352 | 72.86 | 2.56 | 0
13.102.000357.SER | Luva soldável PVC Ø 110 mm | un |  |  | 23.73 | 7.1 | 30.84
MOD | Encanador | h | 0.23 | 17.5 | 0 | 4.02
MOD | Ajudante de encanador | h | 0.23 | 13.39 | 0 | 3.08
MAT | Luva PVC soldável Ø 110 mm | un | 1.015 | 14.04 | 14.25 | 0
MAT | Solução limpadora para PVC | l | 0.092 | 61.27 | 5.64 | 0
MAT | Adesivo para PVC | kg | 0.0528 | 72.86 | 3.85 | 0
13.102.000360.SER | Luva soldável/rosca PVC Ø 20 mm x 1/2" | un |  |  | 2.77 | 4.63 | 7.4
MOD | Encanador | h | 0.15 | 17.5 | 0 | 2.62
MOD | Ajudante de encanador | h | 0.15 | 13.39 | 0 | 2.01
MAT | Luva PVC soldável Ø 20 mm roscável Ø 1/2" | un | 1.015 | 2.35 | 2.39 | 0
MAT | Solução limpadora para PVC | l | 0.003 | 61.27 | 0.18 | 0
MAT | Adesivo para PVC | kg | 0.00132 | 72.86 | 0.1 | 0
MAT | Fita de vedação para tubos e conexões roscáveis, rolo de 50 m x 18 mm | m | 0.31 | 0.33 | 0.1 | 0
13.102.000361.SER | Luva soldável/rosca PVC Ø 25 mm x 1/2" | un |  |  | 4.24 | 4.63 | 8.88
MOD | Encanador | h | 0.15 | 17.5 | 0 | 2.62
MOD | Ajudante de encanador | h | 0.15 | 13.39 | 0 | 2.01
MAT | Luva PVC soldável Ø 25 mm roscável Ø 1/2" | un | 1.015 | 3.68 | 3.74 | 0
MAT | Solução limpadora para PVC | l | 0.004 | 61.27 | 0.25 | 0
MAT | Adesivo para PVC | kg | 0.0022 | 72.86 | 0.16 | 0
MAT | Fita de vedação para tubos e conexões roscáveis, rolo de 50 m x 18 mm | m | 0.31 | 0.33 | 0.1 | 0
13.102.000362.SER | Luva soldável/rosca PVC Ø 25 mm x 3/4" | un |  |  | 6.33 | 4.63 | 10.96
MOD | Encanador | h | 0.15 | 17.5 | 0 | 2.62
MOD | Ajudante de encanador | h | 0.15 | 13.39 | 0 | 2.01
MAT | Luva PVC soldável Ø 25 mm roscável Ø 3/4" | un | 1.015 | 5.71 | 5.8 | 0
MAT | Solução limpadora para PVC | l | 0.004 | 61.27 | 0.25 | 0
MAT | Adesivo para PVC | kg | 0.0022 | 72.86 | 0.16 | 0
MAT | Fita de vedação para tubos e conexões roscáveis, rolo de 50 m x 18 mm | m | 0.39 | 0.33 | 0.13 | 0
13.102.000363.SER | Luva soldável/rosca PVC Ø 32 mm x 1" | un |  |  | 9.47 | 4.63 | 14.1
MOD | Encanador | h | 0.15 | 17.5 | 0 | 2.62
MOD | Ajudante de encanador | h | 0.15 | 13.39 | 0 | 2.01
MAT | Luva PVC soldável Ø 32 mm roscável Ø 1" | un | 1.015 | 8.61 | 8.74 | 0
MAT | Solução limpadora para PVC | l | 0.0055 | 61.27 | 0.34 | 0
MAT | Adesivo para PVC | kg | 0.00308 | 72.86 | 0.22 | 0
MAT | Fita de vedação para tubos e conexões roscáveis, rolo de 50 m x 18 mm | m | 0.5 | 0.33 | 0.17 | 0
13.102.000364.SER | Luva soldável/rosca PVC Ø 40 mm x 1 1/4" | un |  |  | 23.04 | 7.72 | 30.77
MOD | Encanador | h | 0.25 | 17.5 | 0 | 4.37
MOD | Ajudante de encanador | h | 0.25 | 13.39 | 0 | 3.35
MAT | Luva PVC soldável Ø 40 mm roscável Ø 1 1/4" | un | 1.015 | 21.76 | 22.09 | 0
MAT | Solução limpadora para PVC | l | 0.007 | 61.27 | 0.43 | 0
MAT | Adesivo para PVC | kg | 0.0044 | 72.86 | 0.32 | 0
MAT | Fita de vedação para tubos e conexões roscáveis, rolo de 50 m x 18 mm | m | 0.63 | 0.33 | 0.21 | 0
13.102.000365.SER | Luva soldável/rosca PVC Ø 50 mm x 1 1/2" | un |  |  | 58.94 | 7.72 | 66.66
MOD | Encanador | h | 0.25 | 17.5 | 0 | 4.37
MOD | Ajudante de encanador | h | 0.25 | 13.39 | 0 | 3.35
MAT | Luva PVC soldável Ø 50 mm roscável Ø 1 1/2" | un | 1.015 | 56.67 | 57.52 | 0
MAT | Solução limpadora para PVC | l | 0.011 | 61.27 | 0.67 | 0
MAT | Adesivo para PVC | kg | 0.0066 | 72.86 | 0.48 | 0
MAT | Fita de vedação para tubos e conexões roscáveis, rolo de 50 m x 18 mm | m | 0.79 | 0.33 | 0.26 | 0
13.102.000370.SER | Tê 90° de redução soldável PVC Ø 25 x 20 mm | un |  |  | 9.22 | 5.87 | 15.09
MOD | Encanador | h | 0.19 | 17.5 | 0 | 3.32
MOD | Ajudante de encanador | h | 0.19 | 13.39 | 0 | 2.54
MAT | Solução limpadora para PVC | l | 0.011 | 61.27 | 0.67 | 0
MAT | Tê 90º PVC soldável de redução Ø 25 mm x Ø 20 mm | un | 1.015 | 8.01 | 8.13 | 0
MAT | Adesivo para PVC | kg | 0.00572 | 72.86 | 0.42 | 0
13.102.000371.SER | Tê 90° de redução soldável PVC Ø 110 x 60 mm | un |  |  | 336.02 | 16.99 | 353.01
MOD | Encanador | h | 0.55 | 17.5 | 0 | 9.62
MOD | Ajudante de encanador | h | 0.55 | 13.39 | 0 | 7.37
MAT | Solução limpadora para PVC | l | 0.0107 | 61.27 | 0.66 | 0
MAT | Tê 90º PVC soldável de redução Ø 110 mm x Ø 60 mm | un | 1.015 | 325.99 | 330.88 | 0
MAT | Adesivo para PVC | kg | 0.0616 | 72.86 | 4.49 | 0
13.102.000372.SER | Tê 90° de redução soldável PVC Ø 32 x 25 mm | un |  |  | 19.98 | 5.87 | 25.85
MOD | Encanador | h | 0.19 | 17.5 | 0 | 3.32
MOD | Ajudante de encanador | h | 0.19 | 13.39 | 0 | 2.54
MAT | Solução limpadora para PVC | l | 0.015 | 61.27 | 0.92 | 0
MAT | Tê 90º PVC soldável de redução Ø 32 mm x Ø 25 mm | un | 1.015 | 18.18 | 18.45 | 0
MAT | Adesivo para PVC | kg | 0.00836 | 72.86 | 0.61 | 0
13.102.000373.SER | Tê 90° de redução soldável PVC Ø 40 x 32 mm | un |  |  | 27.24 | 9.27 | 36.51
MOD | Encanador | h | 0.3 | 17.5 | 0 | 5.25
MOD | Ajudante de encanador | h | 0.3 | 13.39 | 0 | 4.02
MAT | Solução limpadora para PVC | l | 0.0195 | 61.27 | 1.19 | 0
MAT | Tê 90º PVC soldável de redução Ø 40 mm x Ø 32 mm | un | 1.015 | 24.81 | 25.18 | 0
MAT | Adesivo para PVC | kg | 0.0119 | 72.86 | 0.87 | 0
13.102.000374.SER | Tê 90° de redução soldável PVC Ø 50 x 20 mm | un |  |  | 30.08 | 9.27 | 39.35
MOD | Encanador | h | 0.3 | 17.5 | 0 | 5.25
MOD | Ajudante de encanador | h | 0.3 | 13.39 | 0 | 4.02
MAT | Solução limpadora para PVC | l | 0.025 | 61.27 | 1.53 | 0
MAT | Tê 90º PVC soldável de redução Ø 50 mm x Ø 20 mm | un | 1.015 | 27.09 | 27.5 | 0
MAT | Adesivo para PVC | kg | 0.0145 | 72.86 | 1.06 | 0
13.102.000375.SER | Tê 90° de redução soldável PVC Ø 50 x 25 mm | un |  |  | 27.82 | 9.27 | 37.08
MOD | Encanador | h | 0.3 | 17.5 | 0 | 5.25
MOD | Ajudante de encanador | h | 0.3 | 13.39 | 0 | 4.02
MAT | Solução limpadora para PVC | l | 0.026 | 61.27 | 1.59 | 0
MAT | Tê 90º PVC soldável de redução Ø 50 mm x Ø 25 mm | un | 1.015 | 24.73 | 25.1 | 0
MAT | Adesivo para PVC | kg | 0.0154 | 72.86 | 1.12 | 0
13.102.000376.SER | Tê 90° de redução soldável PVC Ø 50 x 32 mm | un |  |  | 45.99 | 9.27 | 55.26
MOD | Encanador | h | 0.3 | 17.5 | 0 | 5.25
MOD | Ajudante de encanador | h | 0.3 | 13.39 | 0 | 4.02
MAT | Solução limpadora para PVC | l | 0.0275 | 61.27 | 1.68 | 0
MAT | Tê 90º PVC soldável de redução Ø 50 mm x Ø 32 mm | un | 1.015 | 42.48 | 43.12 | 0
MAT | Adesivo para PVC | kg | 0.0163 | 72.86 | 1.19 | 0
13.102.000377.SER | Tê 90° de redução soldável PVC Ø 50 x 40 mm | un |  |  | 51.95 | 9.27 | 61.22
MOD | Encanador | h | 0.3 | 17.5 | 0 | 5.25
MOD | Ajudante de encanador | h | 0.3 | 13.39 | 0 | 4.02
MAT | Solução limpadora para PVC | l | 0.029 | 61.27 | 1.78 | 0
MAT | Tê 90º PVC soldável de redução Ø 50 mm x Ø 40 mm | un | 1.015 | 48.17 | 48.89 | 0
MAT | Adesivo para PVC | kg | 0.0176 | 72.86 | 1.28 | 0
13.102.000378.SER | Tê 90° de redução soldável PVC Ø 75 x 50 mm | un |  |  | 130.25 | 13.9 | 144.15
MOD | Encanador | h | 0.45 | 17.5 | 0 | 7.87
MOD | Ajudante de encanador | h | 0.45 | 13.39 | 0 | 6.03
MAT | Solução limpadora para PVC | l | 0.063 | 61.27 | 3.86 | 0
MAT | Tê 90º PVC soldável de redução Ø 75 mm x Ø 50 mm | un | 1.015 | 121.9 | 123.73 | 0
MAT | Adesivo para PVC | kg | 0.0365 | 72.86 | 2.66 | 0
13.102.000379.SER | Tê 90° de redução soldável PVC Ø 85 x 60 mm | un |  |  | 251.24 | 13.9 | 265.14
MOD | Encanador | h | 0.45 | 17.5 | 0 | 7.87
MOD | Ajudante de encanador | h | 0.45 | 13.39 | 0 | 6.03
MAT | Solução limpadora para PVC | l | 0.075 | 61.27 | 4.6 | 0
MAT | Tê 90º PVC soldável de redução Ø 85 mm x Ø 60 mm | un | 1.015 | 239.84 | 243.44 | 0
MAT | Adesivo para PVC | kg | 0.044 | 72.86 | 3.21 | 0
13.102.000400.SER | Tê 90° soldável PVC Ø 20 mm | un |  |  | 3.16 | 5.87 | 9.03
MOD | Encanador | h | 0.19 | 17.5 | 0 | 3.32
MOD | Ajudante de encanador | h | 0.19 | 13.39 | 0 | 2.54
MAT | Solução limpadora para PVC | l | 0.003 | 61.27 | 0.18 | 0
MAT | Tê 90º PVC soldável Ø 20 mm | un | 1.015 | 2.46 | 2.5 | 0
MAT | Adesivo para PVC | kg | 0.0066 | 72.86 | 0.48 | 0
13.102.000401.SER | Tê 90° soldável PVC Ø 25 mm | un |  |  | 3.93 | 5.87 | 9.8
MOD | Encanador | h | 0.19 | 17.5 | 0 | 3.32
MOD | Ajudante de encanador | h | 0.19 | 13.39 | 0 | 2.54
MAT | Solução limpadora para PVC | l | 0.0036 | 61.27 | 0.22 | 0
MAT | Tê 90º PVC soldável Ø 25 mm | un | 1.015 | 3.09 | 3.14 | 0
MAT | Adesivo para PVC | kg | 0.00792 | 72.86 | 0.58 | 0
13.102.000402.SER | Tê 90° soldável PVC Ø 32 mm | un |  |  | 9.65 | 5.87 | 15.51
MOD | Encanador | h | 0.19 | 17.5 | 0 | 3.32
MOD | Ajudante de encanador | h | 0.19 | 13.39 | 0 | 2.54
MAT | Solução limpadora para PVC | l | 0.0045 | 61.27 | 0.28 | 0
MAT | Tê 90º PVC soldável Ø 32 mm | un | 1.015 | 8.47 | 8.6 | 0
MAT | Adesivo para PVC | kg | 0.0106 | 72.86 | 0.77 | 0
13.102.000403.SER | Tê 90° soldável PVC Ø 40 mm | un |  |  | 22.91 | 9.27 | 32.18
MOD | Encanador | h | 0.3 | 17.5 | 0 | 5.25
MOD | Ajudante de encanador | h | 0.3 | 13.39 | 0 | 4.02
MAT | Solução limpadora para PVC | l | 0.006 | 61.27 | 0.37 | 0
MAT | Tê 90º PVC soldável Ø 40 mm | un | 1.015 | 21.26 | 21.58 | 0
MAT | Adesivo para PVC | kg | 0.0132 | 72.86 | 0.96 | 0
13.102.000404.SER | Tê 90° soldável PVC Ø 50 mm | un |  |  | 23.86 | 9.27 | 33.13
MOD | Encanador | h | 0.3 | 17.5 | 0 | 5.25
MOD | Ajudante de encanador | h | 0.3 | 13.39 | 0 | 4.02
MAT | Solução limpadora para PVC | l | 0.009 | 61.27 | 0.55 | 0
MAT | Tê 90º PVC soldável Ø 50 mm | un | 1.015 | 21.64 | 21.96 | 0
MAT | Adesivo para PVC | kg | 0.0185 | 72.86 | 1.35 | 0
13.102.000405.SER | Tê 90° soldável PVC Ø 60 mm | un |  |  | 81.83 | 9.27 | 91.1
MOD | Encanador | h | 0.3 | 17.5 | 0 | 5.25
MOD | Ajudante de encanador | h | 0.3 | 13.39 | 0 | 4.02
MAT | Solução limpadora para PVC | l | 0.0105 | 61.27 | 0.64 | 0
MAT | Tê 90º PVC soldável Ø 60 mm | un | 1.015 | 78.19 | 79.36 | 0
MAT | Adesivo para PVC | kg | 0.0251 | 72.86 | 1.83 | 0
13.102.000406.SER | Tê 90° soldável PVC Ø 75 mm | un |  |  | 148.33 | 13.9 | 162.23
MOD | Encanador | h | 0.45 | 17.5 | 0 | 7.87
MOD | Ajudante de encanador | h | 0.45 | 13.39 | 0 | 6.03
MAT | Solução limpadora para PVC | l | 0.015 | 61.27 | 0.92 | 0
MAT | Tê 90º PVC soldável Ø 75 mm | un | 1.015 | 142.77 | 144.91 | 0
MAT | Adesivo para PVC | kg | 0.0343 | 72.86 | 2.5 | 0
13.102.000407.SER | Tê 90° soldável PVC Ø 85 mm | un |  |  | 196.19 | 13.9 | 210.09
MOD | Encanador | h | 0.45 | 17.5 | 0 | 7.87
MOD | Ajudante de encanador | h | 0.45 | 13.39 | 0 | 6.03
MAT | Solução limpadora para PVC | l | 0.018 | 61.27 | 1.1 | 0
MAT | Tê 90º PVC soldável Ø 85 mm | un | 1.015 | 189.17 | 192.01 | 0
MAT | Adesivo para PVC | kg | 0.0422 | 72.86 | 3.07 | 0
13.102.000408.SER | Tê 90° soldável PVC Ø 110 mm | un |  |  | 433.83 | 16.99 | 450.82
MOD | Encanador | h | 0.55 | 17.5 | 0 | 9.62
MOD | Ajudante de encanador | h | 0.55 | 13.39 | 0 | 7.37
MAT | Solução limpadora para PVC | l | 0.033 | 61.27 | 2.02 | 0
MAT | Tê 90º PVC soldável Ø 110 mm | un | 1.015 | 420.69 | 427 | 0
MAT | Adesivo para PVC | kg | 0.066 | 72.86 | 4.81 | 0
13.102.000450.SER | Tê 90° soldável/rosca PVC Ø 20 mm x 20 mm x 1/2" | un |  |  | 7.2 | 6.18 | 13.38
MOD | Encanador | h | 0.2 | 17.5 | 0 | 3.5
MOD | Ajudante de encanador | h | 0.2 | 13.39 | 0 | 2.68
MAT | Solução limpadora para PVC | l | 0.006 | 61.27 | 0.37 | 0
MAT | Tê 90º PVC soldável com rosca na bolsa central Ø 20 mm x 1/2" | un | 1.015 | 6.44 | 6.54 | 0
MAT | Adesivo para PVC | kg | 0.00264 | 72.86 | 0.19 | 0
MAT | Fita de vedação para tubos e conexões roscáveis, rolo de 50 m x 18 mm | m | 0.31 | 0.33 | 0.1 | 0
13.102.000451.SER | Tê 90° soldável/rosca PVC Ø 25 mm x 25 mm x 1/2" | un |  |  | 11 | 6.18 | 17.18
MOD | Encanador | h | 0.2 | 17.5 | 0 | 3.5
MOD | Ajudante de encanador | h | 0.2 | 13.39 | 0 | 2.68
MAT | Solução limpadora para PVC | l | 0.008 | 61.27 | 0.49 | 0
MAT | Tê 90º PVC soldável com rosca na bolsa central Ø 25 mm x 1/2" | un | 1.015 | 9.94 | 10.09 | 0
MAT | Adesivo para PVC | kg | 0.0044 | 72.86 | 0.32 | 0
MAT | Fita de vedação para tubos e conexões roscáveis, rolo de 50 m x 18 mm | m | 0.31 | 0.33 | 0.1 | 0
13.102.000452.SER | Tê 90° soldável/rosca PVC Ø 25 mm x 25 mm x 3/4" | un |  |  | 11.36 | 6.18 | 17.54
MOD | Encanador | h | 0.2 | 17.5 | 0 | 3.5
MOD | Ajudante de encanador | h | 0.2 | 13.39 | 0 | 2.68
MAT | Solução limpadora para PVC | l | 0.008 | 61.27 | 0.49 | 0
MAT | Tê 90º PVC soldável com rosca na bolsa central Ø 25 mm x 3/4" | un | 1.015 | 10.27 | 10.42 | 0
MAT | Adesivo para PVC | kg | 0.0044 | 72.86 | 0.32 | 0
MAT | Fita de vedação para tubos e conexões roscáveis, rolo de 50 m x 18 mm | m | 0.39 | 0.33 | 0.13 | 0
13.102.000453.SER | Tê 90° soldável/rosca PVC Ø 32 mm x 32 mm x 3/4" | un |  |  | 26.07 | 6.18 | 32.25
MOD | Encanador | h | 0.2 | 17.5 | 0 | 3.5
MOD | Ajudante de encanador | h | 0.2 | 13.39 | 0 | 2.68
MAT | Solução limpadora para PVC | l | 0.011 | 61.27 | 0.67 | 0
MAT | Tê 90º PVC soldável com rosca na bolsa central Ø 32 mm x 3/4" | un | 1.015 | 24.45 | 24.82 | 0
MAT | Adesivo para PVC | kg | 0.00616 | 72.86 | 0.45 | 0
MAT | Fita de vedação para tubos e conexões roscáveis, rolo de 50 m x 18 mm | m | 0.39 | 0.33 | 0.13 | 0
13.102.000470.SER | União soldável PVC Ø 20 mm | un |  |  | 13.83 | 2.78 | 16.61
MOD | Encanador | h | 0.09 | 17.5 | 0 | 1.57
MOD | Ajudante de encanador | h | 0.09 | 13.39 | 0 | 1.21
MAT | Solução limpadora para PVC | l | 0.006 | 61.27 | 0.37 | 0
MAT | União PVC soldável Ø 20 mm | un | 1.015 | 13.07 | 13.27 | 0
MAT | Adesivo para PVC | kg | 0.00264 | 72.86 | 0.19 | 0
13.102.000471.SER | União soldável PVC Ø 25 mm | un |  |  | 15.54 | 2.78 | 18.32
MOD | Encanador | h | 0.09 | 17.5 | 0 | 1.57
MOD | Ajudante de encanador | h | 0.09 | 13.39 | 0 | 1.21
MAT | Solução limpadora para PVC | l | 0.008 | 61.27 | 0.49 | 0
MAT | União PVC soldável Ø 25 mm | un | 1.015 | 14.51 | 14.73 | 0
MAT | Adesivo para PVC | kg | 0.0044 | 72.86 | 0.32 | 0
13.102.000472.SER | União soldável PVC Ø 32 mm | un |  |  | 30.59 | 2.78 | 33.37
MOD | Encanador | h | 0.09 | 17.5 | 0 | 1.57
MOD | Ajudante de encanador | h | 0.09 | 13.39 | 0 | 1.21
MAT | Solução limpadora para PVC | l | 0.011 | 61.27 | 0.67 | 0
MAT | União PVC soldável Ø 32 mm | un | 1.015 | 29.03 | 29.47 | 0
MAT | Adesivo para PVC | kg | 0.00616 | 72.86 | 0.45 | 0
13.102.000473.SER | União soldável PVC Ø 40 mm | un |  |  | 56.31 | 4.32 | 60.63
MOD | Encanador | h | 0.14 | 17.5 | 0 | 2.45
MOD | Ajudante de encanador | h | 0.14 | 13.39 | 0 | 1.88
MAT | Solução limpadora para PVC | l | 0.014 | 61.27 | 0.86 | 0
MAT | União PVC soldável Ø 40 mm | un | 1.015 | 54 | 54.81 | 0
MAT | Adesivo para PVC | kg | 0.0088 | 72.86 | 0.64 | 0
13.102.000474.SER | União soldável PVC Ø 50 mm | un |  |  | 63.07 | 4.32 | 67.39
MOD | Encanador | h | 0.14 | 17.5 | 0 | 2.45
MOD | Ajudante de encanador | h | 0.14 | 13.39 | 0 | 1.88
MAT | Solução limpadora para PVC | l | 0.022 | 61.27 | 1.35 | 0
MAT | União PVC soldável Ø 50 mm | un | 1.015 | 59.86 | 60.76 | 0
MAT | Adesivo para PVC | kg | 0.0132 | 72.86 | 0.96 | 0
13.102.000475.SER | União soldável PVC Ø 60 mm | un |  |  | 137.66 | 4.32 | 141.98
MOD | Encanador | h | 0.14 | 17.5 | 0 | 2.45
MOD | Ajudante de encanador | h | 0.14 | 13.39 | 0 | 1.88
MAT | Solução limpadora para PVC | l | 0.03 | 61.27 | 1.84 | 0
MAT | União PVC soldável Ø 60 mm | un | 1.015 | 132.55 | 134.54 | 0
MAT | Adesivo para PVC | kg | 0.0176 | 72.86 | 1.28 | 0
13.102.000476.SER | União soldável PVC Ø 75 mm | un |  |  | 476.58 | 5.87 | 482.45
MOD | Encanador | h | 0.19 | 17.5 | 0 | 3.32
MOD | Ajudante de encanador | h | 0.19 | 13.39 | 0 | 2.54
MAT | Solução limpadora para PVC | l | 0.052 | 61.27 | 3.19 | 0
MAT | União PVC soldável Ø 75 mm | un | 1.015 | 464.25 | 471.21 | 0
MAT | Adesivo para PVC | kg | 0.0299 | 72.86 | 2.18 | 0
13.102.000477.SER | União soldável PVC Ø 85 mm | un |  |  | 583.49 | 5.71 | 589.21
MOD | Encanador | h | 0.185 | 17.5 | 0 | 3.24
MOD | Ajudante de encanador | h | 0.185 | 13.39 | 0 | 2.48
MAT | Solução limpadora para PVC | l | 0.06 | 61.27 | 3.68 | 0
MAT | União PVC soldável Ø 85 mm | un | 1.015 | 568.72 | 577.25 | 0
MAT | Adesivo para PVC | kg | 0.0352 | 72.86 | 2.56 | 0
13.102.000478.SER | União soldável PVC Ø 110 mm | un |  |  | 882.45 | 7.1 | 889.56
MOD | Encanador | h | 0.23 | 17.5 | 0 | 4.02
MOD | Ajudante de encanador | h | 0.23 | 13.39 | 0 | 3.08
MAT | Solução limpadora para PVC | l | 0.092 | 61.27 | 5.64 | 0
MAT | União PVC soldável Ø 110 mm | un | 1.015 | 860.07 | 872.97 | 0
MAT | Adesivo para PVC | kg | 0.0528 | 72.86 | 3.85 | 0
13.102.000500.SER | Tubo PVC roscável Ø 1/2" | m |  |  | 20 | 3.4 | 23.4
MOD | Encanador | h | 0.11 | 17.5 | 0 | 1.92
MOD | Ajudante de encanador | h | 0.11 | 13.39 | 0 | 1.47
MAT | Tubo PVC roscável Ø 1/2" | m | 1.05 | 18.94 | 19.89 | 0
MAT | Fita de vedação para tubos e conexões roscáveis, rolo de 50 m x 18 mm | m | 0.35 | 0.33 | 0.12 | 0
13.102.000501.SER | Tubo PVC roscável Ø 3/4" | m |  |  | 21.31 | 4.63 | 25.94
MOD | Encanador | h | 0.15 | 17.5 | 0 | 2.62
MOD | Ajudante de encanador | h | 0.15 | 13.39 | 0 | 2.01
MAT | Tubo PVC roscável Ø 3/4" | m | 1.05 | 20.17 | 21.18 | 0
MAT | Fita de vedação para tubos e conexões roscáveis, rolo de 50 m x 18 mm | m | 0.4 | 0.33 | 0.13 | 0
13.102.000502.SER | Tubo PVC roscável Ø 1" | m |  |  | 70.27 | 4.94 | 75.22
MOD | Encanador | h | 0.16 | 17.5 | 0 | 2.8
MOD | Ajudante de encanador | h | 0.16 | 13.39 | 0 | 2.14
MAT | Tubo PVC roscável Ø 1" | m | 1.05 | 66.77 | 70.11 | 0
MAT | Fita de vedação para tubos e conexões roscáveis, rolo de 50 m x 18 mm | m | 0.5 | 0.33 | 0.17 | 0
13.102.000503.SER | Tubo PVC roscável Ø 1 1/4" | m |  |  | 74.39 | 7.41 | 81.8
MOD | Encanador | h | 0.24 | 17.5 | 0 | 4.2
MOD | Ajudante de encanador | h | 0.24 | 13.39 | 0 | 3.21
MAT | Tubo PVC roscável Ø 1 1/4" | m | 1.05 | 70.64 | 74.17 | 0
MAT | Fita de vedação para tubos e conexões roscáveis, rolo de 50 m x 18 mm | m | 0.65 | 0.33 | 0.21 | 0
13.102.000504.SER | Tubo PVC roscável Ø 1 1/2" | m |  |  | 79.35 | 8.96 | 88.31
MOD | Encanador | h | 0.29 | 17.5 | 0 | 5.07
MOD | Ajudante de encanador | h | 0.29 | 13.39 | 0 | 3.88
MAT | Tubo PVC roscável Ø 1 1/2" | m | 1.05 | 75.32 | 79.09 | 0
MAT | Fita de vedação para tubos e conexões roscáveis, rolo de 50 m x 18 mm | m | 0.8 | 0.33 | 0.26 | 0
13.102.000505.SER | Tubo PVC roscável Ø 2" | m |  |  | 173.34 | 11.12 | 184.46
MOD | Encanador | h | 0.36 | 17.5 | 0 | 6.3
MOD | Ajudante de encanador | h | 0.36 | 13.39 | 0 | 4.82
MAT | Tubo PVC roscável Ø 2" | m | 1.05 | 164.79 | 173.03 | 0
MAT | Fita de vedação para tubos e conexões roscáveis, rolo de 50 m x 18 mm | m | 0.95 | 0.33 | 0.31 | 0
13.102.000506.SER | Tubo PVC roscável Ø 2 1/2" | m |  |  | 199.78 | 15.14 | 214.92
MOD | Encanador | h | 0.49 | 17.5 | 0 | 8.57
MOD | Ajudante de encanador | h | 0.49 | 13.39 | 0 | 6.56
MAT | Tubo PVC roscável Ø 2 1/2" | m | 1.05 | 189.89 | 199.38 | 0
MAT | Fita de vedação para tubos e conexões roscáveis, rolo de 50 m x 18 mm | m | 1.2 | 0.33 | 0.4 | 0
13.102.000507.SER | Tubo PVC roscável Ø 3" | m |  |  | 321.09 | 17.92 | 339.01
MOD | Encanador | h | 0.58 | 17.5 | 0 | 10.15
MOD | Ajudante de encanador | h | 0.58 | 13.39 | 0 | 7.77
MAT | Tubo PVC roscável Ø 3" | m | 1.05 | 305.38 | 320.65 | 0
MAT | Fita de vedação para tubos e conexões roscáveis, rolo de 50 m x 18 mm | m | 1.35 | 0.33 | 0.45 | 0
13.102.000508.SER | Tubo PVC roscável Ø 4" | m |  |  | 348.58 | 19.46 | 368.04
MOD | Encanador | h | 0.63 | 17.5 | 0 | 11.02
MOD | Ajudante de encanador | h | 0.63 | 13.39 | 0 | 8.44
MAT | Tubo PVC roscável Ø 4" | m | 1.05 | 331.43 | 348 | 0
MAT | Fita de vedação para tubos e conexões roscáveis, rolo de 50 m x 18 mm | m | 1.75 | 0.33 | 0.58 | 0
13.102.000520.SER | Bucha de redução PVC roscável Ø 3/4" x 1/2" | un |  |  | 3.17 | 2.78 | 5.95
MOD | Encanador | h | 0.09 | 17.5 | 0 | 1.57
MOD | Ajudante de encanador | h | 0.09 | 13.39 | 0 | 1.21
MAT | Bucha PVC roscável de redução Ø 3/4" x 1/2" | un | 1.015 | 2.9 | 2.94 | 0
MAT | Fita de vedação para tubos e conexões roscáveis, rolo de 50 m x 18 mm | m | 0.7 | 0.33 | 0.23 | 0
13.102.000521.SER | Bucha de redução PVC roscável Ø 1" x 3/4" | un |  |  | 14.87 | 2.78 | 17.65
MOD | Encanador | h | 0.09 | 17.5 | 0 | 1.57
MOD | Ajudante de encanador | h | 0.09 | 13.39 | 0 | 1.21
MAT | Bucha PVC roscável de redução Ø 1" x 3/4" | un | 1.015 | 14.36 | 14.58 | 0
MAT | Fita de vedação para tubos e conexões roscáveis, rolo de 50 m x 18 mm | m | 0.9 | 0.33 | 0.3 | 0
13.102.000522.SER | Bucha de redução PVC roscável Ø 1" x 1/2" | un |  |  | 12.86 | 2.78 | 15.64
MOD | Encanador | h | 0.09 | 17.5 | 0 | 1.57
MOD | Ajudante de encanador | h | 0.09 | 13.39 | 0 | 1.21
MAT | Bucha PVC roscável de redução Ø 1" x 1/2" | un | 1.015 | 12.41 | 12.6 | 0
MAT | Fita de vedação para tubos e conexões roscáveis, rolo de 50 m x 18 mm | m | 0.81 | 0.33 | 0.27 | 0
13.102.000523.SER | Bucha de redução PVC roscável Ø 1 1/4" x 1" | un |  |  | 5.74 | 4.32 | 10.07
MOD | Encanador | h | 0.14 | 17.5 | 0 | 2.45
MOD | Ajudante de encanador | h | 0.14 | 13.39 | 0 | 1.88
MAT | Bucha PVC roscável de redução Ø 1 1/4" x 1" | un | 1.015 | 5.29 | 5.37 | 0
MAT | Fita de vedação para tubos e conexões roscáveis, rolo de 50 m x 18 mm | m | 1.13 | 0.33 | 0.37 | 0
13.102.000524.SER | Bucha de redução PVC roscável Ø 1 1/4" x 3/4" | un |  |  | 19.08 | 4.32 | 23.41
MOD | Encanador | h | 0.14 | 17.5 | 0 | 2.45
MOD | Ajudante de encanador | h | 0.14 | 13.39 | 0 | 1.88
MAT | Bucha PVC roscável de redução Ø 1 1/4" x 3/4" | un | 1.015 | 18.47 | 18.75 | 0
MAT | Fita de vedação para tubos e conexões roscáveis, rolo de 50 m x 18 mm | m | 1.02 | 0.33 | 0.34 | 0
13.102.000525.SER | Bucha de redução PVC roscável Ø 1 1/2" x 1 1/4" | un |  |  | 30.15 | 4.32 | 34.47
MOD | Encanador | h | 0.14 | 17.5 | 0 | 2.45
MOD | Ajudante de encanador | h | 0.14 | 13.39 | 0 | 1.88
MAT | Bucha PVC roscável de redução Ø 1 1/2" x 1 1/4" | un | 1.015 | 29.24 | 29.68 | 0
MAT | Fita de vedação para tubos e conexões roscáveis, rolo de 50 m x 18 mm | m | 1.42 | 0.33 | 0.47 | 0
13.102.000526.SER | Bucha de redução PVC roscável Ø 1 1/2" x 1" | un |  |  | 36.63 | 4.32 | 40.96
MOD | Encanador | h | 0.14 | 17.5 | 0 | 2.45
MOD | Ajudante de encanador | h | 0.14 | 13.39 | 0 | 1.88
MAT | Bucha PVC roscável de redução Ø 1 1/2" x 1" | un | 1.015 | 35.67 | 36.21 | 0
MAT | Fita de vedação para tubos e conexões roscáveis, rolo de 50 m x 18 mm | m | 1.29 | 0.33 | 0.43 | 0
13.102.000527.SER | Bucha de redução PVC roscável Ø 1 1/2" x 3/4" | un |  |  | 35.02 | 4.32 | 39.35
MOD | Encanador | h | 0.14 | 17.5 | 0 | 2.45
MOD | Ajudante de encanador | h | 0.14 | 13.39 | 0 | 1.88
MAT | Bucha PVC roscável de redução Ø 1 1/2" x 3/4" | un | 1.015 | 34.12 | 34.63 | 0
MAT | Fita de vedação para tubos e conexões roscáveis, rolo de 50 m x 18 mm | m | 1.18 | 0.33 | 0.39 | 0
13.102.000528.SER | Bucha de redução PVC roscável Ø 2" x 1 1/2" | un |  |  | 59.22 | 4.32 | 63.54
MOD | Encanador | h | 0.14 | 17.5 | 0 | 2.45
MOD | Ajudante de encanador | h | 0.14 | 13.39 | 0 | 1.88
MAT | Bucha PVC roscável de redução Ø 2" x 1 1/2" | un | 1.015 | 57.78 | 58.65 | 0
MAT | Fita de vedação para tubos e conexões roscáveis, rolo de 50 m x 18 mm | m | 1.73 | 0.33 | 0.57 | 0
13.102.000529.SER | Bucha de redução PVC roscável Ø 2" x 1 1/4" | un |  |  | 53.47 | 4.32 | 57.8
MOD | Encanador | h | 0.14 | 17.5 | 0 | 2.45
MOD | Ajudante de encanador | h | 0.14 | 13.39 | 0 | 1.88
MAT | Bucha PVC roscável de redução Ø 2" x 1 1/4" | un | 1.015 | 52.17 | 52.95 | 0
MAT | Fita de vedação para tubos e conexões roscáveis, rolo de 50 m x 18 mm | m | 1.57 | 0.33 | 0.52 | 0
13.102.000530.SER | Bucha de redução PVC roscável Ø 2" x 1" | un |  |  | 54.62 | 4.32 | 58.94
MOD | Encanador | h | 0.14 | 17.5 | 0 | 2.45
MOD | Ajudante de encanador | h | 0.14 | 13.39 | 0 | 1.88
MAT | Bucha PVC roscável de redução Ø 2" x 1" | un | 1.015 | 53.34 | 54.14 | 0
MAT | Fita de vedação para tubos e conexões roscáveis, rolo de 50 m x 18 mm | m | 1.44 | 0.33 | 0.48 | 0
13.102.000540.SER | Cap (tampão) PVC roscável Ø 1/2" | un |  |  | 2.7 | 2.78 | 5.48
MOD | Encanador | h | 0.09 | 17.5 | 0 | 1.57
MOD | Ajudante de encanador | h | 0.09 | 13.39 | 0 | 1.21
MAT | Cap PVC roscável Ø 1/2" | un | 1.015 | 2.56 | 2.6 | 0
MAT | Fita de vedação para tubos e conexões roscáveis, rolo de 50 m x 18 mm | m | 0.31 | 0.33 | 0.1 | 0
13.102.000541.SER | Cap (tampão) PVC roscável Ø 3/4" | un |  |  | 4.04 | 2.78 | 6.82
MOD | Encanador | h | 0.09 | 17.5 | 0 | 1.57
MOD | Ajudante de encanador | h | 0.09 | 13.39 | 0 | 1.21
MAT | Cap PVC roscável Ø 3/4" | un | 1.015 | 3.85 | 3.91 | 0
MAT | Fita de vedação para tubos e conexões roscáveis, rolo de 50 m x 18 mm | m | 0.39 | 0.33 | 0.13 | 0
13.102.000542.SER | Cap (tampão) PVC roscável Ø 1" | un |  |  | 7.57 | 2.78 | 10.35
MOD | Encanador | h | 0.09 | 17.5 | 0 | 1.57
MOD | Ajudante de encanador | h | 0.09 | 13.39 | 0 | 1.21
MAT | Cap PVC roscável Ø 1" | un | 1.015 | 7.3 | 7.41 | 0
MAT | Fita de vedação para tubos e conexões roscáveis, rolo de 50 m x 18 mm | m | 0.5 | 0.33 | 0.17 | 0
13.102.000543.SER | Cap (tampão) PVC roscável Ø 1 1/4" | un |  |  | 15.68 | 4.32 | 20
MOD | Encanador | h | 0.14 | 17.5 | 0 | 2.45
MOD | Ajudante de encanador | h | 0.14 | 13.39 | 0 | 1.88
MAT | Cap PVC roscável Ø 1 1/4" | un | 1.015 | 15.24 | 15.47 | 0
MAT | Fita de vedação para tubos e conexões roscáveis, rolo de 50 m x 18 mm | m | 0.63 | 0.33 | 0.21 | 0
13.102.000544.SER | Cap (tampão) PVC roscável Ø 1 1/2" | un |  |  | 18.01 | 4.32 | 22.34
MOD | Encanador | h | 0.14 | 17.5 | 0 | 2.45
MOD | Ajudante de encanador | h | 0.14 | 13.39 | 0 | 1.88
MAT | Cap PVC roscável Ø 1 1/2" | un | 1.015 | 17.49 | 17.75 | 0
MAT | Fita de vedação para tubos e conexões roscáveis, rolo de 50 m x 18 mm | m | 0.79 | 0.33 | 0.26 | 0
13.102.000545.SER | Cap (tampão) PVC roscável Ø 2" | un |  |  | 23.55 | 5.87 | 29.42
MOD | Encanador | h | 0.19 | 17.5 | 0 | 3.32
MOD | Ajudante de encanador | h | 0.19 | 13.39 | 0 | 2.54
MAT | Cap PVC roscável Ø 2" | un | 1.015 | 22.88 | 23.22 | 0
MAT | Fita de vedação para tubos e conexões roscáveis, rolo de 50 m x 18 mm | m | 1 | 0.33 | 0.33 | 0
13.102.000546.SER | Cap (tampão) PVC roscável Ø 2 1/2" | un |  |  | 33.76 | 5.87 | 39.63
MOD | Encanador | h | 0.19 | 17.5 | 0 | 3.32
MOD | Ajudante de encanador | h | 0.19 | 13.39 | 0 | 2.54
MAT | Cap PVC roscável Ø 2 1/2" | un | 1.015 | 32.88 | 33.37 | 0
MAT | Fita de vedação para tubos e conexões roscáveis, rolo de 50 m x 18 mm | m | 1.18 | 0.33 | 0.39 | 0
13.102.000547.SER | Cap (tampão) PVC roscável Ø 3" | un |  |  | 51.51 | 5.87 | 57.38
MOD | Encanador | h | 0.19 | 17.5 | 0 | 3.32
MOD | Ajudante de encanador | h | 0.19 | 13.39 | 0 | 2.54
MAT | Cap PVC roscável Ø 3" | un | 1.015 | 50.31 | 51.06 | 0
MAT | Fita de vedação para tubos e conexões roscáveis, rolo de 50 m x 18 mm | m | 1.34 | 0.33 | 0.44 | 0
13.102.000548.SER | Cap (tampão) PVC roscável Ø 4" | un |  |  | 78.49 | 5.87 | 84.36
MOD | Encanador | h | 0.19 | 17.5 | 0 | 3.32
MOD | Ajudante de encanador | h | 0.19 | 13.39 | 0 | 2.54
MAT | Cap PVC roscável Ø 4" | un | 1.015 | 76.77 | 77.92 | 0
MAT | Fita de vedação para tubos e conexões roscáveis, rolo de 50 m x 18 mm | m | 1.73 | 0.33 | 0.57 | 0
13.102.000560.SER | Cruzeta PVC roscável Ø 3/4" | un |  |  | 29.37 | 9.27 | 38.64
MOD | Encanador | h | 0.3 | 17.5 | 0 | 5.25
MOD | Ajudante de encanador | h | 0.3 | 13.39 | 0 | 4.02
MAT | Cruzeta PVC roscável Ø 3/4" | un | 1.015 | 28.43 | 28.86 | 0
MAT | Fita de vedação para tubos e conexões roscáveis, rolo de 50 m x 18 mm | m | 1.56 | 0.33 | 0.51 | 0
13.102.000561.SER | Cruzeta PVC roscável Ø 1 1/2" | un |  |  | 61.22 | 14.83 | 76.05
MOD | Encanador | h | 0.48 | 17.5 | 0 | 8.4
MOD | Ajudante de encanador | h | 0.48 | 13.39 | 0 | 6.43
MAT | Cruzeta PVC roscável Ø 1 1/2" | un | 1.015 | 59.29 | 60.18 | 0
MAT | Fita de vedação para tubos e conexões roscáveis, rolo de 50 m x 18 mm | m | 3.16 | 0.33 | 1.04 | 0
13.102.000570.SER | Curva 90° PVC roscável Ø 1/2" | un |  |  | 8.79 | 6.8 | 15.59
MOD | Encanador | h | 0.22 | 17.5 | 0 | 3.85
MOD | Ajudante de encanador | h | 0.22 | 13.39 | 0 | 2.95
MAT | Curva 90º PVC roscável Ø 1/2" | un | 1.015 | 8.46 | 8.59 | 0
MAT | Fita de vedação para tubos e conexões roscáveis, rolo de 50 m x 18 mm | m | 0.62 | 0.33 | 0.2 | 0
13.102.000571.SER | Curva 90° PVC roscável Ø 3/4" | un |  |  | 10.5 | 6.8 | 17.29
MOD | Encanador | h | 0.22 | 17.5 | 0 | 3.85
MOD | Ajudante de encanador | h | 0.22 | 13.39 | 0 | 2.95
MAT | Curva 90º PVC roscável Ø 3/4" | un | 1.015 | 10.09 | 10.24 | 0
MAT | Fita de vedação para tubos e conexões roscáveis, rolo de 50 m x 18 mm | m | 0.78 | 0.33 | 0.26 | 0
13.102.000572.SER | Curva 90° PVC roscável Ø 1" | un |  |  | 19.22 | 6.8 | 26.02
MOD | Encanador | h | 0.22 | 17.5 | 0 | 3.85
MOD | Ajudante de encanador | h | 0.22 | 13.39 | 0 | 2.95
MAT | Curva 90º PVC roscável Ø 1" | un | 1.015 | 18.61 | 18.89 | 0
MAT | Fita de vedação para tubos e conexões roscáveis, rolo de 50 m x 18 mm | m | 1 | 0.33 | 0.33 | 0
13.102.000573.SER | Curva 90° PVC roscável Ø 1 1/4" | un |  |  | 45.51 | 10.5 | 56.02
MOD | Encanador | h | 0.34 | 17.5 | 0 | 5.95
MOD | Ajudante de encanador | h | 0.34 | 13.39 | 0 | 4.55
MAT | Curva 90º PVC roscável Ø 1 1/4" | un | 1.015 | 44.43 | 45.1 | 0
MAT | Fita de vedação para tubos e conexões roscáveis, rolo de 50 m x 18 mm | m | 1.26 | 0.33 | 0.42 | 0
13.102.000574.SER | Curva 90° PVC roscável Ø 1 1/2" | un |  |  | 53.71 | 10.5 | 64.21
MOD | Encanador | h | 0.34 | 17.5 | 0 | 5.95
MOD | Ajudante de encanador | h | 0.34 | 13.39 | 0 | 4.55
MAT | Curva 90º PVC roscável Ø 1 1/2" | un | 1.015 | 52.4 | 53.19 | 0
MAT | Fita de vedação para tubos e conexões roscáveis, rolo de 50 m x 18 mm | m | 1.58 | 0.33 | 0.52 | 0
13.102.000575.SER | Curva 90° PVC roscável Ø 2" | un |  |  | 106.88 | 10.5 | 117.38
MOD | Encanador | h | 0.34 | 17.5 | 0 | 5.95
MOD | Ajudante de encanador | h | 0.34 | 13.39 | 0 | 4.55
MAT | Curva 90º PVC roscável Ø 2" | un | 1.015 | 104.69 | 106.26 | 0
MAT | Fita de vedação para tubos e conexões roscáveis, rolo de 50 m x 18 mm | m | 1.88 | 0.33 | 0.62 | 0
13.102.000580.SER | Joelho 45° PVC roscável Ø 1/2" | un |  |  | 12.4 | 6.8 | 19.2
MOD | Encanador | h | 0.22 | 17.5 | 0 | 3.85
MOD | Ajudante de encanador | h | 0.22 | 13.39 | 0 | 2.95
MAT | Fita de vedação para tubos e conexões roscáveis, rolo de 50 m x 18 mm | m | 0.62 | 0.33 | 0.2 | 0
MAT | Joelho 45º PVC roscável Ø 1/2" | un | 1.015 | 12.02 | 12.2 | 0
13.102.000581.SER | Joelho 45° PVC roscável Ø 3/4" | un |  |  | 15.24 | 6.8 | 22.03
MOD | Encanador | h | 0.22 | 17.5 | 0 | 3.85
MOD | Ajudante de encanador | h | 0.22 | 13.39 | 0 | 2.95
MAT | Fita de vedação para tubos e conexões roscáveis, rolo de 50 m x 18 mm | m | 0.78 | 0.33 | 0.26 | 0
MAT | Joelho 45º PVC roscável Ø 3/4" | un | 1.015 | 14.76 | 14.98 | 0
13.102.000582.SER | Joelho 45° PVC roscável Ø 1" | un |  |  | 38.92 | 6.8 | 45.72
MOD | Encanador | h | 0.22 | 17.5 | 0 | 3.85
MOD | Ajudante de encanador | h | 0.22 | 13.39 | 0 | 2.95
MAT | Fita de vedação para tubos e conexões roscáveis, rolo de 50 m x 18 mm | m | 1 | 0.33 | 0.33 | 0
MAT | Joelho 45º PVC roscável Ø 1" | un | 1.015 | 38.02 | 38.59 | 0
13.102.000583.SER | Joelho 45° PVC roscável Ø 1 1/4" | un |  |  | 46.32 | 10.5 | 56.83
MOD | Encanador | h | 0.34 | 17.5 | 0 | 5.95
MOD | Ajudante de encanador | h | 0.34 | 13.39 | 0 | 4.55
MAT | Fita de vedação para tubos e conexões roscáveis, rolo de 50 m x 18 mm | m | 1.26 | 0.33 | 0.42 | 0
MAT | Joelho 45º PVC roscável Ø 1 1/4" | un | 1.015 | 45.23 | 45.91 | 0
13.102.000584.SER | Joelho 45° PVC roscável Ø 1 1/2" | un |  |  | 81.94 | 10.5 | 92.45
MOD | Encanador | h | 0.34 | 17.5 | 0 | 5.95
MOD | Ajudante de encanador | h | 0.34 | 13.39 | 0 | 4.55
MAT | Fita de vedação para tubos e conexões roscáveis, rolo de 50 m x 18 mm | m | 1.58 | 0.33 | 0.52 | 0
MAT | Joelho 45º PVC roscável Ø 1 1/2" | un | 1.015 | 80.22 | 81.42 | 0
13.102.000585.SER | Joelho 45° PVC roscável Ø 2" | un |  |  | 106.62 | 10.5 | 117.12
MOD | Encanador | h | 0.34 | 17.5 | 0 | 5.95
MOD | Ajudante de encanador | h | 0.34 | 13.39 | 0 | 4.55
MAT | Fita de vedação para tubos e conexões roscáveis, rolo de 50 m x 18 mm | m | 1.88 | 0.33 | 0.62 | 0
MAT | Joelho 45º PVC roscável Ø 2" | un | 1.015 | 104.43 | 106 | 0
13.102.000586.SER | Joelho 90° de redução PVC roscável Ø 1" x 3/4" | un |  |  | 13.02 | 6.8 | 19.82
MOD | Encanador | h | 0.22 | 17.5 | 0 | 3.85
MOD | Ajudante de encanador | h | 0.22 | 13.39 | 0 | 2.95
MAT | Fita de vedação para tubos e conexões roscáveis, rolo de 50 m x 18 mm | m | 0.89 | 0.33 | 0.29 | 0
MAT | Joelho 90º PVC roscável de redução Ø 1" x 3/4" | un | 1.015 | 12.54 | 12.73 | 0
13.102.000587.SER | Joelho 90° de redução PVC roscável Ø 3/4" x 1/2" | un |  |  | 8.29 | 6.8 | 15.09
MOD | Encanador | h | 0.22 | 17.5 | 0 | 3.85
MOD | Ajudante de encanador | h | 0.22 | 13.39 | 0 | 2.95
MAT | Fita de vedação para tubos e conexões roscáveis, rolo de 50 m x 18 mm | m | 0.7 | 0.33 | 0.23 | 0
MAT | Joelho 90º PVC roscável de redução Ø 3/4" x 1/2" | un | 1.015 | 7.94 | 8.06 | 0
13.102.000590.SER | Joelho 90° PVC roscável Ø 1/2" | un |  |  | 4.13 | 6.8 | 10.93
MOD | Encanador | h | 0.22 | 17.5 | 0 | 3.85
MOD | Ajudante de encanador | h | 0.22 | 13.39 | 0 | 2.95
MAT | Fita de vedação para tubos e conexões roscáveis, rolo de 50 m x 18 mm | m | 0.62 | 0.33 | 0.2 | 0
MAT | Joelho 90º PVC roscável Ø 1/2" | un | 1.015 | 3.87 | 3.93 | 0
13.102.000591.SER | Joelho 90° PVC roscável Ø 3/4" | un |  |  | 6.72 | 6.8 | 13.52
MOD | Encanador | h | 0.22 | 17.5 | 0 | 3.85
MOD | Ajudante de encanador | h | 0.22 | 13.39 | 0 | 2.95
MAT | Fita de vedação para tubos e conexões roscáveis, rolo de 50 m x 18 mm | m | 0.78 | 0.33 | 0.26 | 0
MAT | Joelho 90º PVC roscável Ø 3/4" | un | 1.015 | 6.37 | 6.47 | 0
13.102.000592.SER | Joelho 90° PVC roscável Ø 1" | un |  |  | 10.71 | 6.8 | 17.51
MOD | Encanador | h | 0.22 | 17.5 | 0 | 3.85
MOD | Ajudante de encanador | h | 0.22 | 13.39 | 0 | 2.95
MAT | Fita de vedação para tubos e conexões roscáveis, rolo de 50 m x 18 mm | m | 1 | 0.33 | 0.33 | 0
MAT | Joelho 90º PVC roscável Ø 1" | un | 1.015 | 10.23 | 10.38 | 0
13.102.000593.SER | Joelho 90° PVC roscável Ø 1 1/4" | un |  |  | 26.88 | 10.5 | 37.38
MOD | Encanador | h | 0.34 | 17.5 | 0 | 5.95
MOD | Ajudante de encanador | h | 0.34 | 13.39 | 0 | 4.55
MAT | Fita de vedação para tubos e conexões roscáveis, rolo de 50 m x 18 mm | m | 1.26 | 0.33 | 0.42 | 0
MAT | Joelho 90º PVC roscável Ø 1 1/4" | un | 1.015 | 26.07 | 26.46 | 0
13.102.000594.SER | Joelho 90° PVC roscável Ø 1 1/2" | un |  |  | 29.58 | 10.5 | 40.08
MOD | Encanador | h | 0.34 | 17.5 | 0 | 5.95
MOD | Ajudante de encanador | h | 0.34 | 13.39 | 0 | 4.55
MAT | Fita de vedação para tubos e conexões roscáveis, rolo de 50 m x 18 mm | m | 1.58 | 0.33 | 0.52 | 0
MAT | Joelho 90º PVC roscável Ø 1 1/2" | un | 1.015 | 28.63 | 29.06 | 0
13.102.000595.SER | Joelho 90° PVC roscável Ø 2" | un |  |  | 57.8 | 10.5 | 68.3
MOD | Encanador | h | 0.34 | 17.5 | 0 | 5.95
MOD | Ajudante de encanador | h | 0.34 | 13.39 | 0 | 4.55
MAT | Fita de vedação para tubos e conexões roscáveis, rolo de 50 m x 18 mm | m | 1.88 | 0.33 | 0.62 | 0
MAT | Joelho 90º PVC roscável Ø 2" | un | 1.015 | 56.33 | 57.17 | 0
13.102.000600.SER | Junção 45° PVC roscável Ø 1/2" | un |  |  | 39.43 | 7.1 | 46.53
MOD | Encanador | h | 0.23 | 17.5 | 0 | 4.02
MOD | Ajudante de encanador | h | 0.23 | 13.39 | 0 | 3.08
MAT | Fita de vedação para tubos e conexões roscáveis, rolo de 50 m x 18 mm | m | 0.93 | 0.33 | 0.31 | 0
MAT | Junção 45º PVC roscável Ø 1/2" | un | 1.015 | 38.54 | 39.12 | 0
13.102.000601.SER | Junção 45° PVC roscável Ø 3/4" | un |  |  | 47.7 | 7.1 | 54.8
MOD | Encanador | h | 0.23 | 17.5 | 0 | 4.02
MOD | Ajudante de encanador | h | 0.23 | 13.39 | 0 | 3.08
MAT | Fita de vedação para tubos e conexões roscáveis, rolo de 50 m x 18 mm | m | 1.17 | 0.33 | 0.39 | 0
MAT | Junção 45º PVC roscável Ø 3/4" | un | 1.015 | 46.61 | 47.31 | 0
13.102.000602.SER | Junção 45° PVC roscável Ø 1" | un |  |  | 50.56 | 7.1 | 57.67
MOD | Encanador | h | 0.23 | 17.5 | 0 | 4.02
MOD | Ajudante de encanador | h | 0.23 | 13.39 | 0 | 3.08
MAT | Fita de vedação para tubos e conexões roscáveis, rolo de 50 m x 18 mm | m | 1.5 | 0.33 | 0.5 | 0
MAT | Junção 45º PVC roscável Ø 1" | un | 1.015 | 49.33 | 50.07 | 0
13.102.000603.SER | Junção 45° PVC roscável Ø 1 1/4" | un |  |  | 63.27 | 11.12 | 74.39
MOD | Encanador | h | 0.36 | 17.5 | 0 | 6.3
MOD | Ajudante de encanador | h | 0.36 | 13.39 | 0 | 4.82
MAT | Fita de vedação para tubos e conexões roscáveis, rolo de 50 m x 18 mm | m | 1.89 | 0.33 | 0.62 | 0
MAT | Junção 45º PVC roscável Ø 1 1/4" | un | 1.015 | 61.72 | 62.65 | 0
13.102.000604.SER | Junção 45° PVC roscável Ø 1 1/2" | un |  |  | 74.85 | 11.12 | 85.97
MOD | Encanador | h | 0.36 | 17.5 | 0 | 6.3
MOD | Ajudante de encanador | h | 0.36 | 13.39 | 0 | 4.82
MAT | Fita de vedação para tubos e conexões roscáveis, rolo de 50 m x 18 mm | m | 2.37 | 0.33 | 0.78 | 0
MAT | Junção 45º PVC roscável Ø 1 1/2" | un | 1.015 | 72.97 | 74.06 | 0
13.102.000605.SER | Junção 45° PVC roscável Ø 2" | un |  |  | 133.9 | 11.12 | 145.02
MOD | Encanador | h | 0.36 | 17.5 | 0 | 6.3
MOD | Ajudante de encanador | h | 0.36 | 13.39 | 0 | 4.82
MAT | Fita de vedação para tubos e conexões roscáveis, rolo de 50 m x 18 mm | m | 2.82 | 0.33 | 0.93 | 0
MAT | Junção 45º PVC roscável Ø 2" | un | 1.015 | 131 | 132.97 | 0
13.102.000606.SER | Luva de redução PVC roscável Ø 1" x 3/4" | un |  |  | 8.06 | 3.4 | 11.46
MOD | Encanador | h | 0.11 | 17.5 | 0 | 1.92
MOD | Ajudante de encanador | h | 0.11 | 13.39 | 0 | 1.47
MAT | Luva PVC roscável de redução Ø 1" x 3/4" | un | 1.015 | 7.65 | 7.76 | 0
MAT | Fita de vedação para tubos e conexões roscáveis, rolo de 50 m x 18 mm | m | 0.89 | 0.33 | 0.29 | 0
13.102.000607.SER | Luva de redução PVC roscável Ø 3/4" x 1/2" | un |  |  | 5.85 | 3.4 | 9.25
MOD | Encanador | h | 0.11 | 17.5 | 0 | 1.92
MOD | Ajudante de encanador | h | 0.11 | 13.39 | 0 | 1.47
MAT | Luva PVC roscável de redução Ø 3/4" x 1/2" | un | 1.015 | 5.54 | 5.62 | 0
MAT | Fita de vedação para tubos e conexões roscáveis, rolo de 50 m x 18 mm | m | 0.7 | 0.33 | 0.23 | 0
13.102.000620.SER | Luva PVC roscável Ø 1/2" | un |  |  | 3.08 | 3.4 | 6.48
MOD | Encanador | h | 0.11 | 17.5 | 0 | 1.92
MOD | Ajudante de encanador | h | 0.11 | 13.39 | 0 | 1.47
MAT | Luva PVC roscável Ø 1/2" | un | 1.015 | 2.83 | 2.87 | 0
MAT | Fita de vedação para tubos e conexões roscáveis, rolo de 50 m x 18 mm | m | 0.62 | 0.33 | 0.2 | 0
13.102.000621.SER | Luva PVC roscável Ø 3/4" | un |  |  | 4.71 | 3.4 | 8.11
MOD | Encanador | h | 0.11 | 17.5 | 0 | 1.92
MOD | Ajudante de encanador | h | 0.11 | 13.39 | 0 | 1.47
MAT | Luva PVC roscável Ø 3/4" | un | 1.015 | 4.39 | 4.46 | 0
MAT | Fita de vedação para tubos e conexões roscáveis, rolo de 50 m x 18 mm | m | 0.78 | 0.33 | 0.26 | 0
13.102.000622.SER | Luva PVC roscável Ø 1" | un |  |  | 9.25 | 3.4 | 12.65
MOD | Encanador | h | 0.11 | 17.5 | 0 | 1.92
MOD | Ajudante de encanador | h | 0.11 | 13.39 | 0 | 1.47
MAT | Luva PVC roscável Ø 1" | un | 1.015 | 8.79 | 8.92 | 0
MAT | Fita de vedação para tubos e conexões roscáveis, rolo de 50 m x 18 mm | m | 1 | 0.33 | 0.33 | 0
13.102.000623.SER | Luva PVC roscável Ø 1 1/4" | un |  |  | 15.77 | 5.25 | 21.02
MOD | Encanador | h | 0.17 | 17.5 | 0 | 2.97
MOD | Ajudante de encanador | h | 0.17 | 13.39 | 0 | 2.28
MAT | Luva PVC roscável Ø 1 1/4" | un | 1.015 | 15.13 | 15.36 | 0
MAT | Fita de vedação para tubos e conexões roscáveis, rolo de 50 m x 18 mm | m | 1.26 | 0.33 | 0.42 | 0
13.102.000624.SER | Luva PVC roscável Ø 1 1/2" | un |  |  | 19.31 | 5.25 | 24.56
MOD | Encanador | h | 0.17 | 17.5 | 0 | 2.97
MOD | Ajudante de encanador | h | 0.17 | 13.39 | 0 | 2.28
MAT | Luva PVC roscável Ø 1 1/2" | un | 1.015 | 18.51 | 18.79 | 0
MAT | Fita de vedação para tubos e conexões roscáveis, rolo de 50 m x 18 mm | m | 1.58 | 0.33 | 0.52 | 0
13.102.000625.SER | Luva PVC roscável Ø 2" | un |  |  | 33.93 | 5.25 | 39.18
MOD | Encanador | h | 0.17 | 17.5 | 0 | 2.97
MOD | Ajudante de encanador | h | 0.17 | 13.39 | 0 | 2.28
MAT | Luva PVC roscável Ø 2" | un | 1.015 | 32.82 | 33.31 | 0
MAT | Fita de vedação para tubos e conexões roscáveis, rolo de 50 m x 18 mm | m | 1.88 | 0.33 | 0.62 | 0
13.102.000626.SER | Luva PVC roscável Ø 2 1/2" | un |  |  | 53.26 | 6.8 | 60.06
MOD | Encanador | h | 0.22 | 17.5 | 0 | 3.85
MOD | Ajudante de encanador | h | 0.22 | 13.39 | 0 | 2.95
MAT | Luva PVC roscável Ø 2 1/2" | un | 1.015 | 51.71 | 52.49 | 0
MAT | Fita de vedação para tubos e conexões roscáveis, rolo de 50 m x 18 mm | m | 2.36 | 0.33 | 0.78 | 0
13.102.000627.SER | Luva PVC roscável Ø 3" | un |  |  | 75.86 | 6.8 | 82.66
MOD | Encanador | h | 0.22 | 17.5 | 0 | 3.85
MOD | Ajudante de encanador | h | 0.22 | 13.39 | 0 | 2.95
MAT | Luva PVC roscável Ø 3" | un | 1.015 | 73.87 | 74.98 | 0
MAT | Fita de vedação para tubos e conexões roscáveis, rolo de 50 m x 18 mm | m | 2.68 | 0.33 | 0.88 | 0
13.102.000628.SER | Luva PVC roscável Ø 4" | un |  |  | 97.6 | 8.34 | 105.94
MOD | Encanador | h | 0.27 | 17.5 | 0 | 4.72
MOD | Ajudante de encanador | h | 0.27 | 13.39 | 0 | 3.62
MAT | Luva PVC roscável Ø 4" | un | 1.015 | 95.03 | 96.46 | 0
MAT | Fita de vedação para tubos e conexões roscáveis, rolo de 50 m x 18 mm | m | 3.46 | 0.33 | 1.14 | 0
13.102.000650.SER | Plug PVC roscável Ø 1/2" | un |  |  | 2.86 | 2.78 | 5.64
MOD | Encanador | h | 0.09 | 17.5 | 0 | 1.57
MOD | Ajudante de encanador | h | 0.09 | 13.39 | 0 | 1.21
MAT | Plug PVC roscável Ø 1/2" | un | 1.015 | 2.72 | 2.76 | 0
MAT | Fita de vedação para tubos e conexões roscáveis, rolo de 50 m x 18 mm | m | 0.31 | 0.33 | 0.1 | 0
13.102.000651.SER | Plug PVC roscável Ø 3/4" | un |  |  | 3.74 | 2.78 | 6.52
MOD | Encanador | h | 0.09 | 17.5 | 0 | 1.57
MOD | Ajudante de encanador | h | 0.09 | 13.39 | 0 | 1.21
MAT | Plug PVC roscável Ø 3/4" | un | 1.015 | 3.56 | 3.61 | 0
MAT | Fita de vedação para tubos e conexões roscáveis, rolo de 50 m x 18 mm | m | 0.39 | 0.33 | 0.13 | 0
13.102.000652.SER | Plug PVC roscável Ø 1" | un |  |  | 6.3 | 2.78 | 9.08
MOD | Encanador | h | 0.09 | 17.5 | 0 | 1.57
MOD | Ajudante de encanador | h | 0.09 | 13.39 | 0 | 1.21
MAT | Plug PVC roscável Ø 1" | un | 1.015 | 6.04 | 6.13 | 0
MAT | Fita de vedação para tubos e conexões roscáveis, rolo de 50 m x 18 mm | m | 0.5 | 0.33 | 0.17 | 0
13.102.000653.SER | Plug PVC roscável Ø 1 1/4" | un |  |  | 23.82 | 4.32 | 28.14
MOD | Encanador | h | 0.14 | 17.5 | 0 | 2.45
MOD | Ajudante de encanador | h | 0.14 | 13.39 | 0 | 1.88
MAT | Plug PVC roscável Ø 1 1/4" | un | 1.015 | 23.26 | 23.61 | 0
MAT | Fita de vedação para tubos e conexões roscáveis, rolo de 50 m x 18 mm | m | 0.63 | 0.33 | 0.21 | 0
13.102.000654.SER | Plug PVC roscável Ø 1 1/2" | un |  |  | 28.73 | 4.32 | 33.06
MOD | Encanador | h | 0.14 | 17.5 | 0 | 2.45
MOD | Ajudante de encanador | h | 0.14 | 13.39 | 0 | 1.88
MAT | Plug PVC roscável Ø 1 1/2" | un | 1.015 | 28.05 | 28.47 | 0
MAT | Fita de vedação para tubos e conexões roscáveis, rolo de 50 m x 18 mm | m | 0.79 | 0.33 | 0.26 | 0
13.102.000655.SER | Plug PVC roscável Ø 2" | un |  |  | 34.54 | 5.87 | 40.4
MOD | Encanador | h | 0.19 | 17.5 | 0 | 3.32
MOD | Ajudante de encanador | h | 0.19 | 13.39 | 0 | 2.54
MAT | Plug PVC roscável Ø 2" | un | 1.015 | 33.7 | 34.21 | 0
MAT | Fita de vedação para tubos e conexões roscáveis, rolo de 50 m x 18 mm | m | 1 | 0.33 | 0.33 | 0
13.102.000656.SER | Tê 90° de redução PVC roscável Ø 1 1/2" x 3/4" | un |  |  | 57.64 | 11.12 | 68.76
MOD | Encanador | h | 0.36 | 17.5 | 0 | 6.3
MOD | Ajudante de encanador | h | 0.36 | 13.39 | 0 | 4.82
MAT | Tê 90º PVC roscável de redução Ø 1 1/2" x 3/4" | un | 1.015 | 56.15 | 56.99 | 0
MAT | Fita de vedação para tubos e conexões roscáveis, rolo de 50 m x 18 mm | m | 1.97 | 0.33 | 0.65 | 0
13.102.000657.SER | Tê 90° de redução PVC roscável Ø 1" x 3/4" | un |  |  | 25.25 | 7.1 | 32.35
MOD | Encanador | h | 0.23 | 17.5 | 0 | 4.02
MOD | Ajudante de encanador | h | 0.23 | 13.39 | 0 | 3.08
MAT | Tê 90º PVC roscável de redução Ø 1" x 3/4" | un | 1.015 | 24.42 | 24.79 | 0
MAT | Fita de vedação para tubos e conexões roscáveis, rolo de 50 m x 18 mm | m | 1.39 | 0.33 | 0.46 | 0
13.102.000658.SER | Tê 90° de redução PVC roscável Ø 3/4" x 1/2" | un |  |  | 14.91 | 7.1 | 22.02
MOD | Encanador | h | 0.23 | 17.5 | 0 | 4.02
MOD | Ajudante de encanador | h | 0.23 | 13.39 | 0 | 3.08
MAT | Tê 90º PVC roscável de redução Ø 3/4" x 1/2" | un | 1.015 | 14.34 | 14.56 | 0
MAT | Fita de vedação para tubos e conexões roscáveis, rolo de 50 m x 18 mm | m | 1.09 | 0.33 | 0.36 | 0
13.102.000670.SER | Tê 90° PVC roscável Ø 1/2" | un |  |  | 7.28 | 7.1 | 14.38
MOD | Encanador | h | 0.23 | 17.5 | 0 | 4.02
MOD | Ajudante de encanador | h | 0.23 | 13.39 | 0 | 3.08
MAT | Tê 90º PVC roscável Ø 1/2" | un | 1.015 | 6.87 | 6.97 | 0
MAT | Fita de vedação para tubos e conexões roscáveis, rolo de 50 m x 18 mm | m | 0.93 | 0.33 | 0.31 | 0
13.102.000671.SER | Tê 90° PVC roscável Ø 3/4" | un |  |  | 10.4 | 7.1 | 17.51
MOD | Encanador | h | 0.23 | 17.5 | 0 | 4.02
MOD | Ajudante de encanador | h | 0.23 | 13.39 | 0 | 3.08
MAT | Tê 90º PVC roscável Ø 3/4" | un | 1.015 | 9.87 | 10.02 | 0
MAT | Fita de vedação para tubos e conexões roscáveis, rolo de 50 m x 18 mm | m | 1.17 | 0.33 | 0.39 | 0
13.102.000672.SER | Tê 90° PVC roscável Ø 1" | un |  |  | 22.78 | 7.1 | 29.89
MOD | Encanador | h | 0.23 | 17.5 | 0 | 4.02
MOD | Ajudante de encanador | h | 0.23 | 13.39 | 0 | 3.08
MAT | Tê 90º PVC roscável Ø 1" | un | 1.015 | 21.96 | 22.29 | 0
MAT | Fita de vedação para tubos e conexões roscáveis, rolo de 50 m x 18 mm | m | 1.5 | 0.33 | 0.5 | 0
13.102.000673.SER | Tê 90° PVC roscável Ø 1 1/4" | un |  |  | 56.84 | 11.12 | 67.97
MOD | Encanador | h | 0.36 | 17.5 | 0 | 6.3
MOD | Ajudante de encanador | h | 0.36 | 13.39 | 0 | 4.82
MAT | Tê 90º PVC roscável Ø 1 1/4" | un | 1.015 | 55.39 | 56.22 | 0
MAT | Fita de vedação para tubos e conexões roscáveis, rolo de 50 m x 18 mm | m | 1.89 | 0.33 | 0.62 | 0
13.102.000674.SER | Tê 90° PVC roscável Ø 1 1/2" | un |  |  | 61.68 | 11.12 | 72.8
MOD | Encanador | h | 0.36 | 17.5 | 0 | 6.3
MOD | Ajudante de encanador | h | 0.36 | 13.39 | 0 | 4.82
MAT | Tê 90º PVC roscável Ø 1 1/2" | un | 1.015 | 60 | 60.9 | 0
MAT | Fita de vedação para tubos e conexões roscáveis, rolo de 50 m x 18 mm | m | 2.37 | 0.33 | 0.78 | 0
13.102.000675.SER | Tê 90° PVC roscável Ø 2" | un |  |  | 105.44 | 11.12 | 116.56
MOD | Encanador | h | 0.36 | 17.5 | 0 | 6.3
MOD | Ajudante de encanador | h | 0.36 | 13.39 | 0 | 4.82
MAT | Tê 90º PVC roscável Ø 2" | un | 1.015 | 102.96 | 104.5 | 0
MAT | Fita de vedação para tubos e conexões roscáveis, rolo de 50 m x 18 mm | m | 2.82 | 0.33 | 0.93 | 0
13.102.000680.SER | União PVC roscável Ø 1/2" | un |  |  | 20.5 | 3.4 | 23.9
MOD | Encanador | h | 0.11 | 17.5 | 0 | 1.92
MOD | Ajudante de encanador | h | 0.11 | 13.39 | 0 | 1.47
MAT | União PVC roscável Ø 1/2" | un | 1.015 | 19.79 | 20.09 | 0
MAT | Fita de vedação para tubos e conexões roscáveis, rolo de 50 m x 18 mm | m | 1.25 | 0.33 | 0.41 | 0
13.102.000681.SER | União PVC roscável Ø 3/4" | un |  |  | 28.11 | 3.4 | 31.5
MOD | Encanador | h | 0.11 | 17.5 | 0 | 1.92
MOD | Ajudante de encanador | h | 0.11 | 13.39 | 0 | 1.47
MAT | União PVC roscável Ø 3/4" | un | 1.015 | 27.18 | 27.59 | 0
MAT | Fita de vedação para tubos e conexões roscáveis, rolo de 50 m x 18 mm | m | 1.57 | 0.33 | 0.52 | 0
13.102.000682.SER | União PVC roscável Ø 1" | un |  |  | 51.89 | 3.4 | 55.29
MOD | Encanador | h | 0.11 | 17.5 | 0 | 1.92
MOD | Ajudante de encanador | h | 0.11 | 13.39 | 0 | 1.47
MAT | União PVC roscável Ø 1" | un | 1.015 | 50.49 | 51.25 | 0
MAT | Fita de vedação para tubos e conexões roscáveis, rolo de 50 m x 18 mm | m | 1.94 | 0.33 | 0.64 | 0
13.102.000683.SER | União PVC roscável Ø 1 1/4" | un |  |  | 84.07 | 5.25 | 89.32
MOD | Encanador | h | 0.17 | 17.5 | 0 | 2.97
MOD | Ajudante de encanador | h | 0.17 | 13.39 | 0 | 2.28
MAT | União PVC roscável Ø 1 1/4" | un | 1.015 | 82.03 | 83.26 | 0
MAT | Fita de vedação para tubos e conexões roscáveis, rolo de 50 m x 18 mm | m | 2.44 | 0.33 | 0.81 | 0
13.102.000684.SER | União PVC roscável Ø 1 1/2" | un |  |  | 97.33 | 5.25 | 102.58
MOD | Encanador | h | 0.17 | 17.5 | 0 | 2.97
MOD | Ajudante de encanador | h | 0.17 | 13.39 | 0 | 2.28
MAT | União PVC roscável Ø 1 1/2" | un | 1.015 | 94.94 | 96.36 | 0
MAT | Fita de vedação para tubos e conexões roscáveis, rolo de 50 m x 18 mm | m | 2.92 | 0.33 | 0.96 | 0
13.102.000685.SER | União PVC roscável Ø 2" | un |  |  | 219.9 | 5.25 | 225.15
MOD | Encanador | h | 0.17 | 17.5 | 0 | 2.97
MOD | Ajudante de encanador | h | 0.17 | 13.39 | 0 | 2.28
MAT | União PVC roscável Ø 2" | un | 1.015 | 215.53 | 218.76 | 0
MAT | Fita de vedação para tubos e conexões roscáveis, rolo de 50 m x 18 mm | m | 3.45 | 0.33 | 1.14 | 0
13.102.000686.SER | União PVC roscável Ø 2 1/2" | un |  |  | 226.45 | 6.8 | 233.25
MOD | Encanador | h | 0.22 | 17.5 | 0 | 3.85
MOD | Ajudante de encanador | h | 0.22 | 13.39 | 0 | 2.95
MAT | União PVC roscável Ø 2 1/2" | un | 1.015 | 221.71 | 225.04 | 0
MAT | Fita de vedação para tubos e conexões roscáveis, rolo de 50 m x 18 mm | m | 4.29 | 0.33 | 1.42 | 0
13.102.000687.SER | União PVC roscável Ø 3" | un |  |  | 570.43 | 6.8 | 577.23
MOD | Encanador | h | 0.22 | 17.5 | 0 | 3.85
MOD | Ajudante de encanador | h | 0.22 | 13.39 | 0 | 2.95
MAT | União PVC roscável Ø 3" | un | 1.015 | 560.4 | 568.81 | 0
MAT | Fita de vedação para tubos e conexões roscáveis, rolo de 50 m x 18 mm | m | 4.93 | 0.33 | 1.63 | 0
13.102.000688.SER | União PVC roscável Ø 4" | un |  |  | 989.31 | 8.34 | 997.65
MOD | Encanador | h | 0.27 | 17.5 | 0 | 4.72
MOD | Ajudante de encanador | h | 0.27 | 13.39 | 0 | 3.62
MAT | União PVC roscável Ø 4" | un | 1.015 | 972.65 | 987.24 | 0
MAT | Fita de vedação para tubos e conexões roscáveis, rolo de 50 m x 18 mm | m | 6.27 | 0.33 | 2.07 | 0
13.102.000800.SER | Tubo PVC PBV Ø 40 mm | m |  |  | 10.52 | 7.41 | 17.94
MOD | Encanador | h | 0.24 | 17.5 | 0 | 4.2
MOD | Ajudante de encanador | h | 0.24 | 13.39 | 0 | 3.21
MAT | Solução limpadora para PVC | l | 0.0075 | 61.27 | 0.46 | 0
MAT | Adesivo para PVC | kg | 0.0044 | 72.86 | 0.32 | 0
MAT | Tubo PVC PB soldável para esgoto Ø 40 mm | m | 1.05 | 9.28 | 9.74 | 0
13.102.000801.SER | Tubo PVC PBV Ø 50 mm | m |  |  | 17.59 | 9.27 | 26.86
MOD | Encanador | h | 0.3 | 17.5 | 0 | 5.25
MOD | Ajudante de encanador | h | 0.3 | 13.39 | 0 | 4.02
MAT | Anel de borracha para tubo PVC esgoto Ø 50 mm | un | 0.33 | 1.93 | 0.64 | 0
MAT | Pasta lubrificante para tubo PVC | kg | 0.003 | 65.63 | 0.2 | 0
MAT | Tubo PVC PBV para esgoto Ø 50 mm | m | 1.05 | 15.96 | 16.76 | 0
13.102.000802.SER | Tubo PVC PBV Ø 75 mm | m |  |  | 23.61 | 14.83 | 38.44
MOD | Encanador | h | 0.48 | 17.5 | 0 | 8.4
MOD | Ajudante de encanador | h | 0.48 | 13.39 | 0 | 6.43
MAT | Anel de borracha para tubo PVC esgoto Ø 75 mm | un | 0.33 | 2.37 | 0.78 | 0
MAT | Pasta lubrificante para tubo PVC | kg | 0.005 | 65.63 | 0.33 | 0
MAT | Tubo PVC PBV para esgoto Ø 75 mm | m | 1.05 | 21.43 | 22.5 | 0
13.102.000803.SER | Tubo PVC PBV Ø 100 mm | m |  |  | 27.45 | 16.06 | 43.51
MOD | Encanador | h | 0.52 | 17.5 | 0 | 9.1
MOD | Ajudante de encanador | h | 0.52 | 13.39 | 0 | 6.96
MAT | Anel de borracha para tubo PVC esgoto Ø 100 mm | un | 0.33 | 3.37 | 1.11 | 0
MAT | Pasta lubrificante para tubo PVC | kg | 0.0077 | 65.63 | 0.51 | 0
MAT | Tubo PVC PBV para esgoto Ø 100 mm | m | 1.05 | 24.6 | 25.83 | 0
13.102.000804.SER | Tubo PVC PBV Ø 150 mm | m |  |  | 69.4 | 17.3 | 86.7
MOD | Encanador | h | 0.56 | 17.5 | 0 | 9.8
MOD | Ajudante de encanador | h | 0.56 | 13.39 | 0 | 7.5
MAT | Anel de borracha para tubo PVC esgoto Ø 150 mm | un | 0.33 | 10.13 | 3.34 | 0
MAT | Pasta lubrificante para tubo PVC | kg | 0.009 | 65.63 | 0.59 | 0
MAT | Tubo PVC PBV para esgoto Ø 150 mm | m | 1.05 | 62.35 | 65.47 | 0
13.102.000805.SER | Tubo PVC reforçado PBV Ø 40 mm | m |  |  | 15.14 | 7.41 | 22.55
MOD | Encanador | h | 0.24 | 17.5 | 0 | 4.2
MOD | Ajudante de encanador | h | 0.24 | 13.39 | 0 | 3.21
MAT | Pasta lubrificante para tubo PVC | kg | 0.0024 | 65.63 | 0.16 | 0
MAT | Anel de borracha para tubo PVC esgoto série reforçada Ø 40 mm | un | 0.33 | 1.51 | 0.5 | 0
MAT | Tubo PVC PBV para esgoto série reforçada Ø 40 mm | m | 1.05 | 13.79 | 14.48 | 0
13.102.000806.SER | Tubo PVC reforçado PBV Ø 50 mm | m |  |  | 23.33 | 9.27 | 32.6
MOD | Encanador | h | 0.3 | 17.5 | 0 | 5.25
MOD | Ajudante de encanador | h | 0.3 | 13.39 | 0 | 4.02
MAT | Pasta lubrificante para tubo PVC | kg | 0.003 | 65.63 | 0.2 | 0
MAT | Anel de borracha para tubo PVC esgoto série reforçada Ø 50 mm | un | 0.33 | 1.77 | 0.58 | 0
MAT | Tubo PVC PBV para esgoto série reforçada Ø 50 mm | m | 1.05 | 21.48 | 22.55 | 0
13.102.000807.SER | Tubo PVC reforçado PBV Ø 75 mm | m |  |  | 28.06 | 14.83 | 42.89
MOD | Encanador | h | 0.48 | 17.5 | 0 | 8.4
MOD | Ajudante de encanador | h | 0.48 | 13.39 | 0 | 6.43
MAT | Pasta lubrificante para tubo PVC | kg | 0.005 | 65.63 | 0.33 | 0
MAT | Anel de borracha para tubo PVC esgoto série reforçada Ø 75 mm | un | 0.33 | 2.26 | 0.75 | 0
MAT | Tubo PVC PBV para esgoto série reforçada Ø 75 mm | m | 1.05 | 25.7 | 26.99 | 0
13.102.000808.SER | Tubo PVC reforçado PBV Ø 100 mm | m |  |  | 46.25 | 16.06 | 62.31
MOD | Encanador | h | 0.52 | 17.5 | 0 | 9.1
MOD | Ajudante de encanador | h | 0.52 | 13.39 | 0 | 6.96
MAT | Pasta lubrificante para tubo PVC | kg | 0.0077 | 65.63 | 0.51 | 0
MAT | Anel de borracha para tubo PVC esgoto série reforçada Ø 100 mm | un | 0.33 | 3.08 | 1.02 | 0
MAT | Tubo PVC PBV para esgoto série reforçada Ø 100 mm | m | 1.05 | 42.6 | 44.73 | 0
13.102.000809.SER | Tubo PVC reforçado PBV Ø 150 mm | m |  |  | 97.15 | 27.8 | 124.95
MOD | Encanador | h | 0.9 | 17.5 | 0 | 15.75
MOD | Ajudante de encanador | h | 0.9 | 13.39 | 0 | 12.05
MAT | Pasta lubrificante para tubo PVC | kg | 0.011 | 65.63 | 0.72 | 0
MAT | Anel de borracha para tubo PVC esgoto série reforçada Ø 150 mm | un | 0.33 | 9.4 | 3.1 | 0
MAT | Tubo PVC PBV para esgoto série reforçada Ø 150 mm | m | 1.05 | 88.88 | 93.32 | 0
13.102.000820.SER | Cap (tampão) PVC reforçado PBV Ø 75 mm | un |  |  | 16.8 | 2.78 | 19.59
MOD | Encanador | h | 0.09 | 17.5 | 0 | 1.57
MOD | Ajudante de encanador | h | 0.09 | 13.39 | 0 | 1.21
MAT | Pasta lubrificante para tubo PVC | kg | 0.015 | 65.63 | 0.98 | 0
MAT | Anel de borracha para tubo PVC esgoto série reforçada Ø 75 mm | un | 1 | 2.26 | 2.26 | 0
MAT | Cap PVC PBV para esgoto série reforçada Ø 75 mm | un | 1.015 | 13.36 | 13.56 | 0
13.102.000821.SER | Cap (tampão) PVC reforçado PBV Ø 100 mm | un |  |  | 25.04 | 3.71 | 28.75
MOD | Encanador | h | 0.12 | 17.5 | 0 | 2.1
MOD | Ajudante de encanador | h | 0.12 | 13.39 | 0 | 1.61
MAT | Pasta lubrificante para tubo PVC | kg | 0.023 | 65.63 | 1.51 | 0
MAT | Anel de borracha para tubo PVC esgoto série reforçada Ø 100 mm | un | 1 | 3.08 | 3.08 | 0
MAT | Cap PVC PBV para esgoto série reforçada Ø 100 mm | un | 1.015 | 20.15 | 20.45 | 0
13.102.000822.SER | Cap (tampão) PVC reforçado PBV Ø 150 mm | un |  |  | 108.44 | 4.32 | 112.76
MOD | Encanador | h | 0.14 | 17.5 | 0 | 2.45
MOD | Ajudante de encanador | h | 0.14 | 13.39 | 0 | 1.88
MAT | Pasta lubrificante para tubo PVC | kg | 0.033 | 65.63 | 2.17 | 0
MAT | Anel de borracha para tubo PVC esgoto série reforçada Ø 150 mm | un | 1 | 9.4 | 9.4 | 0
MAT | Cap PVC PBV para esgoto série reforçada Ø 150 mm | un | 1.015 | 95.44 | 96.87 | 0
13.102.000840.SER | Curva de ângulo variável de 0 a 45° PVC reforçado PBV Ø 100 mm | un |  |  | 43.62 | 13.9 | 57.52
MOD | Encanador | h | 0.45 | 17.5 | 0 | 7.87
MOD | Ajudante de encanador | h | 0.45 | 13.39 | 0 | 6.03
MAT | Pasta lubrificante para tubo PVC | kg | 0.023 | 65.63 | 1.51 | 0
MAT | Anel de borracha para tubo PVC esgoto série reforçada Ø 100 mm | un | 1 | 3.08 | 3.08 | 0
MAT | Curva PVC PBV de ângulo variável de 0º a 45º para esgoto série reforçada Ø 100 mm | un | 1.015 | 38.45 | 39.03 | 0
13.102.000841.SER | Curva de ângulo variável de 0 a 90° PVC reforçado PBV Ø 100 mm | un |  |  | 82.14 | 13.9 | 96.04
MOD | Encanador | h | 0.45 | 17.5 | 0 | 7.87
MOD | Ajudante de encanador | h | 0.45 | 13.39 | 0 | 6.03
MAT | Pasta lubrificante para tubo PVC | kg | 0.023 | 65.63 | 1.51 | 0
MAT | Anel de borracha para tubo PVC esgoto série reforçada Ø 100 mm | un | 1 | 3.08 | 3.08 | 0
MAT | Curva PVC PBV de ângulo variável de 0º a 90º para esgoto série reforçada Ø 100 mm | un | 1.015 | 76.4 | 77.55 | 0
13.102.000860.SER | Joelho 45° PVC reforçado PBV Ø 40 mm | un |  |  | 8.8 | 6.8 | 15.6
MOD | Encanador | h | 0.22 | 17.5 | 0 | 3.85
MOD | Ajudante de encanador | h | 0.22 | 13.39 | 0 | 2.95
MAT | Pasta lubrificante para tubo PVC | kg | 0.01 | 65.63 | 0.66 | 0
MAT | Anel de borracha para tubo PVC esgoto série reforçada Ø 40 mm | un | 1 | 1.51 | 1.51 | 0
MAT | Junção 45º PVC PBV para esgoto série reforçada Ø 40 mm | un | 1.015 | 6.54 | 6.64 | 0
13.102.000861.SER | Joelho 45° PVC reforçado PBV Ø 50 mm | un |  |  | 9.06 | 8.65 | 17.71
MOD | Encanador | h | 0.28 | 17.5 | 0 | 4.9
MOD | Ajudante de encanador | h | 0.28 | 13.39 | 0 | 3.75
MAT | Pasta lubrificante para tubo PVC | kg | 0.01 | 65.63 | 0.66 | 0
MAT | Anel de borracha para tubo PVC esgoto série reforçada Ø 50 mm | un | 1 | 1.77 | 1.77 | 0
MAT | Junção 45º PVC PBV para esgoto série reforçada Ø 40 mm | un | 1.015 | 6.54 | 6.64 | 0
13.102.000862.SER | Joelho 45° PVC reforçado PBV Ø 75 mm | un |  |  | 9.88 | 11.12 | 21
MOD | Encanador | h | 0.36 | 17.5 | 0 | 6.3
MOD | Ajudante de encanador | h | 0.36 | 13.39 | 0 | 4.82
MAT | Pasta lubrificante para tubo PVC | kg | 0.015 | 65.63 | 0.98 | 0
MAT | Anel de borracha para tubo PVC esgoto série reforçada Ø 75 mm | un | 1 | 2.26 | 2.26 | 0
MAT | Junção 45º PVC PBV para esgoto série reforçada Ø 40 mm | un | 1.015 | 6.54 | 6.64 | 0
13.102.000863.SER | Joelho 45° PVC reforçado PBV Ø 100 mm | un |  |  | 11.23 | 13.9 | 25.13
MOD | Encanador | h | 0.45 | 17.5 | 0 | 7.87
MOD | Ajudante de encanador | h | 0.45 | 13.39 | 0 | 6.03
MAT | Pasta lubrificante para tubo PVC | kg | 0.023 | 65.63 | 1.51 | 0
MAT | Anel de borracha para tubo PVC esgoto série reforçada Ø 100 mm | un | 1 | 3.08 | 3.08 | 0
MAT | Junção 45º PVC PBV para esgoto série reforçada Ø 40 mm | un | 1.015 | 6.54 | 6.64 | 0
13.102.000864.SER | Joelho 45° PVC reforçado PBV Ø 150 mm | un |  |  | 129.09 | 17.3 | 146.39
MOD | Encanador | h | 0.56 | 17.5 | 0 | 9.8
MOD | Ajudante de encanador | h | 0.56 | 13.39 | 0 | 7.5
MAT | Joelho 45º PVC PBV para esgoto Ø 150 mm | un | 1.015 | 115.79 | 117.53 | 0
MAT | Pasta lubrificante para tubo PVC | kg | 0.033 | 65.63 | 2.17 | 0
MAT | Anel de borracha para tubo PVC esgoto série reforçada Ø 150 mm | un | 1 | 9.4 | 9.4 | 0
13.102.000865.SER | Joelho 90° com visita PVC reforçado PBV Ø 100 x 75 mm | un |  |  | 67.42 | 13.9 | 81.32
MOD | Encanador | h | 0.45 | 17.5 | 0 | 7.87
MOD | Ajudante de encanador | h | 0.45 | 13.39 | 0 | 6.03
MAT | Pasta lubrificante para tubo PVC | kg | 0.041 | 65.63 | 2.69 | 0
MAT | Anel de borracha para tubo PVC esgoto série reforçada Ø 75 mm | un | 1 | 2.26 | 2.26 | 0
MAT | Anel de borracha para tubo PVC esgoto série reforçada Ø 100 mm | un | 1 | 3.08 | 3.08 | 0
MAT | Joelho 90º PVC PBV com visita para esgoto série reforçada Ø 100 mm | un | 1.015 | 58.51 | 59.39 | 0
13.102.000866.SER | Joelho 90° PVC reforçado PBV Ø 40 mm | un |  |  | 9.57 | 6.8 | 16.36
MOD | Encanador | h | 0.22 | 17.5 | 0 | 3.85
MOD | Ajudante de encanador | h | 0.22 | 13.39 | 0 | 2.95
MAT | Pasta lubrificante para tubo PVC | kg | 0.01 | 65.63 | 0.66 | 0
MAT | Anel de borracha para tubo PVC esgoto série reforçada Ø 40 mm | un | 1 | 1.51 | 1.51 | 0
MAT | Joelho 90º PVC PBV para esgoto série reforçada Ø 40 mm | un | 1.015 | 7.29 | 7.4 | 0
13.102.000867.SER | Joelho 90° PVC reforçado PBV Ø 50 mm | un |  |  | 14.9 | 8.65 | 23.55
MOD | Encanador | h | 0.28 | 17.5 | 0 | 4.9
MOD | Ajudante de encanador | h | 0.28 | 13.39 | 0 | 3.75
MAT | Pasta lubrificante para tubo PVC | kg | 0.01 | 65.63 | 0.66 | 0
MAT | Anel de borracha para tubo PVC esgoto série reforçada Ø 50 mm | un | 1 | 1.77 | 1.77 | 0
MAT | Joelho 90º PVC PBV para esgoto série reforçada Ø 50 mm | un | 1.015 | 12.29 | 12.47 | 0
13.102.000868.SER | Joelho 90° PVC reforçado PBV Ø 75 mm | un |  |  | 30.19 | 11.12 | 41.31
MOD | Encanador | h | 0.36 | 17.5 | 0 | 6.3
MOD | Ajudante de encanador | h | 0.36 | 13.39 | 0 | 4.82
MAT | Pasta lubrificante para tubo PVC | kg | 0.015 | 65.63 | 0.98 | 0
MAT | Anel de borracha para tubo PVC esgoto série reforçada Ø 75 mm | un | 1 | 2.26 | 2.26 | 0
MAT | Joelho 90º PVC PBV para esgoto série reforçada Ø 75 mm | un | 1.015 | 26.55 | 26.95 | 0
13.102.000869.SER | Joelho 90° PVC reforçado PBV Ø 100 mm | un |  |  | 49.66 | 13.9 | 63.56
MOD | Encanador | h | 0.45 | 17.5 | 0 | 7.87
MOD | Ajudante de encanador | h | 0.45 | 13.39 | 0 | 6.03
MAT | Pasta lubrificante para tubo PVC | kg | 0.023 | 65.63 | 1.51 | 0
MAT | Anel de borracha para tubo PVC esgoto série reforçada Ø 100 mm | un | 1 | 3.08 | 3.08 | 0
MAT | Joelho 90º PVC PBV para esgoto série reforçada Ø 100 mm | un | 1.015 | 44.4 | 45.07 | 0
13.102.000870.SER | Joelho 90° PVC reforçado PBV Ø 150 mm | un |  |  | 180.07 | 17.3 | 197.36
MOD | Encanador | h | 0.56 | 17.5 | 0 | 9.8
MOD | Ajudante de encanador | h | 0.56 | 13.39 | 0 | 7.5
MAT | Pasta lubrificante para tubo PVC | kg | 0.033 | 65.63 | 2.17 | 0
MAT | Anel de borracha para tubo PVC esgoto série reforçada Ø 150 mm | un | 1 | 9.4 | 9.4 | 0
MAT | Joelho 90º PVC PBV para esgoto série reforçada Ø 150 mm | un | 1.015 | 166.01 | 168.5 | 0
13.102.000871.SER | Junção dupla PVC reforçado PBV Ø 100 mm | un |  |  | 112.82 | 14.21 | 127.03
MOD | Encanador | h | 0.46 | 17.5 | 0 | 8.05
MOD | Ajudante de encanador | h | 0.46 | 13.39 | 0 | 6.16
MAT | Pasta lubrificante para tubo PVC | kg | 0.1 | 65.63 | 6.56 | 0
MAT | Anel de borracha para tubo PVC esgoto série reforçada Ø 100 mm | un | 3 | 3.08 | 9.24 | 0
MAT | Junção PVC PBV dupla para esgoto série reforçada Ø 100 mm | un | 1.005 | 96.53 | 97.01 | 0
13.102.000900.SER | Junção simples PVC reforçado PBV Ø 40 x 40 mm | un |  |  | 18.97 | 5.56 | 24.53
MOD | Encanador | h | 0.18 | 17.5 | 0 | 3.15
MOD | Ajudante de encanador | h | 0.18 | 13.39 | 0 | 2.41
MAT | Pasta lubrificante para tubo PVC | kg | 0.03 | 65.63 | 1.97 | 0
MAT | Anel de borracha para tubo PVC esgoto série reforçada Ø 40 mm | un | 2 | 1.51 | 3.02 | 0
MAT | Junção PVC PBV para esgoto série reforçada Ø 40 mm | un | 1.015 | 13.77 | 13.98 | 0
13.102.000901.SER | Junção simples PVC reforçado PBV Ø 50 x 50 mm | un |  |  | 26.19 | 8.96 | 35.15
MOD | Encanador | h | 0.29 | 17.5 | 0 | 5.07
MOD | Ajudante de encanador | h | 0.29 | 13.39 | 0 | 3.88
MAT | Pasta lubrificante para tubo PVC | kg | 0.03 | 65.63 | 1.97 | 0
MAT | Anel de borracha para tubo PVC esgoto série reforçada Ø 50 mm | un | 2 | 1.77 | 3.54 | 0
MAT | Junção PVC PBV para esgoto série reforçada Ø 50 mm | un | 1.015 | 20.38 | 20.69 | 0
13.102.000902.SER | Junção simples PVC reforçado PBV Ø 75 x 75 mm | un |  |  | 56.37 | 11.43 | 67.8
MOD | Encanador | h | 0.37 | 17.5 | 0 | 6.47
MOD | Ajudante de encanador | h | 0.37 | 13.39 | 0 | 4.96
MAT | Pasta lubrificante para tubo PVC | kg | 0.03 | 65.63 | 1.97 | 0
MAT | Anel de borracha para tubo PVC esgoto série reforçada Ø 75 mm | un | 2 | 2.26 | 4.52 | 0
MAT | Junção PVC PBV para esgoto série reforçada Ø 75 mm | un | 1.015 | 49.14 | 49.88 | 0
13.102.000903.SER | Junção simples PVC reforçado PBV Ø 100 x 75 mm | un |  |  | 90.23 | 14.21 | 104.44
MOD | Encanador | h | 0.46 | 17.5 | 0 | 8.05
MOD | Ajudante de encanador | h | 0.46 | 13.39 | 0 | 6.16
MAT | Pasta lubrificante para tubo PVC | kg | 0.069 | 65.63 | 4.53 | 0
MAT | Anel de borracha para tubo PVC esgoto série reforçada Ø 75 mm | un | 1 | 2.26 | 2.26 | 0
MAT | Anel de borracha para tubo PVC esgoto série reforçada Ø 100 mm | un | 1 | 3.08 | 3.08 | 0
MAT | Junção PVC PBV para esgoto série reforçada Ø 100 mm x 75 mm | un | 1.015 | 79.17 | 80.36 | 0
13.102.000904.SER | Junção simples PVC reforçado PBV Ø 100 x 100 mm | un |  |  | 92.22 | 14.21 | 106.43
MOD | Encanador | h | 0.46 | 17.5 | 0 | 8.05
MOD | Ajudante de encanador | h | 0.46 | 13.39 | 0 | 6.16
MAT | Pasta lubrificante para tubo PVC | kg | 0.069 | 65.63 | 4.53 | 0
MAT | Anel de borracha para tubo PVC esgoto série reforçada Ø 100 mm | un | 2 | 3.08 | 6.16 | 0
MAT | Junção PVC PBV para esgoto série reforçada Ø 100 mm | un | 1.015 | 80.33 | 81.53 | 0
13.102.000905.SER | Junção simples PVC reforçado PBV Ø 150 x 100 mm | un |  |  | 216.54 | 17.61 | 234.15
MOD | Encanador | h | 0.57 | 17.5 | 0 | 9.97
MOD | Ajudante de encanador | h | 0.57 | 13.39 | 0 | 7.63
MAT | Pasta lubrificante para tubo PVC | kg | 0.1 | 65.63 | 6.56 | 0
MAT | Anel de borracha para tubo PVC esgoto série reforçada Ø 100 mm | un | 1 | 3.08 | 3.08 | 0
MAT | Anel de borracha para tubo PVC esgoto série reforçada Ø 150 mm | un | 1 | 9.4 | 9.4 | 0
MAT | Junção PVC PBV para esgoto série reforçada Ø 150 mm x 100 mm | un | 1.015 | 194.58 | 197.5 | 0
13.102.000906.SER | Junção simples PVC reforçado PBV Ø 150 x 150 mm | un |  |  | 242.66 | 17.61 | 260.27
MOD | Encanador | h | 0.57 | 17.5 | 0 | 9.97
MOD | Ajudante de encanador | h | 0.57 | 13.39 | 0 | 7.63
MAT | Pasta lubrificante para tubo PVC | kg | 0.1 | 65.63 | 6.56 | 0
MAT | Anel de borracha para tubo PVC esgoto série reforçada Ø 150 mm | un | 2 | 9.4 | 18.8 | 0
MAT | Junção PVC PBV para esgoto série reforçada Ø 150 mm | un | 1.015 | 214.09 | 217.3 | 0
13.102.000910.SER | Luva de correr PVC reforçado PBV Ø 75 mm | un |  |  | 26.89 | 5.56 | 32.45
MOD | Encanador | h | 0.18 | 17.5 | 0 | 3.15
MOD | Ajudante de encanador | h | 0.18 | 13.39 | 0 | 2.41
MAT | Pasta lubrificante para tubo PVC | kg | 0.03 | 65.63 | 1.97 | 0
MAT | Anel de borracha para tubo PVC esgoto série reforçada Ø 75 mm | un | 2 | 2.26 | 4.52 | 0
MAT | Luva PVC BBV de correr para esgoto série reforçada Ø 75 mm | un | 1.015 | 20.1 | 20.4 | 0
13.102.000911.SER | Luva de correr PVC reforçado PBV Ø 100 mm | un |  |  | 50.64 | 7.1 | 57.75
MOD | Encanador | h | 0.23 | 17.5 | 0 | 4.02
MOD | Ajudante de encanador | h | 0.23 | 13.39 | 0 | 3.08
MAT | Pasta lubrificante para tubo PVC | kg | 0.046 | 65.63 | 3.02 | 0
MAT | Anel de borracha para tubo PVC esgoto série reforçada Ø 100 mm | un | 2 | 3.08 | 6.16 | 0
MAT | Luva PVC BBV de correr para esgoto série reforçada Ø 100 mm | un | 1.015 | 40.85 | 41.46 | 0
13.102.000912.SER | Luva de correr PVC reforçado PBV Ø 150 mm | un |  |  | 183.23 | 8.65 | 191.88
MOD | Encanador | h | 0.28 | 17.5 | 0 | 4.9
MOD | Ajudante de encanador | h | 0.28 | 13.39 | 0 | 3.75
MAT | Pasta lubrificante para tubo PVC | kg | 0.066 | 65.63 | 4.33 | 0
MAT | Anel de borracha para tubo PVC esgoto série reforçada Ø 150 mm | un | 2 | 9.4 | 18.8 | 0
MAT | Luva PVC BBV de correr para esgoto série reforçada Ø 150 mm | un | 1.015 | 157.73 | 160.1 | 0
13.102.000920.SER | Luva simples PVC reforçado PBV Ø 40 mm | un |  |  | 11.92 | 4.32 | 16.25
MOD | Encanador | h | 0.14 | 17.5 | 0 | 2.45
MOD | Ajudante de encanador | h | 0.14 | 13.39 | 0 | 1.88
MAT | Pasta lubrificante para tubo PVC | kg | 0.01 | 65.63 | 0.66 | 0
MAT | Anel de borracha para tubo PVC esgoto série reforçada Ø 40 mm | un | 1 | 1.51 | 1.51 | 0
MAT | Luva PVC PBV simples para esgoto série reforçada Ø 40 mm | un | 1.015 | 9.61 | 9.75 | 0
13.102.000921.SER | Luva simples PVC reforçado PBV Ø 50 mm | un |  |  | 15.37 | 4.32 | 19.69
MOD | Encanador | h | 0.14 | 17.5 | 0 | 2.45
MOD | Ajudante de encanador | h | 0.14 | 13.39 | 0 | 1.88
MAT | Pasta lubrificante para tubo PVC | kg | 0.01 | 65.63 | 0.66 | 0
MAT | Anel de borracha para tubo PVC esgoto série reforçada Ø 50 mm | un | 1 | 1.77 | 1.77 | 0
MAT | Luva PVC PBV simples para esgoto série reforçada Ø 50 mm | un | 1.015 | 12.75 | 12.94 | 0
13.102.000922.SER | Luva simples PVC reforçado PBV Ø 75 mm | un |  |  | 19.71 | 5.56 | 25.27
MOD | Encanador | h | 0.18 | 17.5 | 0 | 3.15
MOD | Ajudante de encanador | h | 0.18 | 13.39 | 0 | 2.41
MAT | Pasta lubrificante para tubo PVC | kg | 0.015 | 65.63 | 0.98 | 0
MAT | Anel de borracha para tubo PVC esgoto série reforçada Ø 75 mm | un | 1 | 2.26 | 2.26 | 0
MAT | Luva PVC PBV simples para esgoto série reforçada Ø 75 mm | un | 1.015 | 16.22 | 16.46 | 0
13.102.000923.SER | Luva simples PVC reforçado PBV Ø 100 mm | un |  |  | 29.94 | 7.1 | 37.05
MOD | Encanador | h | 0.23 | 17.5 | 0 | 4.02
MOD | Ajudante de encanador | h | 0.23 | 13.39 | 0 | 3.08
MAT | Pasta lubrificante para tubo PVC | kg | 0.023 | 65.63 | 1.51 | 0
MAT | Anel de borracha para tubo PVC esgoto série reforçada Ø 100 mm | un | 1 | 3.08 | 3.08 | 0
MAT | Luva PVC PBV simples para esgoto série reforçada Ø 100 mm | un | 1.015 | 24.98 | 25.35 | 0
13.102.000924.SER | Luva simples PVC reforçado PBV Ø 150 mm | un |  |  | 75.38 | 8.65 | 84.03
MOD | Encanador | h | 0.28 | 17.5 | 0 | 4.9
MOD | Ajudante de encanador | h | 0.28 | 13.39 | 0 | 3.75
MAT | Pasta lubrificante para tubo PVC | kg | 0.033 | 65.63 | 2.17 | 0
MAT | Anel de borracha para tubo PVC esgoto série reforçada Ø 150 mm | un | 1 | 9.4 | 9.4 | 0
MAT | Luva PVC PBV simples para esgoto série reforçada Ø 150 mm | un | 1.015 | 62.87 | 63.81 | 0
13.102.000930.SER | Redução excêntrica PVC reforçado PBVØ 75 x 50 mm | un |  |  | 11.29 | 5.56 | 16.85
MOD | Encanador | h | 0.18 | 17.5 | 0 | 3.15
MOD | Ajudante de encanador | h | 0.18 | 13.39 | 0 | 2.41
MAT | Pasta lubrificante para tubo PVC | kg | 0.013 | 65.63 | 0.85 | 0
MAT | Anel de borracha para tubo PVC esgoto série reforçada Ø 50 mm | un | 1 | 1.77 | 1.77 | 0
MAT | Redução PVC PBV excêntrica para esgoto série reforçada Ø 75 mm x 50 mm | un | 1.015 | 8.54 | 8.67 | 0
13.102.000931.SER | Redução excêntrica PVC reforçado PBVØ 100 x 75 mm | un |  |  | 37.93 | 7.1 | 45.04
MOD | Encanador | h | 0.23 | 17.5 | 0 | 4.02
MOD | Ajudante de encanador | h | 0.23 | 13.39 | 0 | 3.08
MAT | Pasta lubrificante para tubo PVC | kg | 0.19 | 65.63 | 12.47 | 0
MAT | Anel de borracha para tubo PVC esgoto série reforçada Ø 75 mm | un | 1 | 2.26 | 2.26 | 0
MAT | Redução PVC PBV excêntrica para esgoto série reforçada Ø 100 mm x 75 mm | un | 1.015 | 22.86 | 23.2 | 0
13.102.000932.SER | Redução excêntrica PVC reforçado PBVØ 150 x 100 mm | un |  |  | 74.57 | 8.65 | 83.22
MOD | Encanador | h | 0.28 | 17.5 | 0 | 4.9
MOD | Ajudante de encanador | h | 0.28 | 13.39 | 0 | 3.75
MAT | Pasta lubrificante para tubo PVC | kg | 0.04 | 65.63 | 2.63 | 0
MAT | Anel de borracha para tubo PVC esgoto série reforçada Ø 100 mm | un | 1 | 3.08 | 3.08 | 0
MAT | Redução PVC PBV excêntrica para esgoto série reforçada Ø 150 mm x 100 mm | un | 1.015 | 67.85 | 68.87 | 0
13.102.000940.SER | Tê de inspeção PVC reforçado PBV Ø 75 x 75 mm | un |  |  | 60.8 | 11.43 | 72.23
MOD | Encanador | h | 0.37 | 17.5 | 0 | 6.47
MOD | Ajudante de encanador | h | 0.37 | 13.39 | 0 | 4.96
MAT | Pasta lubrificante para tubo PVC | kg | 0.03 | 65.63 | 1.97 | 0
MAT | Anel de borracha para tubo PVC esgoto série reforçada Ø 75 mm | un | 2 | 2.26 | 4.52 | 0
MAT | Tê PVC PBV de inspeção para esgoto série reforçada Ø 75 mm | un | 1.015 | 53.51 | 54.31 | 0
13.102.000941.SER | Tê de inspeção PVC reforçado PBV Ø 100 x 75 mm | un |  |  | 70.26 | 14.21 | 84.47
MOD | Encanador | h | 0.46 | 17.5 | 0 | 8.05
MOD | Ajudante de encanador | h | 0.46 | 13.39 | 0 | 6.16
MAT | Pasta lubrificante para tubo PVC | kg | 0.069 | 65.63 | 4.53 | 0
MAT | Anel de borracha para tubo PVC esgoto série reforçada Ø 75 mm | un | 1 | 2.26 | 2.26 | 0
MAT | Anel de borracha para tubo PVC esgoto série reforçada Ø 100 mm | un | 1 | 3.08 | 3.08 | 0
MAT | Tê PVC PBV de inspeção para esgoto série reforçada Ø 100 mm | un | 1.015 | 59.5 | 60.39 | 0
13.102.000942.SER | Tê de inspeção PVC reforçado PBV Ø 150 x 100 mm | un |  |  | 370.96 | 17.61 | 388.57
MOD | Encanador | h | 0.57 | 17.5 | 0 | 9.97
MOD | Ajudante de encanador | h | 0.57 | 13.39 | 0 | 7.63
MAT | Pasta lubrificante para tubo PVC | kg | 0.1 | 65.63 | 6.56 | 0
MAT | Anel de borracha para tubo PVC esgoto série reforçada Ø 100 mm | un | 1 | 3.08 | 3.08 | 0
MAT | Anel de borracha para tubo PVC esgoto série reforçada Ø 150 mm | un | 1 | 9.4 | 9.4 | 0
MAT | Tê PVC PBV de inspeção para esgoto série reforçada Ø 150 mm | un | 1.015 | 346.72 | 351.92 | 0
13.102.000950.SER | Tê PVC reforçado PBV Ø 75 x 75 mm | un |  |  | 55.4 | 11.43 | 66.83
MOD | Encanador | h | 0.37 | 17.5 | 0 | 6.47
MOD | Ajudante de encanador | h | 0.37 | 13.39 | 0 | 4.96
MAT | Pasta lubrificante para tubo PVC | kg | 0.03 | 65.63 | 1.97 | 0
MAT | Anel de borracha para tubo PVC esgoto série reforçada Ø 75 mm | un | 2 | 2.26 | 4.52 | 0
MAT | Tê PVC PBV para esgoto série reforçada Ø 75 mm | un | 1.015 | 48.19 | 48.91 | 0
13.102.000951.SER | Tê PVC reforçado PBV Ø 100 x 75 mm | un |  |  | 71.74 | 14.21 | 85.95
MOD | Encanador | h | 0.46 | 17.5 | 0 | 8.05
MOD | Ajudante de encanador | h | 0.46 | 13.39 | 0 | 6.16
MAT | Pasta lubrificante para tubo PVC | kg | 0.069 | 65.63 | 4.53 | 0
MAT | Anel de borracha para tubo PVC esgoto série reforçada Ø 75 mm | un | 1 | 2.26 | 2.26 | 0
MAT | Anel de borracha para tubo PVC esgoto série reforçada Ø 100 mm | un | 1 | 3.08 | 3.08 | 0
MAT | Tê PVC PBV de redução para esgoto série reforçada Ø 100 mm x 75 mm | un | 1.015 | 60.96 | 61.87 | 0
13.102.000952.SER | Tê PVC reforçado PBV Ø 100 x 100 mm | un |  |  | 77.68 | 14.21 | 91.89
MOD | Encanador | h | 0.46 | 17.5 | 0 | 8.05
MOD | Ajudante de encanador | h | 0.46 | 13.39 | 0 | 6.16
MAT | Pasta lubrificante para tubo PVC | kg | 0.069 | 65.63 | 4.53 | 0
MAT | Anel de borracha para tubo PVC esgoto série reforçada Ø 100 mm | un | 2 | 3.08 | 6.16 | 0
MAT | Tê PVC PBV para esgoto série reforçada Ø 100 mm | un | 1.015 | 66 | 66.99 | 0
13.102.000953.SER | Tê PVC reforçado PBV Ø 150 x 100 mm | un |  |  | 112.69 | 17.61 | 130.29
MOD | Encanador | h | 0.57 | 17.5 | 0 | 9.97
MOD | Ajudante de encanador | h | 0.57 | 13.39 | 0 | 7.63
MAT | Pasta lubrificante para tubo PVC | kg | 0.1 | 65.63 | 6.56 | 0
MAT | Anel de borracha para tubo PVC esgoto série reforçada Ø 100 mm | un | 1 | 3.08 | 3.08 | 0
MAT | Anel de borracha para tubo PVC esgoto série reforçada Ø 150 mm | un | 1 | 9.4 | 9.4 | 0
MAT | Tê PVC PBV de redução para esgoto série reforçada Ø 150 mm x 100 mm | un | 1.015 | 92.26 | 93.64 | 0
13.102.000954.SER | Tê PVC reforçado PBV Ø 150 x 150 mm | un |  |  | 213.94 | 17.61 | 231.55
MOD | Encanador | h | 0.57 | 17.5 | 0 | 9.97
MOD | Ajudante de encanador | h | 0.57 | 13.39 | 0 | 7.63
MAT | Pasta lubrificante para tubo PVC | kg | 0.1 | 65.63 | 6.56 | 0
MAT | Anel de borracha para tubo PVC esgoto série reforçada Ø 150 mm | un | 2 | 9.4 | 18.8 | 0
MAT | Tê PVC PBV para esgoto série reforçada Ø 150 mm | un | 1.015 | 185.79 | 188.58 | 0
13.102.000960.SER | Adaptador roscável PVC para sifão Ø 40 mm x 1 1/4" | un |  |  | 6.27 | 4.32 | 10.6
MOD | Encanador | h | 0.14 | 17.5 | 0 | 2.45
MOD | Ajudante de encanador | h | 0.14 | 13.39 | 0 | 1.88
MAT | Solução limpadora para PVC | l | 0.0075 | 61.27 | 0.46 | 0
MAT | Adesivo para PVC | kg | 0.0044 | 72.86 | 0.32 | 0
MAT | Fita de vedação para tubos e conexões roscáveis, rolo de 50 m x 18 mm | m | 0.005 | 0.33 | 0 | 0
MAT | Adaptador PVC para sifão esgoto soldável Ø 40 mm, roscável Ø 1 1/4" | un | 1.015 | 5.41 | 5.49 | 0
13.102.000961.SER | Adaptador ponta bolsa e virola PVC para sifão metálico Ø 40 mm x 1 1/2" | un |  |  | 7.64 | 4.32 | 11.97
MOD | Encanador | h | 0.14 | 17.5 | 0 | 2.45
MOD | Ajudante de encanador | h | 0.14 | 13.39 | 0 | 1.88
MAT | Solução limpadora para PVC | l | 0.0075 | 61.27 | 0.46 | 0
MAT | Adesivo para PVC | kg | 0.0044 | 72.86 | 0.32 | 0
MAT | Anel de borracha para tubo PVC esgoto Ø 40 mm | un | 1 | 1.43 | 1.43 | 0
MAT | Pasta lubrificante para tubo PVC | kg | 0.005 | 65.63 | 0.33 | 0
MAT | Adaptador PVC PBV para sifão metálico esgoto roscável Ø 1 1/2", soldável Ø 40 mm | un | 1.015 | 5.03 | 5.11 | 0
13.102.000962.SER | Bucha de redução longa ponta e bolsa soldável PVC Ø 50 x 40 mm | un |  |  | 10.59 | 4.32 | 14.92
MOD | Encanador | h | 0.14 | 17.5 | 0 | 2.45
MOD | Ajudante de encanador | h | 0.14 | 13.39 | 0 | 1.88
MAT | Solução limpadora para PVC | l | 0.0185 | 61.27 | 1.13 | 0
MAT | Adesivo para PVC | kg | 0.011 | 72.86 | 0.8 | 0
MAT | Bucha PVC de redução longa para esgoto Ø 50 mm x 40 mm | un | 1.015 | 8.53 | 8.66 | 0
13.102.000970.SER | Cap (tampão) PVC PBV Ø 50 mm | un |  |  | 8.29 | 2.16 | 10.45
MOD | Encanador | h | 0.07 | 17.5 | 0 | 1.22
MOD | Ajudante de encanador | h | 0.07 | 13.39 | 0 | 0.94
MAT | Anel de borracha para tubo PVC esgoto Ø 50 mm | un | 1 | 1.93 | 1.93 | 0
MAT | Pasta lubrificante para tubo PVC | kg | 0.01 | 65.63 | 0.66 | 0
MAT | Cap PVC PBV para esgoto Ø 50 mm | un | 1.015 | 5.62 | 5.7 | 0
13.102.000971.SER | Cap (tampão) PVC PBV Ø 75 mm | un |  |  | 12.22 | 2.78 | 15
MOD | Encanador | h | 0.09 | 17.5 | 0 | 1.57
MOD | Ajudante de encanador | h | 0.09 | 13.39 | 0 | 1.21
MAT | Anel de borracha para tubo PVC esgoto Ø 75 mm | un | 1 | 2.37 | 2.37 | 0
MAT | Pasta lubrificante para tubo PVC | kg | 0.015 | 65.63 | 0.98 | 0
MAT | Cap PVC PBV para esgoto Ø 75 mm | un | 1.015 | 8.73 | 8.86 | 0
13.102.000972.SER | Cap (tampão) PVC PBV Ø 100 mm | un |  |  | 16.98 | 3.71 | 20.69
MOD | Encanador | h | 0.12 | 17.5 | 0 | 2.1
MOD | Ajudante de encanador | h | 0.12 | 13.39 | 0 | 1.61
MAT | Anel de borracha para tubo PVC esgoto Ø 100 mm | un | 1 | 3.37 | 3.37 | 0
MAT | Pasta lubrificante para tubo PVC | kg | 0.023 | 65.63 | 1.51 | 0
MAT | Cap PVC PBV para esgoto Ø 100 mm | un | 1.015 | 11.92 | 12.1 | 0
13.102.000973.SER | Cap (tampão) PVC PBV Ø 150 mm | un |  |  | 67.07 | 4.32 | 71.39
MOD | Encanador | h | 0.14 | 17.5 | 0 | 2.45
MOD | Ajudante de encanador | h | 0.14 | 13.39 | 0 | 1.88
MAT | Anel de borracha para tubo PVC esgoto Ø 150 mm | un | 1 | 10.13 | 10.13 | 0
MAT | Pasta lubrificante para tubo PVC | kg | 0.025 | 65.63 | 1.64 | 0
MAT | Cap PVC PBV para esgoto Ø 150 mm | un | 1.015 | 54.48 | 55.3 | 0
13.102.000980.SER | Curva de ângulo variável de 0 a 45° PVC PBV Ø 40 mm | un |  |  | 11.05 | 7.72 | 18.77
MOD | Encanador | h | 0.25 | 17.5 | 0 | 4.37
MOD | Ajudante de encanador | h | 0.25 | 13.39 | 0 | 3.35
MAT | Anel de borracha para tubo PVC esgoto Ø 40 mm | un | 1 | 1.43 | 1.43 | 0
MAT | Pasta lubrificante para tubo PVC | kg | 0.01 | 65.63 | 0.66 | 0
MAT | Curva PVC PBV de ângulo variável de 0º a 45º para esgoto Ø 40 mm | un | 1.015 | 8.83 | 8.96 | 0
13.102.000981.SER | Curva de ângulo variável de 0 a 45° PVC PBV Ø 100 mm | un |  |  | 56.21 | 10.19 | 66.4
MOD | Encanador | h | 0.33 | 17.5 | 0 | 5.77
MOD | Ajudante de encanador | h | 0.33 | 13.39 | 0 | 4.42
MAT | Anel de borracha para tubo PVC esgoto Ø 100 mm | un | 1 | 3.37 | 3.37 | 0
MAT | Pasta lubrificante para tubo PVC | kg | 0.023 | 65.63 | 1.51 | 0
MAT | Curva PVC PBV de ângulo variável de 0º a 45º para esgoto Ø 100 mm | un | 1.015 | 50.57 | 51.33 | 0
13.102.000990.SER | Curva 45° longa PVC ponta e bolsa soldável Ø 40 mm | un |  |  | 10.25 | 8.65 | 18.9
MOD | Encanador | h | 0.28 | 17.5 | 0 | 4.9
MOD | Ajudante de encanador | h | 0.28 | 13.39 | 0 | 3.75
MAT | Solução limpadora para PVC | l | 0.015 | 61.27 | 0.92 | 0
MAT | Adesivo para PVC | kg | 0.0088 | 72.86 | 0.64 | 0
MAT | Curva 45º PVC PB soldável longa para esgoto Ø 40 mm | un | 1.015 | 8.56 | 8.69 | 0
13.102.000991.SER | Curva 45° longa PVC ponta bolsa e virola Ø 50 mm | un |  |  | 20.39 | 8.65 | 29.04
MOD | Encanador | h | 0.28 | 17.5 | 0 | 4.9
MOD | Ajudante de encanador | h | 0.28 | 13.39 | 0 | 3.75
MAT | Anel de borracha para tubo PVC esgoto Ø 50 mm | un | 1 | 1.93 | 1.93 | 0
MAT | Pasta lubrificante para tubo PVC | kg | 0.01 | 65.63 | 0.66 | 0
MAT | Curva 45º PVC PBV longa para esgoto Ø 50 mm | un | 1.015 | 17.54 | 17.8 | 0
13.102.000992.SER | Curva 45° longa PVC ponta bolsa e virola Ø 75 mm | un |  |  | 51.88 | 11.12 | 63
MOD | Encanador | h | 0.36 | 17.5 | 0 | 6.3
MOD | Ajudante de encanador | h | 0.36 | 13.39 | 0 | 4.82
MAT | Anel de borracha para tubo PVC esgoto Ø 75 mm | un | 1 | 2.37 | 2.37 | 0
MAT | Pasta lubrificante para tubo PVC | kg | 0.015 | 65.63 | 0.98 | 0
MAT | Curva 45º PVC PBV longa para esgoto Ø 75 mm | un | 1.015 | 47.81 | 48.53 | 0
13.102.000993.SER | Curva 45° longa PVC ponta bolsa e virola Ø 100 mm | un |  |  | 81.09 | 13.9 | 94.99
MOD | Encanador | h | 0.45 | 17.5 | 0 | 7.87
MOD | Ajudante de encanador | h | 0.45 | 13.39 | 0 | 6.03
MAT | Anel de borracha para tubo PVC esgoto Ø 100 mm | un | 1 | 3.37 | 3.37 | 0
MAT | Pasta lubrificante para tubo PVC | kg | 0.023 | 65.63 | 1.51 | 0
MAT | Curva 45º PVC PBV longa para esgoto Ø 100 mm | un | 1.015 | 75.08 | 76.21 | 0
13.102.000994.SER | Curva 45° longa PVC ponta bolsa e virola Ø 150 mm | un |  |  | 171.32 | 16.37 | 187.69
MOD | Encanador | h | 0.53 | 17.5 | 0 | 9.27
MOD | Ajudante de encanador | h | 0.53 | 13.39 | 0 | 7.1
MAT | Anel de borracha para tubo PVC esgoto Ø 150 mm | un | 1 | 10.13 | 10.13 | 0
MAT | Pasta lubrificante para tubo PVC | kg | 0.028 | 65.63 | 1.84 | 0
MAT | Curva 45º PVC PBV longa para esgoto Ø 150 mm | un | 1.015 | 157 | 159.36 | 0
13.102.000995.SER | Curva 90° curta PVC ponta bolsa e virola Ø 50 mm | un |  |  | 20.79 | 8.65 | 29.43
MOD | Encanador | h | 0.28 | 17.5 | 0 | 4.9
MOD | Ajudante de encanador | h | 0.28 | 13.39 | 0 | 3.75
MAT | Anel de borracha para tubo PVC esgoto Ø 50 mm | un | 1 | 1.93 | 1.93 | 0
MAT | Pasta lubrificante para tubo PVC | kg | 0.01 | 65.63 | 0.66 | 0
MAT | Curva 90º PVC PBV curta para esgoto Ø 50 mm | un | 1.015 | 17.93 | 18.2 | 0
13.102.000996.SER | Curva 90° curta PVC ponta bolsa e virola Ø 75 mm | un |  |  | 32.06 | 11.12 | 43.18
MOD | Encanador | h | 0.36 | 17.5 | 0 | 6.3
MOD | Ajudante de encanador | h | 0.36 | 13.39 | 0 | 4.82
MAT | Anel de borracha para tubo PVC esgoto Ø 75 mm | un | 1 | 2.37 | 2.37 | 0
MAT | Pasta lubrificante para tubo PVC | kg | 0.015 | 65.63 | 0.98 | 0
MAT | Curva 90º PVC PBV curta para esgoto Ø 75 mm | un | 1.015 | 28.28 | 28.7 | 0
13.102.000997.SER | Curva 90° curta PVC ponta bolsa e virola Ø 100 mm | un |  |  | 35.51 | 13.9 | 49.41
MOD | Encanador | h | 0.45 | 17.5 | 0 | 7.87
MOD | Ajudante de encanador | h | 0.45 | 13.39 | 0 | 6.03
MAT | Anel de borracha para tubo PVC esgoto Ø 100 mm | un | 1 | 3.37 | 3.37 | 0
MAT | Pasta lubrificante para tubo PVC | kg | 0.023 | 65.63 | 1.51 | 0
MAT | Curva 90º PVC PBV curta para esgoto Ø 100 mm | un | 1.015 | 30.18 | 30.63 | 0
13.102.000998.SER | Curva 90° curta PVC ponta e bolsa soldável Ø 40 mm | un |  |  | 7.21 | 8.65 | 15.86
MOD | Encanador | h | 0.28 | 17.5 | 0 | 4.9
MOD | Ajudante de encanador | h | 0.28 | 13.39 | 0 | 3.75
MAT | Solução limpadora para PVC | l | 0.015 | 61.27 | 0.92 | 0
MAT | Adesivo para PVC | kg | 0.0088 | 72.86 | 0.64 | 0
MAT | Curva 90º PVC PB soldável curta para esgoto Ø 40 mm | un | 1.015 | 5.57 | 5.65 | 0
13.102.000999.SER | Curva 90° longa PVC ponta e bolsa soldável Ø 40 mm | un |  |  | 10.23 | 8.65 | 18.88
MOD | Encanador | h | 0.28 | 17.5 | 0 | 4.9
MOD | Ajudante de encanador | h | 0.28 | 13.39 | 0 | 3.75
MAT | Solução limpadora para PVC | l | 0.015 | 61.27 | 0.92 | 0
MAT | Adesivo para PVC | kg | 0.0088 | 72.86 | 0.64 | 0
MAT | Curva 90º PVC PB soldável longa para esgoto Ø 40 mm | un | 1.015 | 8.54 | 8.67 | 0
13.102.001000.SER | Curva 90° longa PVC ponta bolsa e virola Ø 50 mm | un |  |  | 21.5 | 8.65 | 30.15
MOD | Encanador | h | 0.28 | 17.5 | 0 | 4.9
MOD | Ajudante de encanador | h | 0.28 | 13.39 | 0 | 3.75
MAT | Anel de borracha para tubo PVC esgoto Ø 50 mm | un | 1 | 1.93 | 1.93 | 0
MAT | Pasta lubrificante para tubo PVC | kg | 0.01 | 65.63 | 0.66 | 0
MAT | Curva 90º PVC PBV longa para esgoto Ø 50 mm | un | 1.015 | 18.63 | 18.91 | 0
13.102.001001.SER | Curva 90° longa PVC ponta bolsa e virola Ø 75 mm | un |  |  | 58.76 | 11.12 | 69.88
MOD | Encanador | h | 0.36 | 17.5 | 0 | 6.3
MOD | Ajudante de encanador | h | 0.36 | 13.39 | 0 | 4.82
MAT | Anel de borracha para tubo PVC esgoto Ø 75 mm | un | 1 | 2.37 | 2.37 | 0
MAT | Pasta lubrificante para tubo PVC | kg | 0.015 | 65.63 | 0.98 | 0
MAT | Curva 90º PVC PBV longa para esgoto Ø 75 mm | un | 1.015 | 54.59 | 55.41 | 0
13.102.001002.SER | Curva 90° longa PVC ponta bolsa e virola Ø 100 mm | un |  |  | 86 | 13.9 | 99.9
MOD | Encanador | h | 0.45 | 17.5 | 0 | 7.87
MOD | Ajudante de encanador | h | 0.45 | 13.39 | 0 | 6.03
MAT | Anel de borracha para tubo PVC esgoto Ø 100 mm | un | 1 | 3.37 | 3.37 | 0
MAT | Pasta lubrificante para tubo PVC | kg | 0.023 | 65.63 | 1.51 | 0
MAT | Curva 90º PVC PBV longa para esgoto Ø 100 mm | un | 1.015 | 79.92 | 81.12 | 0
13.102.001003.SER | Curva 90° longa PVC ponta bolsa e virola Ø 150 mm | un |  |  | 192.22 | 16.37 | 208.59
MOD | Encanador | h | 0.53 | 17.5 | 0 | 9.27
MOD | Ajudante de encanador | h | 0.53 | 13.39 | 0 | 7.1
MAT | Anel de borracha para tubo PVC esgoto Ø 150 mm | un | 1 | 10.13 | 10.13 | 0
MAT | Pasta lubrificante para tubo PVC | kg | 0.028 | 65.63 | 1.84 | 0
MAT | Curva 90º PVC PBV longa para esgoto Ø 150 mm | un | 1.015 | 177.59 | 180.25 | 0
13.102.001050.SER | Joelho 90° com visita PVC ponta bolsa e virola Ø 100 x 50 mm | un |  |  | 40.77 | 13.9 | 54.67
MOD | Encanador | h | 0.45 | 17.5 | 0 | 7.87
MOD | Ajudante de encanador | h | 0.45 | 13.39 | 0 | 6.03
MAT | Anel de borracha para tubo PVC esgoto Ø 50 mm | un | 1 | 1.93 | 1.93 | 0
MAT | Anel de borracha para tubo PVC esgoto Ø 100 mm | un | 1 | 3.37 | 3.37 | 0
MAT | Pasta lubrificante para tubo PVC | kg | 0.037 | 65.63 | 2.43 | 0
MAT | Joelho 90º PVC PBV com visita para esgoto Ø 100 mm | un | 1.005 | 32.88 | 33.04 | 0
13.102.001051.SER | Joelho 45° PVC ponta e bolsa soldável Ø 40 mm | un |  |  | 9.27 | 8.65 | 17.92
MOD | Encanador | h | 0.28 | 17.5 | 0 | 4.9
MOD | Ajudante de encanador | h | 0.28 | 13.39 | 0 | 3.75
MAT | Solução limpadora para PVC | l | 0.015 | 61.27 | 0.92 | 0
MAT | Adesivo para PVC | kg | 0.0088 | 72.86 | 0.64 | 0
MAT | Joelho 45º PVC soldável PB para esgoto Ø 40 mm | un | 1.005 | 7.67 | 7.71 | 0
13.102.001052.SER | Joelho 45° PVC ponta bolsa e virola Ø 50 mm | un |  |  | 9.23 | 8.65 | 17.88
MOD | Encanador | h | 0.28 | 17.5 | 0 | 4.9
MOD | Ajudante de encanador | h | 0.28 | 13.39 | 0 | 3.75
MAT | Anel de borracha para tubo PVC esgoto Ø 50 mm | un | 1 | 1.93 | 1.93 | 0
MAT | Joelho 45º PVC PBV para esgoto Ø 50 mm | un | 1.015 | 6.55 | 6.65 | 0
MAT | Pasta lubrificante para tubo PVC | kg | 0.01 | 65.63 | 0.66 | 0
13.102.001053.SER | Joelho 45° PVC ponta bolsa e virola Ø 75 mm | un |  |  | 17.11 | 11.12 | 28.23
MOD | Encanador | h | 0.36 | 17.5 | 0 | 6.3
MOD | Ajudante de encanador | h | 0.36 | 13.39 | 0 | 4.82
MAT | Anel de borracha para tubo PVC esgoto Ø 75 mm | un | 1 | 2.37 | 2.37 | 0
MAT | Joelho 45º PVC PBV para esgoto Ø 75 mm | un | 1.015 | 13.55 | 13.75 | 0
MAT | Pasta lubrificante para tubo PVC | kg | 0.015 | 65.63 | 0.98 | 0
13.102.001054.SER | Joelho 45° PVC ponta bolsa e virola Ø 100 mm | un |  |  | 21.09 | 13.9 | 34.99
MOD | Encanador | h | 0.45 | 17.5 | 0 | 7.87
MOD | Ajudante de encanador | h | 0.45 | 13.39 | 0 | 6.03
MAT | Anel de borracha para tubo PVC esgoto Ø 100 mm | un | 1 | 3.37 | 3.37 | 0
MAT | Joelho 45º PVC PBV para esgoto Ø 100 mm | un | 1.015 | 15.97 | 16.21 | 0
MAT | Pasta lubrificante para tubo PVC | kg | 0.023 | 65.63 | 1.51 | 0
13.102.001055.SER | Joelho 45° PVC ponta bolsa e virola Ø 150 mm | un |  |  | 129.49 | 16.37 | 145.87
MOD | Encanador | h | 0.53 | 17.5 | 0 | 9.27
MOD | Ajudante de encanador | h | 0.53 | 13.39 | 0 | 7.1
MAT | Anel de borracha para tubo PVC esgoto Ø 150 mm | un | 1 | 10.13 | 10.13 | 0
MAT | Joelho 45º PVC PBV para esgoto Ø 150 mm | un | 1.015 | 115.79 | 117.53 | 0
MAT | Pasta lubrificante para tubo PVC | kg | 0.028 | 65.63 | 1.84 | 0
13.102.001056.SER | Joelho 90° PVC ponta e bolsa soldável Ø 40 mm | un |  |  | 5.16 | 8.65 | 13.81
MOD | Encanador | h | 0.28 | 17.5 | 0 | 4.9
MOD | Ajudante de encanador | h | 0.28 | 13.39 | 0 | 3.75
MAT | Solução limpadora para PVC | l | 0.015 | 61.27 | 0.92 | 0
MAT | Adesivo para PVC | kg | 0.0088 | 72.86 | 0.64 | 0
MAT | Joelho 90º PVC soldável PB para esgoto Ø 40 mm | un | 1.015 | 3.55 | 3.6 | 0
13.102.001057.SER | Joelho 90° PVC ponta bolsa e virola Ø 50 mm | un |  |  | 7.97 | 8.65 | 16.62
MOD | Encanador | h | 0.28 | 17.5 | 0 | 4.9
MOD | Ajudante de encanador | h | 0.28 | 13.39 | 0 | 3.75
MAT | Anel de borracha para tubo PVC esgoto Ø 50 mm | un | 1 | 1.93 | 1.93 | 0
MAT | Joelho 90º PVC PBV para esgoto Ø 50 mm | un | 1.015 | 5.3 | 5.38 | 0
MAT | Pasta lubrificante para tubo PVC | kg | 0.01 | 65.63 | 0.66 | 0
13.102.001058.SER | Joelho 90° PVC ponta bolsa e virola Ø 75 mm | un |  |  | 16.49 | 11.12 | 27.61
MOD | Encanador | h | 0.36 | 17.5 | 0 | 6.3
MOD | Ajudante de encanador | h | 0.36 | 13.39 | 0 | 4.82
MAT | Anel de borracha para tubo PVC esgoto Ø 75 mm | un | 1 | 2.37 | 2.37 | 0
MAT | Joelho 90º PVC PBV para esgoto Ø 75 mm | un | 1.015 | 12.94 | 13.13 | 0
MAT | Pasta lubrificante para tubo PVC | kg | 0.015 | 65.63 | 0.98 | 0
13.102.001059.SER | Joelho 90° PVC ponta bolsa e virola Ø 100 mm | un |  |  | 23.93 | 13.9 | 37.83
MOD | Encanador | h | 0.45 | 17.5 | 0 | 7.87
MOD | Ajudante de encanador | h | 0.45 | 13.39 | 0 | 6.03
MAT | Anel de borracha para tubo PVC esgoto Ø 100 mm | un | 1 | 3.37 | 3.37 | 0
MAT | Joelho 90º PVC PBV para esgoto Ø 100 mm | un | 1.015 | 18.77 | 19.05 | 0
MAT | Pasta lubrificante para tubo PVC | kg | 0.023 | 65.63 | 1.51 | 0
13.102.001060.SER | Joelho 90° PVC ponta bolsa e virola Ø 150 mm | un |  |  | 144.48 | 16.37 | 160.85
MOD | Encanador | h | 0.53 | 17.5 | 0 | 9.27
MOD | Ajudante de encanador | h | 0.53 | 13.39 | 0 | 7.1
MAT | Anel de borracha para tubo PVC esgoto Ø 150 mm | un | 1 | 10.13 | 10.13 | 0
MAT | Joelho 90º PVC PBV para esgoto Ø 150 mm | un | 1.015 | 130.55 | 132.51 | 0
MAT | Pasta lubrificante para tubo PVC | kg | 0.028 | 65.63 | 1.84 | 0
13.102.001070.SER | Junção 45° ponta bolsa soldável PVC Ø 40 mm | un |  |  | 11.34 | 8.96 | 20.3
MOD | Encanador | h | 0.29 | 17.5 | 0 | 5.07
MOD | Ajudante de encanador | h | 0.29 | 13.39 | 0 | 3.88
MAT | Solução limpadora para PVC | l | 0.0225 | 61.27 | 1.38 | 0
MAT | Adesivo para PVC | kg | 0.0132 | 72.86 | 0.96 | 0
MAT | Junção 45º PVC soldável PB para esgoto Ø 40 mm | un | 1.015 | 8.87 | 9 | 0
13.102.001071.SER | Junção 45° PVC ponta bolsa e virola Ø 50 x 50 mm | un |  |  | 20.99 | 8.96 | 29.95
MOD | Encanador | h | 0.29 | 17.5 | 0 | 5.07
MOD | Ajudante de encanador | h | 0.29 | 13.39 | 0 | 3.88
MAT | Anel de borracha para tubo PVC esgoto Ø 50 mm | un | 2 | 1.93 | 3.86 | 0
MAT | Junção 45º PVC PBV para esgoto Ø 50 mm | un | 1.015 | 15.6 | 15.83 | 0
MAT | Pasta lubrificante para tubo PVC | kg | 0.0198 | 65.63 | 1.3 | 0
13.102.001072.SER | Junção 45° PVC ponta bolsa e virola Ø 75 x 75 mm | un |  |  | 41.09 | 11.43 | 52.52
MOD | Encanador | h | 0.37 | 17.5 | 0 | 6.47
MOD | Ajudante de encanador | h | 0.37 | 13.39 | 0 | 4.96
MAT | Anel de borracha para tubo PVC esgoto Ø 75 mm | un | 2 | 2.37 | 4.74 | 0
MAT | Junção 45º PVC PBV para esgoto Ø 75 mm | un | 1.015 | 33.87 | 34.38 | 0
MAT | Pasta lubrificante para tubo PVC | kg | 0.03 | 65.63 | 1.97 | 0
13.102.001073.SER | Junção 45° PVC ponta bolsa e virola Ø 100 x 100 mm | un |  |  | 51.99 | 14.21 | 66.2
MOD | Encanador | h | 0.46 | 17.5 | 0 | 8.05
MOD | Ajudante de encanador | h | 0.46 | 13.39 | 0 | 6.16
MAT | Anel de borracha para tubo PVC esgoto Ø 100 mm | un | 2 | 3.37 | 6.74 | 0
MAT | Junção 45º PVC PBV para esgoto Ø 100 mm | un | 1.015 | 41.67 | 42.3 | 0
MAT | Pasta lubrificante para tubo PVC | kg | 0.045 | 65.63 | 2.95 | 0
13.102.001074.SER | Junção 45° PVC ponta bolsa e virola Ø 150 x 150 mm | un |  |  | 235.45 | 14.21 | 249.66
MOD | Encanador | h | 0.46 | 17.5 | 0 | 8.05
MOD | Ajudante de encanador | h | 0.46 | 13.39 | 0 | 6.16
MAT | Anel de borracha para tubo PVC esgoto Ø 150 mm | un | 2 | 10.13 | 20.26 | 0
MAT | Junção 45º PVC PBV para esgoto Ø 150 mm | un | 1.015 | 208.78 | 211.91 | 0
MAT | Pasta lubrificante para tubo PVC | kg | 0.05 | 65.63 | 3.28 | 0
13.102.001075.SER | Junção 45° PVC com redução ponta bolsa e virola Ø 75 x 50 mm | un |  |  | 36.79 | 11.43 | 48.22
MOD | Encanador | h | 0.37 | 17.5 | 0 | 6.47
MOD | Ajudante de encanador | h | 0.37 | 13.39 | 0 | 4.96
MAT | Anel de borracha para tubo PVC esgoto Ø 50 mm | un | 1 | 1.93 | 1.93 | 0
MAT | Anel de borracha para tubo PVC esgoto Ø 75 mm | un | 1 | 2.37 | 2.37 | 0
MAT | Junção 45º PVC PBV para esgoto com redução Ø 75 mm x 50 mm | un | 1.015 | 30.07 | 30.52 | 0
MAT | Pasta lubrificante para tubo PVC | kg | 0.03 | 65.63 | 1.97 | 0
13.102.001076.SER | Junção 45° PVC com redução ponta bolsa e virola Ø 100 x 50 mm | un |  |  | 41.76 | 14.21 | 55.96
MOD | Encanador | h | 0.46 | 17.5 | 0 | 8.05
MOD | Ajudante de encanador | h | 0.46 | 13.39 | 0 | 6.16
MAT | Anel de borracha para tubo PVC esgoto Ø 50 mm | un | 1 | 1.93 | 1.93 | 0
MAT | Anel de borracha para tubo PVC esgoto Ø 100 mm | un | 1 | 3.37 | 3.37 | 0
MAT | Junção 45º PVC PBV para esgoto com redução Ø 100 mm x 50 mm | un | 1.015 | 33.33 | 33.83 | 0
MAT | Pasta lubrificante para tubo PVC | kg | 0.04 | 65.63 | 2.63 | 0
13.102.001077.SER | Junção 45° PVC com redução ponta bolsa e virola Ø 100 x 75 mm | un |  |  | 60.23 | 14.21 | 74.44
MOD | Encanador | h | 0.46 | 17.5 | 0 | 8.05
MOD | Ajudante de encanador | h | 0.46 | 13.39 | 0 | 6.16
MAT | Anel de borracha para tubo PVC esgoto Ø 75 mm | un | 1 | 2.37 | 2.37 | 0
MAT | Anel de borracha para tubo PVC esgoto Ø 100 mm | un | 1 | 3.37 | 3.37 | 0
MAT | Junção 45º PVC PBV para esgoto com redução Ø 100 mm x 75 mm | un | 1.015 | 51.1 | 51.87 | 0
MAT | Pasta lubrificante para tubo PVC | kg | 0.04 | 65.63 | 2.63 | 0
13.102.001078.SER | Junção 45° PVC com redução ponta bolsa e virola Ø 150 x 100 mm | un |  |  | 139.42 | 14.21 | 153.63
MOD | Encanador | h | 0.46 | 17.5 | 0 | 8.05
MOD | Ajudante de encanador | h | 0.46 | 13.39 | 0 | 6.16
MAT | Anel de borracha para tubo PVC esgoto Ø 100 mm | un | 1 | 3.37 | 3.37 | 0
MAT | Anel de borracha para tubo PVC esgoto Ø 150 mm | un | 1 | 10.13 | 10.13 | 0
MAT | Junção 45º PVC PBV para esgoto com redução Ø 150 mm x 100 mm | un | 1.015 | 120.83 | 122.64 | 0
MAT | Pasta lubrificante para tubo PVC | kg | 0.05 | 65.63 | 3.28 | 0
13.102.001079.SER | Junção dupla PVC ponta bolsa e virola Ø 75 x 75 x 75 mm | un |  |  | 40.95 | 11.43 | 52.38
MOD | Encanador | h | 0.37 | 17.5 | 0 | 6.47
MOD | Ajudante de encanador | h | 0.37 | 13.39 | 0 | 4.96
MAT | Anel de borracha para tubo PVC esgoto Ø 75 mm | un | 3 | 2.37 | 7.11 | 0
MAT | Junção PVC PBV dupla para esgoto Ø 75 mm | un | 1.015 | 30.43 | 30.89 | 0
MAT | Pasta lubrificante para tubo PVC | kg | 0.045 | 65.63 | 2.95 | 0
13.102.001080.SER | Junção dupla PVC ponta bolsa e virola Ø 100 x 100 x 100 mm | un |  |  | 72.19 | 14.21 | 86.4
MOD | Encanador | h | 0.46 | 17.5 | 0 | 8.05
MOD | Ajudante de encanador | h | 0.46 | 13.39 | 0 | 6.16
MAT | Anel de borracha para tubo PVC esgoto Ø 100 mm | un | 3 | 3.37 | 10.11 | 0
MAT | Junção PVC PBV dupla para esgoto Ø 100 mm | un | 1.015 | 56.7 | 57.55 | 0
MAT | Pasta lubrificante para tubo PVC | kg | 0.069 | 65.63 | 4.53 | 0
13.102.001081.SER | Junção invertida PVC PBV Ø 75 x 50 mm | un |  |  | 31.16 | 5.25 | 36.41
MOD | Encanador | h | 0.17 | 17.5 | 0 | 2.97
MOD | Ajudante de encanador | h | 0.17 | 13.39 | 0 | 2.28
MAT | Anel de borracha para tubo PVC esgoto Ø 50 mm | un | 1 | 1.93 | 1.93 | 0
MAT | Anel de borracha para tubo PVC esgoto Ø 75 mm | un | 1 | 2.37 | 2.37 | 0
MAT | Pasta lubrificante para tubo PVC | kg | 0.025 | 65.63 | 1.64 | 0
MAT | Junção PVC PBV para esgoto invertida Ø 75 mm x 50 mm | un | 1.015 | 24.85 | 25.22 | 0
13.102.001082.SER | Junção invertida PVC PBV Ø 75 x 75 mm | un |  |  | 50.29 | 5.25 | 55.54
MOD | Encanador | h | 0.17 | 17.5 | 0 | 2.97
MOD | Ajudante de encanador | h | 0.17 | 13.39 | 0 | 2.28
MAT | Anel de borracha para tubo PVC esgoto Ø 75 mm | un | 1 | 2.37 | 2.37 | 0
MAT | Pasta lubrificante para tubo PVC | kg | 0.03 | 65.63 | 1.97 | 0
MAT | Junção PVC PBV para esgoto invertida Ø 75 mm x 75 mm | un | 1.015 | 45.27 | 45.95 | 0
13.102.001100.SER | Luva de correr PVC ponta bolsa soldável Ø 40 mm | un |  |  | 17.07 | 4.32 | 21.39
MOD | Encanador | h | 0.14 | 17.5 | 0 | 2.45
MOD | Ajudante de encanador | h | 0.14 | 13.39 | 0 | 1.88
MAT | Solução limpadora para PVC | l | 0.015 | 61.27 | 0.92 | 0
MAT | Adesivo para PVC | kg | 0.0088 | 72.86 | 0.64 | 0
MAT | Luva PVC PB soldável de correr para esgoto Ø 40 mm | un | 1.015 | 15.28 | 15.51 | 0
13.102.001101.SER | Luva de correr PVC bolsa bolsa e virola Ø 50 mm | un |  |  | 23.79 | 4.32 | 28.11
MOD | Encanador | h | 0.14 | 17.5 | 0 | 2.45
MOD | Ajudante de encanador | h | 0.14 | 13.39 | 0 | 1.88
MAT | Anel de borracha para tubo PVC esgoto Ø 50 mm | un | 2 | 1.93 | 3.86 | 0
MAT | Luva PVC BBV de correr para esgoto Ø 50 mm | un | 1.015 | 18.34 | 18.62 | 0
MAT | Pasta lubrificante para tubo PVC | kg | 0.02 | 65.63 | 1.31 | 0
13.102.001102.SER | Luva de correr PVC bolsa bolsa e virola Ø 75 mm | un |  |  | 29.98 | 5.56 | 35.54
MOD | Encanador | h | 0.18 | 17.5 | 0 | 3.15
MOD | Ajudante de encanador | h | 0.18 | 13.39 | 0 | 2.41
MAT | Anel de borracha para tubo PVC esgoto Ø 75 mm | un | 2 | 2.37 | 4.74 | 0
MAT | Luva PVC BBV de correr para esgoto Ø 75 mm | un | 1.015 | 22.93 | 23.27 | 0
MAT | Pasta lubrificante para tubo PVC | kg | 0.03 | 65.63 | 1.97 | 0
13.102.001103.SER | Luva de correr PVC bolsa bolsa e virola Ø 100 mm | un |  |  | 39.98 | 7.1 | 47.08
MOD | Encanador | h | 0.23 | 17.5 | 0 | 4.02
MOD | Ajudante de encanador | h | 0.23 | 13.39 | 0 | 3.08
MAT | Anel de borracha para tubo PVC esgoto Ø 100 mm | un | 2 | 3.37 | 6.74 | 0
MAT | Luva PVC BBV de correr para esgoto Ø 100 mm | un | 1.015 | 29.77 | 30.22 | 0
MAT | Pasta lubrificante para tubo PVC | kg | 0.046 | 65.63 | 3.02 | 0
13.102.001104.SER | Luva de correr PVC bolsa bolsa e virola Ø 150 mm | un |  |  | 99.93 | 8.34 | 108.27
MOD | Encanador | h | 0.27 | 17.5 | 0 | 4.72
MOD | Ajudante de encanador | h | 0.27 | 13.39 | 0 | 3.62
MAT | Anel de borracha para tubo PVC esgoto Ø 150 mm | un | 2 | 10.13 | 20.26 | 0
MAT | Luva PVC BBV de correr para esgoto Ø 150 mm | un | 1.015 | 75.26 | 76.39 | 0
MAT | Pasta lubrificante para tubo PVC | kg | 0.05 | 65.63 | 3.28 | 0
13.102.001105.SER | Luva simples PVC ponta e bolsa soldável Ø 40 mm | un |  |  | 4.8 | 4.32 | 9.12
MOD | Encanador | h | 0.14 | 17.5 | 0 | 2.45
MOD | Ajudante de encanador | h | 0.14 | 13.39 | 0 | 1.88
MAT | Solução limpadora para PVC | l | 0.015 | 61.27 | 0.92 | 0
MAT | Adesivo para PVC | kg | 0.0088 | 72.86 | 0.64 | 0
MAT | Luva PVC PB soldável simples para esgoto Ø 40 mm | un | 1.015 | 3.19 | 3.24 | 0
13.102.001106.SER | Luva simples PVC ponta bolsa e virola Ø 50 mm | un |  |  | 8.85 | 4.32 | 13.17
MOD | Encanador | h | 0.14 | 17.5 | 0 | 2.45
MOD | Ajudante de encanador | h | 0.14 | 13.39 | 0 | 1.88
MAT | Anel de borracha para tubo PVC esgoto Ø 50 mm | un | 1 | 1.93 | 1.93 | 0
MAT | Luva PVC PBV simples para esgoto Ø 50 mm | un | 1.015 | 6.17 | 6.26 | 0
MAT | Pasta lubrificante para tubo PVC | kg | 0.01 | 65.63 | 0.66 | 0
13.102.001107.SER | Luva simples PVC ponta bolsa e virola Ø 75 mm | un |  |  | 14.44 | 5.56 | 20
MOD | Encanador | h | 0.18 | 17.5 | 0 | 3.15
MOD | Ajudante de encanador | h | 0.18 | 13.39 | 0 | 2.41
MAT | Anel de borracha para tubo PVC esgoto Ø 75 mm | un | 1 | 2.37 | 2.37 | 0
MAT | Luva PVC PBV simples para esgoto Ø 75 mm | un | 1.015 | 10.92 | 11.08 | 0
MAT | Pasta lubrificante para tubo PVC | kg | 0.015 | 65.63 | 0.98 | 0
13.102.001108.SER | Luva simples PVC ponta bolsa e virola Ø 100 mm | un |  |  | 18.1 | 7.1 | 25.21
MOD | Encanador | h | 0.23 | 17.5 | 0 | 4.02
MOD | Ajudante de encanador | h | 0.23 | 13.39 | 0 | 3.08
MAT | Anel de borracha para tubo PVC esgoto Ø 100 mm | un | 1 | 3.37 | 3.37 | 0
MAT | Luva PVC PBV simples para esgoto Ø 100 mm | un | 1.015 | 13.03 | 13.23 | 0
MAT | Pasta lubrificante para tubo PVC | kg | 0.023 | 65.63 | 1.51 | 0
13.102.001109.SER | Luva simples PVC ponta bolsa e virola Ø 150 mm | un |  |  | 83 | 8.34 | 91.34
MOD | Encanador | h | 0.27 | 17.5 | 0 | 4.72
MOD | Ajudante de encanador | h | 0.27 | 13.39 | 0 | 3.62
MAT | Anel de borracha para tubo PVC esgoto Ø 150 mm | un | 1 | 10.13 | 10.13 | 0
MAT | Luva PVC PBV simples para esgoto Ø 150 mm | un | 1.015 | 69.98 | 71.03 | 0
MAT | Pasta lubrificante para tubo PVC | kg | 0.028 | 65.63 | 1.84 | 0
13.102.001120.SER | Plug PVC ponta bolsa e virola Ø 50 mm | un |  |  | 6.19 | 2.16 | 8.35
MOD | Encanador | h | 0.07 | 17.5 | 0 | 1.22
MOD | Ajudante de encanador | h | 0.07 | 13.39 | 0 | 0.94
MAT | Anel de borracha para tubo PVC esgoto Ø 50 mm | un | 1 | 1.93 | 1.93 | 0
MAT | Pasta lubrificante para tubo PVC | kg | 0.01 | 65.63 | 0.66 | 0
MAT | Plug PVC PBV para esgoto Ø 50 mm | un | 1.015 | 3.55 | 3.6 | 0
13.102.001121.SER | Plug PVC ponta bolsa e virola Ø 75 mm | un |  |  | 11.83 | 2.78 | 14.61
MOD | Encanador | h | 0.09 | 17.5 | 0 | 1.57
MOD | Ajudante de encanador | h | 0.09 | 13.39 | 0 | 1.21
MAT | Anel de borracha para tubo PVC esgoto Ø 75 mm | un | 1 | 2.37 | 2.37 | 0
MAT | Pasta lubrificante para tubo PVC | kg | 0.015 | 65.63 | 0.98 | 0
MAT | Plug PVC PBV para esgoto Ø 75 mm | un | 1.015 | 8.35 | 8.48 | 0
13.102.001122.SER | Plug PVC ponta bolsa e virola Ø 100 mm | un |  |  | 15.33 | 3.71 | 19.04
MOD | Encanador | h | 0.12 | 17.5 | 0 | 2.1
MOD | Ajudante de encanador | h | 0.12 | 13.39 | 0 | 1.61
MAT | Anel de borracha para tubo PVC esgoto Ø 100 mm | un | 1 | 3.37 | 3.37 | 0
MAT | Pasta lubrificante para tubo PVC | kg | 0.023 | 65.63 | 1.51 | 0
MAT | Plug PVC PBV para esgoto Ø 100 mm | un | 1.015 | 10.3 | 10.45 | 0
13.102.001130.SER | Redução excêntrica PVC PBV Ø 75 x 50 mm | un |  |  | 12.34 | 11.12 | 23.47
MOD | Encanador | h | 0.36 | 17.5 | 0 | 6.3
MOD | Ajudante de encanador | h | 0.36 | 13.39 | 0 | 4.82
MAT | Anel de borracha para tubo PVC esgoto Ø 50 mm | un | 1 | 1.93 | 1.93 | 0
MAT | Pasta lubrificante para tubo PVC | kg | 0.013 | 65.63 | 0.85 | 0
MAT | Redução PVC PBV excêntrica para esgoto Ø 75 mm x 50 mm | un | 1.015 | 9.42 | 9.56 | 0
13.102.001131.SER | Redução excêntrica PVC PBV Ø 100 x 50 mm | un |  |  | 14.2 | 12.36 | 26.55
MOD | Encanador | h | 0.4 | 17.5 | 0 | 7
MOD | Ajudante de encanador | h | 0.4 | 13.39 | 0 | 5.36
MAT | Anel de borracha para tubo PVC esgoto Ø 50 mm | un | 1 | 1.93 | 1.93 | 0
MAT | Pasta lubrificante para tubo PVC | kg | 0.016 | 65.63 | 1.05 | 0
MAT | Redução PVC PBV excêntrica para esgoto Ø 100 mm x 50 mm | un | 1.015 | 11.05 | 11.22 | 0
13.102.001132.SER | Redução excêntrica PVC PBV Ø 100 x 75 mm | un |  |  | 16.85 | 13.9 | 30.75
MOD | Encanador | h | 0.45 | 17.5 | 0 | 7.87
MOD | Ajudante de encanador | h | 0.45 | 13.39 | 0 | 6.03
MAT | Anel de borracha para tubo PVC esgoto Ø 75 mm | un | 1 | 2.37 | 2.37 | 0
MAT | Pasta lubrificante para tubo PVC | kg | 0.019 | 65.63 | 1.25 | 0
MAT | Redução PVC PBV excêntrica para esgoto Ø 100 mm x 75 mm | un | 1.015 | 13.04 | 13.24 | 0
13.102.001133.SER | Redução excêntrica PVC PBV Ø 150 x 100 mm | un |  |  | 63.72 | 15.45 | 79.17
MOD | Encanador | h | 0.5 | 17.5 | 0 | 8.75
MOD | Ajudante de encanador | h | 0.5 | 13.39 | 0 | 6.7
MAT | Anel de borracha para tubo PVC esgoto Ø 100 mm | un | 1 | 3.37 | 3.37 | 0
MAT | Pasta lubrificante para tubo PVC | kg | 0.022 | 65.63 | 1.44 | 0
MAT | Redução PVC PBV excêntrica para esgoto Ø 150 mm x 100 mm | un | 1.015 | 58.04 | 58.91 | 0
13.102.001134.SER | Tê 90° de inspeção PVC ponta bolsa e virola Ø 100 x 75 mm | un |  |  | 84.52 | 14.21 | 98.73
MOD | Encanador | h | 0.46 | 17.5 | 0 | 8.05
MOD | Ajudante de encanador | h | 0.46 | 13.39 | 0 | 6.16
MAT | Anel de borracha para tubo PVC esgoto Ø 75 mm | un | 1 | 2.37 | 2.37 | 0
MAT | Anel de borracha para tubo PVC esgoto Ø 100 mm | un | 1 | 3.37 | 3.37 | 0
MAT | Pasta lubrificante para tubo PVC | kg | 0.023 | 65.63 | 1.51 | 0
MAT | Tê 90º PVC PBV de inspeção para esgoto Ø 100 mm | un | 1.015 | 76.13 | 77.27 | 0
13.102.001135.SER | Tê 90° de redução PVC ponta bolsa e virola Ø 100 x 50 mm | un |  |  | 32.42 | 14.21 | 46.63
MOD | Encanador | h | 0.46 | 17.5 | 0 | 8.05
MOD | Ajudante de encanador | h | 0.46 | 13.39 | 0 | 6.16
MAT | Anel de borracha para tubo PVC esgoto Ø 50 mm | un | 1 | 1.93 | 1.93 | 0
MAT | Anel de borracha para tubo PVC esgoto Ø 100 mm | un | 1 | 3.37 | 3.37 | 0
MAT | Pasta lubrificante para tubo PVC | kg | 0.04 | 65.63 | 2.63 | 0
MAT | Tê 90º PVC PBV de redução para esgoto Ø 100 mm x 50 mm | un | 1.015 | 24.13 | 24.49 | 0
13.102.001136.SER | Tê 90° de redução PVC ponta bolsa e virola Ø 100 x 75 mm | un |  |  | 35.02 | 14.21 | 49.23
MOD | Encanador | h | 0.46 | 17.5 | 0 | 8.05
MOD | Ajudante de encanador | h | 0.46 | 13.39 | 0 | 6.16
MAT | Anel de borracha para tubo PVC esgoto Ø 75 mm | un | 1 | 2.37 | 2.37 | 0
MAT | Anel de borracha para tubo PVC esgoto Ø 100 mm | un | 1 | 3.37 | 3.37 | 0
MAT | Pasta lubrificante para tubo PVC | kg | 0.05 | 65.63 | 3.28 | 0
MAT | Tê 90º PVC PBV de redução para esgoto Ø 100 mm x 75 mm | un | 1.015 | 25.61 | 25.99 | 0
13.102.001137.SER | Tê 90° de redução PVC ponta bolsa e virola Ø 75 x 50 mm | un |  |  | 27.4 | 11.43 | 38.83
MOD | Encanador | h | 0.37 | 17.5 | 0 | 6.47
MOD | Ajudante de encanador | h | 0.37 | 13.39 | 0 | 4.96
MAT | Anel de borracha para tubo PVC esgoto Ø 50 mm | un | 1 | 1.93 | 1.93 | 0
MAT | Anel de borracha para tubo PVC esgoto Ø 75 mm | un | 1 | 2.37 | 2.37 | 0
MAT | Pasta lubrificante para tubo PVC | kg | 0.0264 | 65.63 | 1.73 | 0
MAT | Tê 90º PVC PBV de redução para esgoto Ø 75 mm x 50 mm | un | 1.015 | 21.05 | 21.37 | 0
13.102.001138.SER | Tê 90° de redução PVC ponta bolsa e virola Ø 150 x 100 mm | un |  |  | 124.32 | 16.99 | 141.31
MOD | Encanador | h | 0.55 | 17.5 | 0 | 9.62
MOD | Ajudante de encanador | h | 0.55 | 13.39 | 0 | 7.37
MAT | Anel de borracha para tubo PVC esgoto Ø 100 mm | un | 1 | 3.37 | 3.37 | 0
MAT | Anel de borracha para tubo PVC esgoto Ø 150 mm | un | 1 | 10.13 | 10.13 | 0
MAT | Pasta lubrificante para tubo PVC | kg | 0.06 | 65.63 | 3.94 | 0
MAT | Tê 90º PVC PBV de redução para esgoto Ø 150 mm x 100 mm | un | 1.015 | 105.3 | 106.88 | 0
13.102.001139.SER | Tê 90° PVC ponta e bolsa soldável Ø 40 mm | un |  |  | 7.54 | 8.96 | 16.5
MOD | Encanador | h | 0.29 | 17.5 | 0 | 5.07
MOD | Ajudante de encanador | h | 0.29 | 13.39 | 0 | 3.88
MAT | Solução limpadora para PVC | l | 0.0225 | 61.27 | 1.38 | 0
MAT | Adesivo para PVC | kg | 0.0132 | 72.86 | 0.96 | 0
MAT | Tê 90º PVC PB soldável para esgoto Ø 40 mm | un | 1.015 | 5.12 | 5.2 | 0
13.102.001140.SER | Tê 90° PVC ponta bolsa e virola Ø 50 x 50 mm | un |  |  | 17.31 | 8.96 | 26.27
MOD | Encanador | h | 0.29 | 17.5 | 0 | 5.07
MOD | Ajudante de encanador | h | 0.29 | 13.39 | 0 | 3.88
MAT | Anel de borracha para tubo PVC esgoto Ø 50 mm | un | 2 | 1.93 | 3.86 | 0
MAT | Pasta lubrificante para tubo PVC | kg | 0.0198 | 65.63 | 1.3 | 0
MAT | Tê 90º PVC PBV para esgoto Ø 50 mm | un | 1.015 | 11.97 | 12.15 | 0
13.102.001141.SER | Tê 90° PVC ponta bolsa e virola Ø 75 x 75 mm | un |  |  | 29.84 | 11.43 | 41.27
MOD | Encanador | h | 0.37 | 17.5 | 0 | 6.47
MOD | Ajudante de encanador | h | 0.37 | 13.39 | 0 | 4.96
MAT | Anel de borracha para tubo PVC esgoto Ø 75 mm | un | 2 | 2.37 | 4.74 | 0
MAT | Pasta lubrificante para tubo PVC | kg | 0.03 | 65.63 | 1.97 | 0
MAT | Tê 90º PVC PBV para esgoto Ø 75 mm | un | 1.015 | 22.79 | 23.13 | 0
13.102.001142.SER | Tê 90° PVC ponta bolsa e virola Ø 100 x 100 mm | un |  |  | 37.65 | 14.21 | 51.86
MOD | Encanador | h | 0.46 | 17.5 | 0 | 8.05
MOD | Ajudante de encanador | h | 0.46 | 13.39 | 0 | 6.16
MAT | Anel de borracha para tubo PVC esgoto Ø 100 mm | un | 2 | 3.37 | 6.74 | 0
MAT | Pasta lubrificante para tubo PVC | kg | 0.045 | 65.63 | 2.95 | 0
MAT | Tê 90º PVC PBV para esgoto Ø 100 mm | un | 1.015 | 27.54 | 27.95 | 0
13.102.001143.SER | Tê 90° PVC ponta bolsa e virola Ø 150 x 150 mm | un |  |  | 125.55 | 16.68 | 142.23
MOD | Encanador | h | 0.54 | 17.5 | 0 | 9.45
MOD | Ajudante de encanador | h | 0.54 | 13.39 | 0 | 7.23
MAT | Anel de borracha para tubo PVC esgoto Ø 150 mm | un | 2 | 10.13 | 20.26 | 0
MAT | Pasta lubrificante para tubo PVC | kg | 0.055 | 65.63 | 3.61 | 0
MAT | Tê 90º PVC PBV para esgoto Ø 150 mm | un | 1.015 | 100.18 | 101.68 | 0
13.103 | Tubos e conexões em CPVC
13.103.000010.SER | Tubo CPVC Ø 15 mm | m |  |  | 12.66 | 2.78 | 15.44
MOD | Encanador | h | 0.09 | 17.5 | 0 | 1.57
MOD | Ajudante de encanador | h | 0.09 | 13.39 | 0 | 1.21
MAT | Adesivo para CPVC | kg | 0.000352 | 271.78 | 0.1 | 0
MAT | Tubo CPVC soldável Ø 15 mm | m | 1.01 | 12.44 | 12.56 | 0
13.103.000011.SER | Tubo CPVC Ø 22 mm | m |  |  | 18.27 | 3.71 | 21.98
MOD | Encanador | h | 0.12 | 17.5 | 0 | 2.1
MOD | Ajudante de encanador | h | 0.12 | 13.39 | 0 | 1.61
MAT | Adesivo para CPVC | kg | 0.00044 | 271.78 | 0.12 | 0
MAT | Tubo CPVC soldável Ø 22 mm | m | 1.01 | 17.97 | 18.15 | 0
13.103.000012.SER | Tubo CPVC Ø 28 mm | m |  |  | 32.3 | 4.02 | 36.31
MOD | Encanador | h | 0.13 | 17.5 | 0 | 2.27
MOD | Ajudante de encanador | h | 0.13 | 13.39 | 0 | 1.74
MAT | Adesivo para CPVC | kg | 0.000616 | 271.78 | 0.17 | 0
MAT | Tubo CPVC soldável Ø 28 mm | m | 1.01 | 31.81 | 32.13 | 0
13.103.000013.SER | Tubo CPVC Ø 35 mm | m |  |  | 43.01 | 4.94 | 47.95
MOD | Encanador | h | 0.16 | 17.5 | 0 | 2.8
MOD | Ajudante de encanador | h | 0.16 | 13.39 | 0 | 2.14
MAT | Adesivo para CPVC | kg | 0.0009 | 271.78 | 0.24 | 0
MAT | Tubo CPVC soldável Ø 35 mm | m | 1.01 | 42.34 | 42.76 | 0
13.103.000014.SER | Tubo CPVC Ø 42 mm | m |  |  | 48.59 | 5.87 | 54.46
MOD | Encanador | h | 0.19 | 17.5 | 0 | 3.32
MOD | Ajudante de encanador | h | 0.19 | 13.39 | 0 | 2.54
MAT | Adesivo para CPVC | kg | 0.001 | 271.78 | 0.27 | 0
MAT | Tubo CPVC soldável Ø 42 mm | m | 1.01 | 47.84 | 48.32 | 0
13.103.000015.SER | Tubo CPVC Ø 54 mm | m |  |  | 66.15 | 7.72 | 73.88
MOD | Encanador | h | 0.25 | 17.5 | 0 | 4.37
MOD | Ajudante de encanador | h | 0.25 | 13.39 | 0 | 3.35
MAT | Adesivo para CPVC | kg | 0.0013 | 271.78 | 0.35 | 0
MAT | Tubo CPVC soldável Ø 54 mm | m | 1.01 | 65.15 | 65.8 | 0
13.103.000020.SER | Cap (tampão) CPVC Ø 22 mm | un |  |  | 3.47 | 1.39 | 4.86
MOD | Encanador | h | 0.045 | 17.5 | 0 | 0.79
MOD | Ajudante de encanador | h | 0.045 | 13.39 | 0 | 0.6
MAT | Adesivo para CPVC | kg | 0.0022 | 271.78 | 0.6 | 0
MAT | Cap CPVC soldável Ø 22 mm | un | 1.015 | 2.83 | 2.87 | 0
13.103.000021.SER | Cap (tampão) CPVC Ø 28 mm | un |  |  | 4.71 | 1.39 | 6.1
MOD | Encanador | h | 0.045 | 17.5 | 0 | 0.79
MOD | Ajudante de encanador | h | 0.045 | 13.39 | 0 | 0.6
MAT | Adesivo para CPVC | kg | 0.00308 | 271.78 | 0.84 | 0
MAT | Cap CPVC soldável Ø 28 mm | un | 1.015 | 3.82 | 3.88 | 0
13.103.000022.SER | Cap (tampão) CPVC Ø 35 mm | un |  |  | 12.23 | 2.16 | 14.39
MOD | Encanador | h | 0.07 | 17.5 | 0 | 1.22
MOD | Ajudante de encanador | h | 0.07 | 13.39 | 0 | 0.94
MAT | Adesivo para CPVC | kg | 0.0044 | 271.78 | 1.2 | 0
MAT | Cap CPVC soldável Ø 35 mm | un | 1.015 | 10.87 | 11.03 | 0
13.103.000023.SER | Cap (tampão) CPVC Ø 42 mm | un |  |  | 15.07 | 2.16 | 17.23
MOD | Encanador | h | 0.07 | 17.5 | 0 | 1.22
MOD | Ajudante de encanador | h | 0.07 | 13.39 | 0 | 0.94
MAT | Adesivo para CPVC | kg | 0.0053 | 271.78 | 1.44 | 0
MAT | Cap CPVC soldável Ø 42 mm | un | 1.015 | 13.43 | 13.63 | 0
13.103.000050.SER | Joelho 45° CPVC Ø 35 mm | un |  |  | 24.65 | 4.32 | 28.98
MOD | Encanador | h | 0.14 | 17.5 | 0 | 2.45
MOD | Ajudante de encanador | h | 0.14 | 13.39 | 0 | 1.88
MAT | Adesivo para CPVC | kg | 0.01 | 271.78 | 2.72 | 0
MAT | Joelho 45º CPVC soldável Ø 35 mm | un | 1.015 | 21.61 | 21.93 | 0
13.103.000051.SER | Joelho 45° CPVC Ø 42 mm | un |  |  | 37.31 | 4.32 | 41.64
MOD | Encanador | h | 0.14 | 17.5 | 0 | 2.45
MOD | Ajudante de encanador | h | 0.14 | 13.39 | 0 | 1.88
MAT | Adesivo para CPVC | kg | 0.012 | 271.78 | 3.26 | 0
MAT | Joelho 45º CPVC soldável Ø 42 mm | un | 1.015 | 33.55 | 34.05 | 0
13.103.000052.SER | Joelho 45° CPVC Ø 54 mm | un |  |  | 65.02 | 4.32 | 69.34
MOD | Encanador | h | 0.14 | 17.5 | 0 | 2.45
MOD | Ajudante de encanador | h | 0.14 | 13.39 | 0 | 1.88
MAT | Adesivo para CPVC | kg | 0.015 | 271.78 | 4.08 | 0
MAT | Joelho 45º CPVC soldável Ø 54 mm | un | 1.015 | 60.04 | 60.94 | 0
13.103.000053.SER | Joelho 90° CPVC Ø 15 mm | un |  |  | 3.7 | 2.78 | 6.48
MOD | Encanador | h | 0.09 | 17.5 | 0 | 1.57
MOD | Ajudante de encanador | h | 0.09 | 13.39 | 0 | 1.21
MAT | Adesivo para CPVC | kg | 0.0044 | 271.78 | 1.2 | 0
MAT | Joelho 90º CPVC soldável Ø 15 mm | un | 1.015 | 2.47 | 2.51 | 0
13.103.000054.SER | Joelho 90° CPVC Ø 22 mm | un |  |  | 5.67 | 2.78 | 8.45
MOD | Encanador | h | 0.09 | 17.5 | 0 | 1.57
MOD | Ajudante de encanador | h | 0.09 | 13.39 | 0 | 1.21
MAT | Adesivo para CPVC | kg | 0.00528 | 271.78 | 1.43 | 0
MAT | Joelho 90º CPVC soldável Ø 22 mm | un | 1.015 | 4.17 | 4.23 | 0
13.103.000055.SER | Joelho 90° CPVC Ø 28 mm | un |  |  | 10.41 | 2.78 | 13.19
MOD | Encanador | h | 0.09 | 17.5 | 0 | 1.57
MOD | Ajudante de encanador | h | 0.09 | 13.39 | 0 | 1.21
MAT | Adesivo para CPVC | kg | 0.00704 | 271.78 | 1.91 | 0
MAT | Joelho 90º CPVC soldável Ø 28 mm | un | 1.015 | 8.37 | 8.5 | 0
13.103.000056.SER | Joelho 90° CPVC Ø 35 mm | un |  |  | 22.18 | 4.32 | 26.5
MOD | Encanador | h | 0.14 | 17.5 | 0 | 2.45
MOD | Ajudante de encanador | h | 0.14 | 13.39 | 0 | 1.88
MAT | Adesivo para CPVC | kg | 0.01 | 271.78 | 2.72 | 0
MAT | Joelho 90º CPVC soldável Ø 35 mm | un | 1.015 | 19.17 | 19.46 | 0
13.103.000057.SER | Joelho 90° CPVC Ø 42 mm | un |  |  | 27.53 | 4.32 | 31.85
MOD | Encanador | h | 0.14 | 17.5 | 0 | 2.45
MOD | Ajudante de encanador | h | 0.14 | 13.39 | 0 | 1.88
MAT | Adesivo para CPVC | kg | 0.012 | 271.78 | 3.26 | 0
MAT | Joelho 90º CPVC soldável Ø 42 mm | un | 1.015 | 23.91 | 24.27 | 0
13.103.000058.SER | Joelho 90° CPVC Ø 54 mm | un |  |  | 56.4 | 4.32 | 60.72
MOD | Encanador | h | 0.14 | 17.5 | 0 | 2.45
MOD | Ajudante de encanador | h | 0.14 | 13.39 | 0 | 1.88
MAT | Adesivo para CPVC | kg | 0.015 | 271.78 | 4.08 | 0
MAT | Joelho 90º CPVC soldável Ø 54 mm | un | 1.015 | 51.55 | 52.32 | 0
13.103.000070.SER | Luva de transição CPVC Ø 15 mm x 1/2" | un |  |  | 18.33 | 2.78 | 21.11
MOD | Encanador | h | 0.09 | 17.5 | 0 | 1.57
MOD | Ajudante de encanador | h | 0.09 | 13.39 | 0 | 1.21
MAT | Fita de vedação para tubos e conexões roscáveis, rolo de 50 m x 18 mm | m | 0.35 | 0.33 | 0.12 | 0
MAT | Luva CPVC soldável de transição Ø 1/2" x 15 mm | un | 1.015 | 16.87 | 17.12 | 0
MAT | Adesivo para CPVC | kg | 0.004 | 271.78 | 1.09 | 0
13.103.000072.SER | Luva de transição CPVC Ø 22 mm x 3/4" | un |  |  | 20.78 | 2.78 | 23.56
MOD | Encanador | h | 0.09 | 17.5 | 0 | 1.57
MOD | Ajudante de encanador | h | 0.09 | 13.39 | 0 | 1.21
MAT | Fita de vedação para tubos e conexões roscáveis, rolo de 50 m x 18 mm | m | 0.45 | 0.33 | 0.15 | 0
MAT | Luva CPVC soldável de transição Ø 3/4" x 22 mm | un | 1.015 | 18.72 | 19 | 0
MAT | Adesivo para CPVC | kg | 0.006 | 271.78 | 1.63 | 0
13.103.000074.SER | Luva de transição CPVC Ø 28 mm x 1" | un |  |  | 74.22 | 2.78 | 77
MOD | Encanador | h | 0.09 | 17.5 | 0 | 1.57
MOD | Ajudante de encanador | h | 0.09 | 13.39 | 0 | 1.21
MAT | Fita de vedação para tubos e conexões roscáveis, rolo de 50 m x 18 mm | m | 0.55 | 0.33 | 0.18 | 0
MAT | Luva CPVC soldável de transição Ø 1" x 28 mm | un | 1.015 | 70.8 | 71.86 | 0
MAT | Adesivo para CPVC | kg | 0.008 | 271.78 | 2.17 | 0
13.103.000076.SER | Luva de transição CPVC Ø 35 mm x 1 1/4" | un |  |  | 198.89 | 4.32 | 203.21
MOD | Encanador | h | 0.14 | 17.5 | 0 | 2.45
MOD | Ajudante de encanador | h | 0.14 | 13.39 | 0 | 1.88
MAT | Fita de vedação para tubos e conexões roscáveis, rolo de 50 m x 18 mm | m | 0.65 | 0.33 | 0.21 | 0
MAT | Luva CPVC soldável de transição Ø 1 1/4" x 35 mm | un | 1.015 | 193.06 | 195.96 | 0
MAT | Adesivo para CPVC | kg | 0.01 | 271.78 | 2.72 | 0
13.103.000078.SER | Luva de transição CPVC Ø 42 mm x 1 1/2" | un |  |  | 262.72 | 4.32 | 267.04
MOD | Encanador | h | 0.14 | 17.5 | 0 | 2.45
MOD | Ajudante de encanador | h | 0.14 | 13.39 | 0 | 1.88
MAT | Fita de vedação para tubos e conexões roscáveis, rolo de 50 m x 18 mm | m | 0.8 | 0.33 | 0.26 | 0
MAT | Luva CPVC soldável de transição Ø 1 1/2" x 42 mm | un | 1.015 | 255.36 | 259.19 | 0
MAT | Adesivo para CPVC | kg | 0.012 | 271.78 | 3.26 | 0
13.103.000080.SER | Luva de transição CPVC Ø 54 mm x 2" | un |  |  | 342.79 | 4.32 | 347.11
MOD | Encanador | h | 0.14 | 17.5 | 0 | 2.45
MOD | Ajudante de encanador | h | 0.14 | 13.39 | 0 | 1.88
MAT | Fita de vedação para tubos e conexões roscáveis, rolo de 50 m x 18 mm | m | 0.9 | 0.33 | 0.3 | 0
MAT | Luva CPVC soldável de transição Ø 2" x 54 mm | un | 1.015 | 333.68 | 338.69 | 0
MAT | Adesivo para CPVC | kg | 0.014 | 271.78 | 3.8 | 0
13.103.000082.SER | Luva de transição CPVC com bucha de latão e flange para gesso acartonado, Ø rosc. 1/2" sold. 22 mm | un |  |  | 14.22 | 10.19 | 24.42
MOD | Encanador | h | 0.33 | 17.5 | 0 | 5.77
MOD | Ajudante de encanador | h | 0.33 | 13.39 | 0 | 4.42
MAT | Luva CPVC soldável de transição com bucha de latão e flange Ø 1/2" x 22 mm | un | 1.015 | 13.21 | 13.41 | 0
MAT | Adesivo para CPVC | kg | 0.003 | 271.78 | 0.82 | 0
13.103.000084.SER | Luva de transição CPVC com bucha de latão e flange para gesso acartonado, Ø rosc. 3/4" sold. 22 mm | un |  |  | 17.06 | 10.19 | 27.25
MOD | Encanador | h | 0.33 | 17.5 | 0 | 5.77
MOD | Ajudante de encanador | h | 0.33 | 13.39 | 0 | 4.42
MAT | Luva CPVC soldável de transição com bucha de latão e flange Ø 3/4" x 22 mm | un | 1.015 | 16 | 16.24 | 0
MAT | Adesivo para CPVC | kg | 0.003 | 271.78 | 0.82 | 0
13.103.000086.SER | Luva CPVC Ø 15 mm | un |  |  | 3.1 | 2.78 | 5.88
MOD | Encanador | h | 0.09 | 17.5 | 0 | 1.57
MOD | Ajudante de encanador | h | 0.09 | 13.39 | 0 | 1.21
MAT | Adesivo para CPVC | kg | 0.00264 | 271.78 | 0.72 | 0
MAT | Luva CPVC soldável Ø 15 mm | un | 1.015 | 2.35 | 2.39 | 0
13.103.000088.SER | Luva CPVC Ø 22 mm | un |  |  | 4.82 | 2.78 | 7.6
MOD | Encanador | h | 0.09 | 17.5 | 0 | 1.57
MOD | Ajudante de encanador | h | 0.09 | 13.39 | 0 | 1.21
MAT | Adesivo para CPVC | kg | 0.0044 | 271.78 | 1.2 | 0
MAT | Luva CPVC soldável Ø 22 mm | un | 1.015 | 3.57 | 3.62 | 0
13.103.000090.SER | Luva CPVC Ø 28 mm | un |  |  | 8.4 | 2.78 | 11.18
MOD | Encanador | h | 0.09 | 17.5 | 0 | 1.57
MOD | Ajudante de encanador | h | 0.09 | 13.39 | 0 | 1.21
MAT | Adesivo para CPVC | kg | 0.00616 | 271.78 | 1.67 | 0
MAT | Luva CPVC soldável Ø 28 mm | un | 1.015 | 6.63 | 6.73 | 0
13.103.000092.SER | Luva CPVC Ø 35 mm | un |  |  | 16.52 | 4.32 | 20.85
MOD | Encanador | h | 0.14 | 17.5 | 0 | 2.45
MOD | Ajudante de encanador | h | 0.14 | 13.39 | 0 | 1.88
MAT | Adesivo para CPVC | kg | 0.009 | 271.78 | 2.45 | 0
MAT | Luva CPVC soldável Ø 35 mm | un | 1.015 | 13.87 | 14.08 | 0
13.103.000094.SER | Luva CPVC Ø 42 mm | un |  |  | 21.97 | 4.32 | 26.3
MOD | Encanador | h | 0.14 | 17.5 | 0 | 2.45
MOD | Ajudante de encanador | h | 0.14 | 13.39 | 0 | 1.88
MAT | Adesivo para CPVC | kg | 0.01 | 271.78 | 2.72 | 0
MAT | Luva CPVC soldável Ø 42 mm | un | 1.015 | 18.97 | 19.25 | 0
13.103.000096.SER | Luva CPVC Ø 54 mm | un |  |  | 48.59 | 4.32 | 52.91
MOD | Encanador | h | 0.14 | 17.5 | 0 | 2.45
MOD | Ajudante de encanador | h | 0.14 | 13.39 | 0 | 1.88
MAT | Adesivo para CPVC | kg | 0.013 | 271.78 | 3.53 | 0
MAT | Luva CPVC soldável Ø 54 mm | un | 1.015 | 44.39 | 45.06 | 0
13.103.000110.SER | Tê misturador CPVC Ø 22 mm x 3/4" | un |  |  | 38.65 | 12.36 | 51.01
MOD | Encanador | h | 0.4 | 17.5 | 0 | 7
MOD | Ajudante de encanador | h | 0.4 | 13.39 | 0 | 5.36
MAT | Fita de vedação para tubos e conexões roscáveis, rolo de 50 m x 18 mm | m | 0.45 | 0.33 | 0.15 | 0
MAT | Tê CPVC soldável Ø 22 mm misturador roscável Ø 3/4" | un | 1.015 | 36.33 | 36.87 | 0
MAT | Adesivo para CPVC | kg | 0.006 | 271.78 | 1.63 | 0
13.103.000111.SER | Tê 90° CPVC Ø 15 mm | un |  |  | 4.96 | 4.17 | 9.13
MOD | Encanador | h | 0.135 | 17.5 | 0 | 2.36
MOD | Ajudante de encanador | h | 0.135 | 13.39 | 0 | 1.81
MAT | Adesivo para CPVC | kg | 0.0066 | 271.78 | 1.79 | 0
MAT | Tê 90º CPVC soldável Ø 15 mm | un | 1.015 | 3.12 | 3.17 | 0
13.103.000112.SER | Tê 90° CPVC Ø 22 mm | un |  |  | 7.89 | 4.17 | 12.06
MOD | Encanador | h | 0.135 | 17.5 | 0 | 2.36
MOD | Ajudante de encanador | h | 0.135 | 13.39 | 0 | 1.81
MAT | Adesivo para CPVC | kg | 0.00792 | 271.78 | 2.15 | 0
MAT | Tê 90º CPVC soldável Ø 22 mm | un | 1.015 | 5.65 | 5.73 | 0
13.103.000113.SER | Tê 90° CPVC Ø 28 mm | un |  |  | 12.45 | 4.17 | 16.62
MOD | Encanador | h | 0.135 | 17.5 | 0 | 2.36
MOD | Ajudante de encanador | h | 0.135 | 13.39 | 0 | 1.81
MAT | Adesivo para CPVC | kg | 0.0106 | 271.78 | 2.88 | 0
MAT | Tê 90º CPVC soldável Ø 28 mm | un | 1.015 | 9.43 | 9.57 | 0
13.103.000114.SER | Tê 90° CPVC Ø 35 mm | un |  |  | 43.82 | 6.49 | 50.31
MOD | Encanador | h | 0.21 | 17.5 | 0 | 3.67
MOD | Ajudante de encanador | h | 0.21 | 13.39 | 0 | 2.81
MAT | Adesivo para CPVC | kg | 0.015 | 271.78 | 4.08 | 0
MAT | Tê 90º CPVC soldável Ø 35 mm | un | 1.015 | 39.16 | 39.75 | 0
13.103.000115.SER | Tê 90° CPVC Ø 42 mm | un |  |  | 56.54 | 6.49 | 63.02
MOD | Encanador | h | 0.21 | 17.5 | 0 | 3.67
MOD | Ajudante de encanador | h | 0.21 | 13.39 | 0 | 2.81
MAT | Adesivo para CPVC | kg | 0.018 | 271.78 | 4.89 | 0
MAT | Tê 90º CPVC soldável Ø 42 mm | un | 1.015 | 50.88 | 51.64 | 0
13.103.000116.SER | Tê 90° CPVC Ø 54 mm | un |  |  | 90.28 | 6.49 | 96.77
MOD | Encanador | h | 0.21 | 17.5 | 0 | 3.67
MOD | Ajudante de encanador | h | 0.21 | 13.39 | 0 | 2.81
MAT | Adesivo para CPVC | kg | 0.023 | 271.78 | 6.25 | 0
MAT | Tê 90º CPVC soldável Ø 54 mm | un | 1.015 | 82.79 | 84.03 | 0
13.103.000120.SER | União CPVC Ø 15 mm | un |  |  | 13.46 | 2.78 | 16.24
MOD | Encanador | h | 0.09 | 17.5 | 0 | 1.57
MOD | Ajudante de encanador | h | 0.09 | 13.39 | 0 | 1.21
MAT | União CPVC soldável Ø 15 mm | un | 1.015 | 12.55 | 12.74 | 0
MAT | Adesivo para CPVC | kg | 0.00264 | 271.78 | 0.72 | 0
13.103.000121.SER | União CPVC Ø 22 mm | un |  |  | 16.44 | 2.78 | 19.22
MOD | Encanador | h | 0.09 | 17.5 | 0 | 1.57
MOD | Ajudante de encanador | h | 0.09 | 13.39 | 0 | 1.21
MAT | União CPVC soldável Ø 22 mm | un | 1.015 | 15.02 | 15.25 | 0
MAT | Adesivo para CPVC | kg | 0.0044 | 271.78 | 1.2 | 0
13.103.000122.SER | União CPVC Ø 28 mm | un |  |  | 25.49 | 2.78 | 28.27
MOD | Encanador | h | 0.09 | 17.5 | 0 | 1.57
MOD | Ajudante de encanador | h | 0.09 | 13.39 | 0 | 1.21
MAT | União CPVC soldável Ø 28 mm | un | 1.015 | 23.46 | 23.81 | 0
MAT | Adesivo para CPVC | kg | 0.00616 | 271.78 | 1.67 | 0
13.103.000150.SER | Joelho de transição CPVC Ø 15 mm x 1/2" | un |  |  | 24.66 | 3.71 | 28.37
MOD | Encanador | h | 0.12 | 17.5 | 0 | 2.1
MOD | Ajudante de encanador | h | 0.12 | 13.39 | 0 | 1.61
MAT | Fita de vedação para tubos e conexões roscáveis, rolo de 50 m x 18 mm | m | 0.35 | 0.33 | 0.12 | 0
MAT | Joelho CPVC soldável Ø 22 mm com transição para roscável Ø 3/4" | un | 1.015 | 23.65 | 24 | 0
MAT | Adesivo para CPVC | kg | 0.002 | 271.78 | 0.54 | 0
13.103.000151.SER | Joelho de transição CPVC Ø 22 mm x 3/4" | un |  |  | 16.17 | 3.71 | 19.88
MOD | Encanador | h | 0.12 | 17.5 | 0 | 2.1
MOD | Ajudante de encanador | h | 0.12 | 13.39 | 0 | 1.61
MAT | Fita de vedação para tubos e conexões roscáveis, rolo de 50 m x 18 mm | m | 0.45 | 0.33 | 0.15 | 0
MAT | Joelho CPVC soldável Ø 15 mm com transição para roscável Ø 1/2" | un | 1.015 | 14.98 | 15.2 | 0
MAT | Adesivo para CPVC | kg | 0.003 | 271.78 | 0.82 | 0
13.103.000160.SER | Adaptador CPVC Ø 15 mm | un |  |  | 5.68 | 2.78 | 8.46
MOD | Encanador | h | 0.09 | 17.5 | 0 | 1.57
MOD | Ajudante de encanador | h | 0.09 | 13.39 | 0 | 1.21
MAT | Adaptador CPVC soldável Ø 15 mm | un | 1.015 | 5.24 | 5.32 | 0
MAT | Adesivo para CPVC | kg | 0.00132 | 271.78 | 0.36 | 0
13.103.000161.SER | Adaptador CPVC Ø 22 mm | un |  |  | 6.57 | 2.78 | 9.35
MOD | Encanador | h | 0.09 | 17.5 | 0 | 1.57
MOD | Ajudante de encanador | h | 0.09 | 13.39 | 0 | 1.21
MAT | Adaptador CPVC soldável Ø 22 mm | un | 1.015 | 5.88 | 5.97 | 0
MAT | Adesivo para CPVC | kg | 0.0022 | 271.78 | 0.6 | 0
13.103.000170.SER | Bucha de redução CPVC Ø 22 mm x 15 mm | un |  |  | 2.54 | 2.78 | 5.32
MOD | Encanador | h | 0.09 | 17.5 | 0 | 1.57
MOD | Ajudante de encanador | h | 0.09 | 13.39 | 0 | 1.21
MAT | Adesivo para CPVC | kg | 0.0044 | 271.78 | 1.2 | 0
MAT | Bucha CPVC soldável de redução Ø 22 x 15 mm | un | 1.015 | 1.32 | 1.34 | 0
13.103.000171.SER | Bucha de redução CPVC Ø 28 mm x 22 mm | un |  |  | 4.43 | 2.78 | 7.22
MOD | Encanador | h | 0.09 | 17.5 | 0 | 1.57
MOD | Ajudante de encanador | h | 0.09 | 13.39 | 0 | 1.21
MAT | Adesivo para CPVC | kg | 0.00616 | 271.78 | 1.67 | 0
MAT | Bucha CPVC soldável de redução Ø 28 x 22 mm | un | 1.015 | 2.72 | 2.76 | 0
13.103.000172.SER | Bucha de redução CPVC Ø 35 mm x 28 mm | un |  |  | 51.97 | 4.32 | 56.29
MOD | Encanador | h | 0.14 | 17.5 | 0 | 2.45
MOD | Ajudante de encanador | h | 0.14 | 13.39 | 0 | 1.88
MAT | Adesivo para CPVC | kg | 0.009 | 271.78 | 2.45 | 0
MAT | Bucha CPVC soldável de redução Ø 35 x 28 mm | un | 1.015 | 48.79 | 49.52 | 0
13.103.000173.SER | Bucha de redução CPVC Ø 42 mm x 35 mm | un |  |  | 57.54 | 4.32 | 61.86
MOD | Encanador | h | 0.14 | 17.5 | 0 | 2.45
MOD | Ajudante de encanador | h | 0.14 | 13.39 | 0 | 1.88
MAT | Adesivo para CPVC | kg | 0.01 | 271.78 | 2.72 | 0
MAT | Bucha CPVC soldável de redução Ø 42 x 35 mm | un | 1.015 | 54.01 | 54.82 | 0
13.103.000174.SER | Bucha de redução CPVC Ø 54 mm x 42 mm | un |  |  | 58.65 | 4.32 | 62.97
MOD | Encanador | h | 0.14 | 17.5 | 0 | 2.45
MOD | Ajudante de encanador | h | 0.14 | 13.39 | 0 | 1.88
MAT | Adesivo para CPVC | kg | 0.012 | 271.78 | 3.26 | 0
MAT | Bucha CPVC soldável de redução Ø 54 x 42 mm | un | 1.015 | 54.57 | 55.39 | 0
13.103.000180.SER | Cap (tampão) CPVC Ø 15 mm | un |  |  | 2.51 | 1.39 | 3.9
MOD | Encanador | h | 0.045 | 17.5 | 0 | 0.79
MOD | Ajudante de encanador | h | 0.045 | 13.39 | 0 | 0.6
MAT | Adesivo para CPVC | kg | 0.00132 | 271.78 | 0.36 | 0
MAT | Cap CPVC soldável Ø 15 mm | un | 1.015 | 2.12 | 2.15 | 0
13.103.000181.SER | Cap (tampão) CPVC Ø 54 mm | un |  |  | 30.73 | 2.16 | 32.89
MOD | Encanador | h | 0.07 | 17.5 | 0 | 1.22
MOD | Ajudante de encanador | h | 0.07 | 13.39 | 0 | 0.94
MAT | Adesivo para CPVC | kg | 0.0067 | 271.78 | 1.82 | 0
MAT | Cap CPVC soldável Ø 54 mm | un | 1.015 | 28.48 | 28.91 | 0
13.103.000190.SER | Conector CPVC Ø 22 mm x 3/4" | un |  |  | 25.05 | 2.78 | 27.83
MOD | Encanador | h | 0.09 | 17.5 | 0 | 1.57
MOD | Ajudante de encanador | h | 0.09 | 13.39 | 0 | 1.21
MAT | Fita de vedação para tubos e conexões roscáveis, rolo de 50 m x 18 mm | m | 0.45 | 0.33 | 0.15 | 0
MAT | Conector CPVC soldável roscável Ø 22 mm x 3/4" | un | 1.015 | 23.73 | 24.09 | 0
MAT | Adesivo para CPVC | kg | 0.003 | 271.78 | 0.82 | 0
13.103.000191.SER | Conector CPVC Ø 28 mm x 1" | un |  |  | 39.88 | 2.78 | 42.66
MOD | Encanador | h | 0.09 | 17.5 | 0 | 1.57
MOD | Ajudante de encanador | h | 0.09 | 13.39 | 0 | 1.21
MAT | Fita de vedação para tubos e conexões roscáveis, rolo de 50 m x 18 mm | m | 0.55 | 0.33 | 0.18 | 0
MAT | Conector CPVC soldável soldável Ø 28 mm x 1" | un | 1.015 | 38.04 | 38.61 | 0
MAT | Adesivo para CPVC | kg | 0.004 | 271.78 | 1.09 | 0
13.103.000200.SER | Joelho 45° CPVC Ø 15 mm | un |  |  | 4.89 | 2.78 | 7.67
MOD | Encanador | h | 0.09 | 17.5 | 0 | 1.57
MOD | Ajudante de encanador | h | 0.09 | 13.39 | 0 | 1.21
MAT | Adesivo para CPVC | kg | 0.0044 | 271.78 | 1.2 | 0
MAT | Joelho 45º CPVC soldável Ø 15 mm | un | 1.015 | 3.64 | 3.69 | 0
13.103.000201.SER | Joelho 45° CPVC Ø 22 mm | un |  |  | 7.67 | 2.78 | 10.45
MOD | Encanador | h | 0.09 | 17.5 | 0 | 1.57
MOD | Ajudante de encanador | h | 0.09 | 13.39 | 0 | 1.21
MAT | Adesivo para CPVC | kg | 0.00528 | 271.78 | 1.43 | 0
MAT | Joelho 45º CPVC soldável Ø 22 mm | un | 1.015 | 6.14 | 6.23 | 0
13.103.000202.SER | Joelho 45° CPVC Ø 28 mm | un |  |  | 11.65 | 2.78 | 14.43
MOD | Encanador | h | 0.09 | 17.5 | 0 | 1.57
MOD | Ajudante de encanador | h | 0.09 | 13.39 | 0 | 1.21
MAT | Adesivo para CPVC | kg | 0.00704 | 271.78 | 1.91 | 0
MAT | Joelho 45º CPVC soldável Ø 28 mm | un | 1.015 | 9.59 | 9.73 | 0
13.105 | Tubos e conexões em PPR
13.105.000010.SER | Tubo PPR PN-12 pressão 12 kgf/cm² Ø 20 mm | m |  |  | 14.47 | 2.94 | 17.41
MOD | Encanador | h | 0.0951 | 17.5 | 0 | 1.66
MOD | Ajudante de encanador | h | 0.0951 | 13.39 | 0 | 1.27
MAT | Tubo PPR Ø 20 mm, pressão nom. ~ 1,2 MPa | m | 1.05 | 13.78 | 14.47 | 0
13.105.000011.SER | Tubo PPR PN-12 pressão 12 kgf/cm² Ø 25 mm | m |  |  | 17.24 | 3.91 | 21.15
MOD | Encanador | h | 0.1265 | 17.5 | 0 | 2.21
MOD | Ajudante de encanador | h | 0.1265 | 13.39 | 0 | 1.69
MAT | Tubo PPR Ø 25 mm, pressão nom. ~ 1,2 MPa | m | 1.05 | 16.42 | 17.24 | 0
13.105.000012.SER | Tubo PPR PN-12 pressão 12 kgf/cm² Ø 32 mm | m |  |  | 22.28 | 4.26 | 26.54
MOD | Encanador | h | 0.138 | 17.5 | 0 | 2.41
MOD | Ajudante de encanador | h | 0.138 | 13.39 | 0 | 1.85
MAT | Tubo PPR Ø 32 mm, pressão nom. ~ 1,2 MPa | m | 1.05 | 21.22 | 22.28 | 0
13.105.000013.SER | Tubo PPR PN-12 pressão 12 kgf/cm² Ø 40 mm | m |  |  | 29.82 | 6.53 | 36.35
MOD | Encanador | h | 0.2115 | 17.5 | 0 | 3.7
MOD | Ajudante de encanador | h | 0.2115 | 13.39 | 0 | 2.83
MAT | Tubo PPR Ø 40 mm, pressão nom. ~ 1,2 MPa | m | 1.05 | 28.4 | 29.82 | 0
13.105.000014.SER | Tubo PPR PN-12 pressão 12 kgf/cm² Ø 50 mm | m |  |  | 45.64 | 7.83 | 53.47
MOD | Encanador | h | 0.2535 | 17.5 | 0 | 4.44
MOD | Ajudante de encanador | h | 0.2535 | 13.39 | 0 | 3.4
MAT | Tubo PPR Ø 50 mm, pressão nom. ~ 1,2 MPa | m | 1.05 | 43.47 | 45.64 | 0
13.105.000015.SER | Tubo PPR PN-12 pressão 12 kgf/cm² Ø 63 mm | m |  |  | 58.56 | 9.79 | 68.35
MOD | Encanador | h | 0.317 | 17.5 | 0 | 5.55
MOD | Ajudante de encanador | h | 0.317 | 13.39 | 0 | 4.25
MAT | Tubo PPR Ø 63 mm, pressão nom. ~ 1,2 MPa | m | 1.05 | 55.77 | 58.56 | 0
13.105.000016.SER | Tubo PPR PN-12 pressão 12 kgf/cm² Ø 75 mm | m |  |  | 78.36 | 13.39 | 91.75
MOD | Encanador | h | 0.4335 | 17.5 | 0 | 7.59
MOD | Ajudante de encanador | h | 0.4335 | 13.39 | 0 | 5.81
MAT | Tubo PPR Ø 75 mm, pressão nom. ~ 1,2 MPa | m | 1.05 | 74.63 | 78.36 | 0
13.105.000017.SER | Tubo PPR PN-12 pressão 12 kgf/cm² Ø 90 mm | m |  |  | 121.85 | 15.68 | 137.53
MOD | Encanador | h | 0.5075 | 17.5 | 0 | 8.88
MOD | Ajudante de encanador | h | 0.5075 | 13.39 | 0 | 6.8
MAT | Tubo PPR Ø 90 mm, pressão nom. ~ 1,2 MPa | m | 1.05 | 116.05 | 121.85 | 0
13.105.000018.SER | Tubo PPR PN-12 pressão 12 kgf/cm² Ø 110 mm | m |  |  | 200.62 | 16.87 | 217.49
MOD | Encanador | h | 0.546 | 17.5 | 0 | 9.55
MOD | Ajudante de encanador | h | 0.546 | 13.39 | 0 | 7.31
MAT | Tubo PPR Ø 110 mm, pressão nom. ~ 1,2 MPa | m | 1.05 | 191.07 | 200.62 | 0
13.105.000019.SER | Tubo PPR PN-20 pressão 20 kgf/cm² Ø 25 mm | m |  |  | 18.4 | 3.89 | 22.29
MOD | Encanador | h | 0.126 | 17.5 | 0 | 2.2
MOD | Ajudante de encanador | h | 0.126 | 13.39 | 0 | 1.69
MAT | Tubo PPR Ø 25 mm, pressão nom. ~ 2,0 MPa | m | 1.05 | 17.52 | 18.4 | 0
13.105.000020.SER | Tubo PPR PN-20 pressão 20 kgf/cm² Ø 32 mm | m |  |  | 25.56 | 4.23 | 29.79
MOD | Encanador | h | 0.137 | 17.5 | 0 | 2.4
MOD | Ajudante de encanador | h | 0.137 | 13.39 | 0 | 1.83
MAT | Tubo PPR Ø 32 mm, pressão nom. ~ 2,0 MPa | m | 1.05 | 24.34 | 25.56 | 0
13.105.000021.SER | Tubo PPR PN-20 pressão 20 kgf/cm² Ø 40 mm | m |  |  | 35.3 | 6.49 | 41.79
MOD | Encanador | h | 0.21 | 17.5 | 0 | 3.67
MOD | Ajudante de encanador | h | 0.21 | 13.39 | 0 | 2.81
MAT | Tubo PPR Ø 40 mm, pressão nom. ~ 2,0 MPa | m | 1.05 | 33.62 | 35.3 | 0
13.105.000022.SER | Tubo PPR PN-20 pressão 20 kgf/cm² Ø 50 mm | m |  |  | 47.6 | 7.78 | 55.38
MOD | Encanador | h | 0.252 | 17.5 | 0 | 4.41
MOD | Ajudante de encanador | h | 0.252 | 13.39 | 0 | 3.38
MAT | Tubo PPR Ø 50 mm, pressão nom. ~ 2,0 MPa | m | 1.05 | 45.33 | 47.6 | 0
13.105.000023.SER | Tubo PPR PN-20 pressão 20 kgf/cm² Ø 63 mm | m |  |  | 66.44 | 9.73 | 76.17
MOD | Encanador | h | 0.315 | 17.5 | 0 | 5.51
MOD | Ajudante de encanador | h | 0.315 | 13.39 | 0 | 4.22
MAT | Tubo PPR Ø 63 mm, pressão nom. ~ 2,0 MPa | m | 1.05 | 63.28 | 66.44 | 0
13.105.000024.SER | Tubo PPR PN-20 pressão 20 kgf/cm² Ø 75 mm | m |  |  | 143.05 | 13.31 | 156.37
MOD | Encanador | h | 0.431 | 17.5 | 0 | 7.54
MOD | Ajudante de encanador | h | 0.431 | 13.39 | 0 | 5.77
MAT | Tubo PPR Ø 75 mm, pressão nom. ~ 2,0 MPa | m | 1.05 | 136.24 | 143.05 | 0
13.105.000025.SER | Tubo PPR PN-20 pressão 20 kgf/cm² Ø 90 mm | m |  |  | 190.58 | 15.57 | 206.14
MOD | Encanador | h | 0.504 | 17.5 | 0 | 8.82
MOD | Ajudante de encanador | h | 0.504 | 13.39 | 0 | 6.75
MAT | Tubo PPR Ø 90 mm, pressão nom. ~ 2,0 MPa | m | 1.05 | 181.5 | 190.58 | 0
13.105.000026.SER | Tubo PPR PN-20 pressão 20 kgf/cm² Ø 110 mm | m |  |  | 282.87 | 16.87 | 299.74
MOD | Encanador | h | 0.546 | 17.5 | 0 | 9.55
MOD | Ajudante de encanador | h | 0.546 | 13.39 | 0 | 7.31
MAT | Tubo PPR Ø 110 mm, pressão nom. ~ 2,0 MPa | m | 1.05 | 269.4 | 282.87 | 0
13.105.000027.SER | Tubo PPR PN-25 pressão 25 kgf/cm² Ø 25 mm | m |  |  | 24.85 | 3.89 | 28.75
MOD | Encanador | h | 0.126 | 17.5 | 0 | 2.2
MOD | Ajudante de encanador | h | 0.126 | 13.39 | 0 | 1.69
MAT | Tubo PPR Ø 25 mm, pressão nom. ~ 2,5 MPa | m | 1.05 | 23.67 | 24.85 | 0
13.105.000028.SER | Tubo PPR PN-25 pressão 25 kgf/cm² Ø 32 mm | m |  |  | 32.81 | 4.23 | 37.04
MOD | Encanador | h | 0.137 | 17.5 | 0 | 2.4
MOD | Ajudante de encanador | h | 0.137 | 13.39 | 0 | 1.83
MAT | Tubo PPR Ø 32 mm, pressão nom. ~ 2,5 MPa | un | 1.05 | 31.25 | 32.81 | 0
13.105.000029.SER | Tubo PPR PN-25 pressão 25 kgf/cm² Ø 40 mm | m |  |  | 43.81 | 6.49 | 50.29
MOD | Encanador | h | 0.21 | 17.5 | 0 | 3.67
MOD | Ajudante de encanador | h | 0.21 | 13.39 | 0 | 2.81
MAT | Tubo PPR Ø 40 mm, pressão nom. ~ 2,5 MPa | un | 1.05 | 41.72 | 43.81 | 0
13.105.000030.SER | Tubo PPR PN-25 pressão 25 kgf/cm² Ø 50 mm | m |  |  | 60.29 | 7.78 | 68.08
MOD | Encanador | h | 0.252 | 17.5 | 0 | 4.41
MOD | Ajudante de encanador | h | 0.252 | 13.39 | 0 | 3.38
MAT | Tubo PPR pressão nom. ~ 2,5 MPa Ø 50 mm | un | 1.05 | 57.42 | 60.29 | 0
13.105.000031.SER | Tubo PPR PN-25 pressão 25 kgf/cm² Ø 63 mm | m |  |  | 82.56 | 9.73 | 92.29
MOD | Encanador | h | 0.315 | 17.5 | 0 | 5.51
MOD | Ajudante de encanador | h | 0.315 | 13.39 | 0 | 4.22
MAT | Tubo PPR pressão nom. ~ 2,5 MPa Ø 63 mm | un | 1.05 | 78.63 | 82.56 | 0
13.105.000032.SER | Tubo PPR PN-25 pressão 25 kgf/cm² Ø 75 mm | m |  |  | 145.92 | 13.31 | 159.23
MOD | Encanador | h | 0.431 | 17.5 | 0 | 7.54
MOD | Ajudante de encanador | h | 0.431 | 13.39 | 0 | 5.77
MAT | Tubo PPR pressão nom. ~ 2,5 MPa Ø 75 mm | un | 1.05 | 138.97 | 145.92 | 0
13.105.000033.SER | Tubo PPR PN-25 pressão 25 kgf/cm² Ø 90 mm | m |  |  | 204.75 | 15.57 | 220.32
MOD | Encanador | h | 0.504 | 17.5 | 0 | 8.82
MOD | Ajudante de encanador | h | 0.504 | 13.39 | 0 | 6.75
MAT | Tubo PPR pressão nom. ~ 2,5 MPa Ø 90 mm | un | 1.05 | 195 | 204.75 | 0
13.105.000034.SER | Tubo PPR PN-25 pressão 25 kgf/cm² Ø 110 mm | m |  |  | 302.39 | 16.87 | 319.26
MOD | Encanador | h | 0.546 | 17.5 | 0 | 9.55
MOD | Ajudante de encanador | h | 0.546 | 13.39 | 0 | 7.31
MAT | Tubo PPR Ø 110 mm, pressão nom. ~ 2,5 MPa | un | 1.05 | 287.99 | 302.39 | 0
13.105.000050.SER | Adaptador PPR com inserto metálico, transição fêmea-fêmea, Ø 20 mm x 1/2" | un |  |  | 18.21 | 3.49 | 21.7
MOD | Encanador | h | 0.113 | 17.5 | 0 | 1.98
MOD | Ajudante de encanador | h | 0.113 | 13.39 | 0 | 1.51
MAT | Adaptador PPR de transição fêmea fêmea com inserto metálico para drywall, roscável Ø 1/2", soldável Ø 20 mm | un | 1.015 | 17.84 | 18.11 | 0
MAT | Fita de vedação para tubos e conexões roscáveis, rolo de 50 m x 18 mm | m | 0.31 | 0.33 | 0.1 | 0
13.105.000051.SER | Adaptador PPR com inserto metálico, transição fêmea-fêmea, Ø 25 mm x 3/4" | un |  |  | 23.39 | 3.52 | 26.91
MOD | Encanador | h | 0.114 | 17.5 | 0 | 1.99
MOD | Ajudante de encanador | h | 0.114 | 13.39 | 0 | 1.53
MAT | Adaptador PPR de transição fêmea fêmea com inserto metálico para drywall, soldável Ø 25 mm, roscável Ø 3/4" | un | 1.015 | 22.92 | 23.26 | 0
MAT | Fita de vedação para tubos e conexões roscáveis, rolo de 50 m x 18 mm | m | 0.39 | 0.33 | 0.13 | 0
13.105.000052.SER | Adaptador PPR com inserto metálico, transição fêmea-fêmea, Ø 32 mm x 3/4" | un |  |  | 46.85 | 5.22 | 52.07
MOD | Encanador | h | 0.169 | 17.5 | 0 | 2.96
MOD | Ajudante de encanador | h | 0.169 | 13.39 | 0 | 2.26
MAT | Adaptador PPR de transição fêmea fêmea com inserto metálico para drywall, roscável Ø 3/4", soldável Ø 32 mm | un | 1.015 | 46.03 | 46.72 | 0
MAT | Fita de vedação para tubos e conexões roscáveis, rolo de 50 m x 18 mm | m | 0.39 | 0.33 | 0.13 | 0
13.105.000053.SER | Adaptador PPR com inserto metálico, transição fêmea-fêmea, Ø 40 mm x 1 1/4" | un |  |  | 123.96 | 6.18 | 130.13
MOD | Encanador | h | 0.2 | 17.5 | 0 | 3.5
MOD | Ajudante de encanador | h | 0.2 | 13.39 | 0 | 2.68
MAT | Adaptador PPR de transição fêmea fêmea com inserto metálico para drywall, roscável Ø 1 1/4", soldável Ø 40 mm | un | 1.015 | 121.92 | 123.75 | 0
MAT | Fita de vedação para tubos e conexões roscáveis, rolo de 50 m x 18 mm | m | 0.63 | 0.33 | 0.21 | 0
13.105.000054.SER | Adaptador PPR com inserto metálico, transição fêmea-fêmea, Ø 50 mm x 1 1/2" | un |  |  | 156.85 | 6.27 | 163.13
MOD | Encanador | h | 0.203 | 17.5 | 0 | 3.55
MOD | Ajudante de encanador | h | 0.203 | 13.39 | 0 | 2.72
MAT | Adaptador PPR de transição fêmea fêmea com inserto metálico para drywall, roscável Ø 1 1/2", soldável Ø 50 mm | un | 1.015 | 154.28 | 156.59 | 0
MAT | Fita de vedação para tubos e conexões roscáveis, rolo de 50 m x 18 mm | m | 0.79 | 0.33 | 0.26 | 0
13.105.000055.SER | Adaptador PPR com inserto metálico, transição fêmea-fêmea, Ø 63 mm x 2" | un |  |  | 232.2 | 8.03 | 240.23
MOD | Encanador | h | 0.26 | 17.5 | 0 | 4.55
MOD | Ajudante de encanador | h | 0.26 | 13.39 | 0 | 3.48
MAT | Adaptador PPR de transição fêmea fêmea com inserto metálico para drywall, roscável Ø 2", soldável Ø 63 mm | un | 1.015 | 228.44 | 231.87 | 0
MAT | Fita de vedação para tubos e conexões roscáveis, rolo de 50 m x 18 mm | m | 1 | 0.33 | 0.33 | 0
13.105.000056.SER | Adaptador PPR com inserto metálico, transição fêmea-fêmea, Ø 75 mm x 2 1/2" | un |  |  | 698.44 | 8.9 | 707.33
MOD | Encanador | h | 0.288 | 17.5 | 0 | 5.04
MOD | Ajudante de encanador | h | 0.288 | 13.39 | 0 | 3.86
MAT | Adaptador PPR de transição fêmea fêmea com inserto metálico para drywall, roscável Ø 2 1/2", soldável Ø 75 mm | un | 1.015 | 687.73 | 698.05 | 0
MAT | Fita de vedação para tubos e conexões roscáveis, rolo de 50 m x 18 mm | m | 1.18 | 0.33 | 0.39 | 0
13.105.000057.SER | Adaptador PPR com inserto metálico, transição fêmea-fêmea, Ø 90 mm x 3" | un |  |  | 744.93 | 9.02 | 753.95
MOD | Encanador | h | 0.292 | 17.5 | 0 | 5.11
MOD | Ajudante de encanador | h | 0.292 | 13.39 | 0 | 3.91
MAT | Adaptador PPR de transição fêmea fêmea com inserto metálico para drywall, roscável Ø 3", soldável Ø 90 mm | un | 1.015 | 733.49 | 744.49 | 0
MAT | Fita de vedação para tubos e conexões roscáveis, rolo de 50 m x 18 mm | m | 1.34 | 0.33 | 0.44 | 0
13.105.000058.SER | Adaptador PPR com inserto metálico, transição fêmea-macho, Ø 20 mm x 1/2" | un |  |  | 21.81 | 3.49 | 25.3
MOD | Encanador | h | 0.113 | 17.5 | 0 | 1.98
MOD | Ajudante de encanador | h | 0.113 | 13.39 | 0 | 1.51
MAT | Adaptador PPR de transição fêmea macho com inserto metálico para drywall, roscável Ø 1/2", soldável Ø 20 mm | un | 1.015 | 21.39 | 21.71 | 0
MAT | Fita de vedação para tubos e conexões roscáveis, rolo de 50 m x 18 mm | m | 0.31 | 0.33 | 0.1 | 0
13.105.000059.SER | Adaptador PPR com inserto metálico, transição fêmea-macho, Ø 25 mm x 3/4" | un |  |  | 32.21 | 3.52 | 35.73
MOD | Encanador | h | 0.114 | 17.5 | 0 | 1.99
MOD | Ajudante de encanador | h | 0.114 | 13.39 | 0 | 1.53
MAT | Adaptador PPR de transição fêmea macho com inserto metálico para drywall, soldável Ø 25 mm, roscável Ø 3/4" | un | 1.015 | 31.61 | 32.08 | 0
MAT | Fita de vedação para tubos e conexões roscáveis, rolo de 50 m x 18 mm | m | 0.39 | 0.33 | 0.13 | 0
13.105.000060.SER | Adaptador PPR com inserto metálico, transição fêmea-macho, Ø 32 mm x 1" | un |  |  | 45.81 | 5.22 | 51.03
MOD | Encanador | h | 0.169 | 17.5 | 0 | 2.96
MOD | Ajudante de encanador | h | 0.169 | 13.39 | 0 | 2.26
MAT | Adaptador PPR de transição fêmea macho com inserto metálico para drywall, soldável Ø 32 mm, roscável Ø 1" | un | 1 | 45.68 | 45.68 | 0
MAT | Fita de vedação para tubos e conexões roscáveis, rolo de 50 m x 18 mm | m | 0.39 | 0.33 | 0.13 | 0
13.105.000061.SER | Adaptador PPR com inserto metálico, transição fêmea-macho, Ø 40 mm x 1 1/4" | un |  |  | 125.59 | 6.18 | 131.77
MOD | Encanador | h | 0.2 | 17.5 | 0 | 3.5
MOD | Ajudante de encanador | h | 0.2 | 13.39 | 0 | 2.68
MAT | Adaptador PPR de transição fêmea macho com inserto metálico para drywall, roscável Ø 1 1/4", soldável Ø 40 mm | un | 1 | 125.38 | 125.38 | 0
MAT | Fita de vedação para tubos e conexões roscáveis, rolo de 50 m x 18 mm | m | 0.63 | 0.33 | 0.21 | 0
13.105.000062.SER | Adaptador PPR com inserto metálico, transição fêmea-macho, Ø 50 mm x 1 1/2" | un |  |  | 168.54 | 6.27 | 174.81
MOD | Encanador | h | 0.203 | 17.5 | 0 | 3.55
MOD | Ajudante de encanador | h | 0.203 | 13.39 | 0 | 2.72
MAT | Adaptador PPR de transição fêmea macho com inserto metálico para drywall, roscável Ø 1 1/2", soldável Ø 50 mm | un | 1.015 | 165.79 | 168.28 | 0
MAT | Fita de vedação para tubos e conexões roscáveis, rolo de 50 m x 18 mm | m | 0.79 | 0.33 | 0.26 | 0
13.105.000063.SER | Adaptador PPR com inserto metálico, transição fêmea-macho, Ø 63 mm x 2" | un |  |  | 235.27 | 8.03 | 243.3
MOD | Encanador | h | 0.26 | 17.5 | 0 | 4.55
MOD | Ajudante de encanador | h | 0.26 | 13.39 | 0 | 3.48
MAT | Adaptador PPR de transição fêmea macho com inserto metálico para drywall, roscável Ø 2", soldável Ø 63 mm | un | 1.015 | 231.47 | 234.94 | 0
MAT | Fita de vedação para tubos e conexões roscáveis, rolo de 50 m x 18 mm | m | 1 | 0.33 | 0.33 | 0
13.105.000064.SER | Adaptador PPR com inserto metálico, transição fêmea-macho, Ø 75 mm x 2 1/2" | un |  |  | 710.22 | 8.9 | 719.12
MOD | Encanador | h | 0.288 | 17.5 | 0 | 5.04
MOD | Ajudante de encanador | h | 0.288 | 13.39 | 0 | 3.86
MAT | Adaptador PPR de transição fêmea macho com inserto metálico para drywall, roscável Ø 2 1/2", soldável Ø 75 mm | un | 1.015 | 699.34 | 709.83 | 0
MAT | Fita de vedação para tubos e conexões roscáveis, rolo de 50 m x 18 mm | m | 1.18 | 0.33 | 0.39 | 0
13.105.000065.SER | Adaptador PPR com inserto metálico, transição fêmea-macho, Ø 90 mm x 3" | un |  |  | 957.01 | 9.02 | 966.03
MOD | Encanador | h | 0.292 | 17.5 | 0 | 5.11
MOD | Ajudante de encanador | h | 0.292 | 13.39 | 0 | 3.91
MAT | Adaptador PPR de transição fêmea macho com inserto metálico para drywall, roscável Ø 3", soldável Ø 90 mm | un | 1.015 | 942.43 | 956.57 | 0
MAT | Fita de vedação para tubos e conexões roscáveis, rolo de 50 m x 18 mm | m | 1.34 | 0.33 | 0.44 | 0
13.105.000066.SER | Adaptador PPR com inserto metálico, transição fêmea-macho, Ø 110 mm x 4" | un |  |  | 1643.17 | 10.04 | 1653.21
MOD | Encanador | h | 0.325 | 17.5 | 0 | 5.69
MOD | Ajudante de encanador | h | 0.325 | 13.39 | 0 | 4.35
MAT | Adaptador PPR de transição fêmea macho com inserto metálico para drywall, roscável Ø 4", soldável Ø 110 mm | un | 1.015 | 1618.32 | 1642.59 | 0
MAT | Fita de vedação para tubos e conexões roscáveis, rolo de 50 m x 18 mm | m | 1.73 | 0.33 | 0.57 | 0
13.105.000067.SER | Adaptador de transição PPR macho fêmea, para dry wall, Ø 20 mm x 1/2" | un |  |  | 32.56 | 3.49 | 36.05
MOD | Encanador | h | 0.113 | 17.5 | 0 | 1.98
MOD | Ajudante de encanador | h | 0.113 | 13.39 | 0 | 1.51
MAT | Adaptador PPR de transição macho fêmea para drywall, roscável Ø 1/2", soldável Ø 20 mm | un | 1.015 | 31.98 | 32.46 | 0
MAT | Fita de vedação para tubos e conexões roscáveis, rolo de 50 m x 18 mm | m | 0.31 | 0.33 | 0.1 | 0
13.105.000068.SER | Adaptador de transição PPR macho fêmea, para dry wall, Ø 25 mm x 3/4" | un |  |  | 24.06 | 3.52 | 27.58
MOD | Encanador | h | 0.114 | 17.5 | 0 | 1.99
MOD | Ajudante de encanador | h | 0.114 | 13.39 | 0 | 1.53
MAT | Adaptador PPR de transição macho fêmea para drywall, roscável Ø 3/4", soldável Ø 25 mm | un | 1.015 | 23.58 | 23.93 | 0
MAT | Fita de vedação para tubos e conexões roscáveis, rolo de 50 m x 18 mm | m | 0.39 | 0.33 | 0.13 | 0
13.105.000069.SER | Adaptador de transição PPR macho fêmea, para dry wall, Ø 25 mm x 1/2" | un |  |  | 29.26 | 3.52 | 32.78
MOD | Encanador | h | 0.114 | 17.5 | 0 | 1.99
MOD | Ajudante de encanador | h | 0.114 | 13.39 | 0 | 1.53
MAT | Adaptador PPR de transição macho fêmea para drywall, roscável Ø 1/2", soldável Ø 25 mm | un | 1.015 | 28.73 | 29.16 | 0
MAT | Fita de vedação para tubos e conexões roscáveis, rolo de 50 m x 18 mm | m | 0.31 | 0.33 | 0.1 | 0
13.105.000080.SER | Bucha de redução PPR para água quente Ø 25 x 20 mm | un |  |  | 6.6 | 3.58 | 10.18
MOD | Encanador | h | 0.116 | 17.5 | 0 | 2.03
MOD | Ajudante de encanador | h | 0.116 | 13.39 | 0 | 1.55
MAT | Bucha PPR de redução macho fêmea Ø 25 mm x 20 mm | un | 1.015 | 6.5 | 6.6 | 0
13.105.000081.SER | Bucha de redução PPR para água quente Ø 32 x 20 mm | un |  |  | 8.09 | 5.28 | 13.37
MOD | Encanador | h | 0.171 | 17.5 | 0 | 2.99
MOD | Ajudante de encanador | h | 0.171 | 13.39 | 0 | 2.29
MAT | Bucha PPR de redução macho fêmea Ø 32 mm x 20 mm | un | 1.015 | 7.97 | 8.09 | 0
13.105.000082.SER | Bucha de redução PPR para água quente Ø 32 x 25 mm | un |  |  | 9.68 | 5.31 | 15
MOD | Encanador | h | 0.172 | 17.5 | 0 | 3.01
MOD | Ajudante de encanador | h | 0.172 | 13.39 | 0 | 2.3
MAT | Bucha PPR de redução macho fêmea Ø 32 mm x 25 mm | un | 1.015 | 9.54 | 9.68 | 0
13.105.000083.SER | Bucha de redução PPR para água quente Ø 40 x 25 mm | un |  |  | 17.62 | 5.37 | 23
MOD | Encanador | h | 0.174 | 17.5 | 0 | 3.04
MOD | Ajudante de encanador | h | 0.174 | 13.39 | 0 | 2.33
MAT | Bucha PPR de redução macho fêmea Ø 40 mm x 25 mm | un | 1.015 | 17.36 | 17.62 | 0
13.105.000084.SER | Bucha de redução PPR para água quente Ø 40 x 32 mm | un |  |  | 19.22 | 7.07 | 26.3
MOD | Encanador | h | 0.229 | 17.5 | 0 | 4.01
MOD | Ajudante de encanador | h | 0.229 | 13.39 | 0 | 3.07
MAT | Bucha PPR de redução macho fêmea Ø 40 mm x 32 mm | un | 1.015 | 18.94 | 19.22 | 0
13.105.000085.SER | Bucha de redução PPR para água quente Ø 50 x 40 mm | un |  |  | 24.69 | 7.2 | 31.89
MOD | Encanador | h | 0.233 | 17.5 | 0 | 4.08
MOD | Ajudante de encanador | h | 0.233 | 13.39 | 0 | 3.12
MAT | Bucha PPR de redução macho fêmea Ø 50 mm x 40 mm | un | 1.015 | 24.33 | 24.69 | 0
13.105.000086.SER | Bucha de redução PPR para água quente Ø 63 x 40 mm | un |  |  | 49.15 | 8.99 | 58.14
MOD | Encanador | h | 0.291 | 17.5 | 0 | 5.09
MOD | Ajudante de encanador | h | 0.291 | 13.39 | 0 | 3.9
MAT | Bucha PPR de redução macho fêmea Ø 63 mm x 40 mm | un | 1.015 | 48.42 | 49.15 | 0
13.105.000087.SER | Bucha de redução PPR para água quente Ø 63 x 50 mm | un |  |  | 48.5 | 9.05 | 57.55
MOD | Encanador | h | 0.293 | 17.5 | 0 | 5.13
MOD | Ajudante de encanador | h | 0.293 | 13.39 | 0 | 3.92
MAT | Bucha PPR de redução macho fêmea Ø 63 mm x 50 mm | un | 1.015 | 47.78 | 48.5 | 0
13.105.000088.SER | Bucha de redução PPR para água quente Ø 75 x 63 mm | un |  |  | 82.94 | 10.9 | 93.84
MOD | Encanador | h | 0.353 | 17.5 | 0 | 6.18
MOD | Ajudante de encanador | h | 0.353 | 13.39 | 0 | 4.73
MAT | Bucha PPR de redução macho fêmea Ø 75 mm x 63 mm | un | 1.015 | 81.71 | 82.94 | 0
13.105.000089.SER | Bucha de redução PPR para água quente Ø 90 x 75 mm | un |  |  | 130.51 | 11.12 | 141.63
MOD | Encanador | h | 0.36 | 17.5 | 0 | 6.3
MOD | Ajudante de encanador | h | 0.36 | 13.39 | 0 | 4.82
MAT | Bucha PPR de redução macho fêmea Ø 90 mm x 75 mm | un | 1.015 | 128.58 | 130.51 | 0
13.105.000100.SER | Cap (tampão) PPR para água quente Ø 20 mm | un |  |  | 3.58 | 1.78 | 5.37
MOD | Encanador | h | 0.0577 | 17.5 | 0 | 1.01
MOD | Ajudante de encanador | h | 0.0577 | 13.39 | 0 | 0.77
MAT | Cap PPR Ø 20 mm | un | 1.015 | 3.53 | 3.58 | 0
13.105.000101.SER | Cap (tampão) PPR para água quente Ø 25 mm | un |  |  | 5.45 | 1.81 | 7.26
MOD | Encanador | h | 0.0586 | 17.5 | 0 | 1.03
MOD | Ajudante de encanador | h | 0.0586 | 13.39 | 0 | 0.78
MAT | Cap PPR Ø 25 mm | un | 1.015 | 5.37 | 5.45 | 0
13.105.000102.SER | Cap (tampão) PPR para água quente Ø 32 mm | un |  |  | 7.91 | 3.52 | 11.43
MOD | Encanador | h | 0.114 | 17.5 | 0 | 1.99
MOD | Ajudante de encanador | h | 0.114 | 13.39 | 0 | 1.53
MAT | Cap PPR Ø 32 mm | un | 1.015 | 7.79 | 7.91 | 0
13.105.000103.SER | Cap (tampão) PPR para água quente Ø 40 mm | un |  |  | 15.36 | 3.55 | 18.91
MOD | Encanador | h | 0.115 | 17.5 | 0 | 2.01
MOD | Ajudante de encanador | h | 0.115 | 13.39 | 0 | 1.54
MAT | Cap PPR Ø 40 mm | un | 1.015 | 15.13 | 15.36 | 0
13.105.000104.SER | Cap (tampão) PPR para água quente Ø 50 mm | un |  |  | 27.69 | 3.65 | 31.33
MOD | Encanador | h | 0.118 | 17.5 | 0 | 2.06
MOD | Ajudante de encanador | h | 0.118 | 13.39 | 0 | 1.58
MAT | Cap PPR Ø 50 mm | un | 1.015 | 27.28 | 27.69 | 0
13.105.000105.SER | Cap (tampão) PPR para água quente Ø 63 mm | un |  |  | 41.26 | 5.41 | 46.67
MOD | Encanador | h | 0.175 | 17.5 | 0 | 3.06
MOD | Ajudante de encanador | h | 0.175 | 13.39 | 0 | 2.34
MAT | Cap PPR Ø 63 mm | un | 1.015 | 40.65 | 41.26 | 0
13.105.000106.SER | Cap (tampão) PPR para água quente Ø 75 mm | un |  |  | 97.49 | 5.5 | 102.99
MOD | Encanador | h | 0.178 | 17.5 | 0 | 3.11
MOD | Ajudante de encanador | h | 0.178 | 13.39 | 0 | 2.38
MAT | Cap PPR Ø 75 mm | un | 1.015 | 96.05 | 97.49 | 0
13.105.000107.SER | Cap (tampão) PPR para água quente Ø 90 mm | un |  |  | 151.96 | 5.62 | 157.58
MOD | Encanador | h | 0.182 | 17.5 | 0 | 3.18
MOD | Ajudante de encanador | h | 0.182 | 13.39 | 0 | 2.44
MAT | Cap PPR Ø 90 mm | un | 1.015 | 149.71 | 151.96 | 0
13.105.000108.SER | Cap (tampão) PPR para água quente Ø 110 mm | un |  |  | 285.93 | 5.87 | 291.79
MOD | Encanador | h | 0.19 | 17.5 | 0 | 3.32
MOD | Ajudante de encanador | h | 0.19 | 13.39 | 0 | 2.54
MAT | Cap PPR Ø 110 mm | un | 1.015 | 281.7 | 285.93 | 0
13.105.000120.SER | Curva de transposição PPR macho-macho Ø 20 mm | un |  |  | 13.23 | 3.55 | 16.78
MOD | Encanador | h | 0.115 | 17.5 | 0 | 2.01
MOD | Ajudante de encanador | h | 0.115 | 13.39 | 0 | 1.54
MAT | Curva PPR de transposição macho macho Ø 20 mm | un | 1.015 | 13.03 | 13.23 | 0
13.105.000121.SER | Curva de transposição PPR macho-macho Ø 25 mm | un |  |  | 19.06 | 3.61 | 22.68
MOD | Encanador | h | 0.117 | 17.5 | 0 | 2.05
MOD | Ajudante de encanador | h | 0.117 | 13.39 | 0 | 1.57
MAT | Curva PPR de transposição macho macho Ø 25 mm | un | 1.015 | 18.78 | 19.06 | 0
13.105.000130.SER | Joelho 45 PPR fêmea-fêmea Ø 20 mm | un |  |  | 8.55 | 3.55 | 12.1
MOD | Encanador | h | 0.115 | 17.5 | 0 | 2.01
MOD | Ajudante de encanador | h | 0.115 | 13.39 | 0 | 1.54
MAT | Joelho 45º PPR fêmea fêmea Ø 20 mm | un | 1.015 | 8.42 | 8.55 | 0
13.105.000131.SER | Joelho 45 PPR fêmea-fêmea Ø 25 mm | un |  |  | 8.75 | 3.61 | 12.36
MOD | Encanador | h | 0.117 | 17.5 | 0 | 2.05
MOD | Ajudante de encanador | h | 0.117 | 13.39 | 0 | 1.57
MAT | Joelho 45º PPR fêmea fêmea Ø 25 mm | un | 1.015 | 8.62 | 8.75 | 0
13.105.000132.SER | Joelho 45 PPR fêmea-fêmea Ø 32 mm | un |  |  | 15.89 | 7.01 | 22.91
MOD | Encanador | h | 0.227 | 17.5 | 0 | 3.97
MOD | Ajudante de encanador | h | 0.227 | 13.39 | 0 | 3.04
MAT | Joelho 45º PPR fêmea fêmea Ø 32 mm | un | 1.015 | 15.66 | 15.89 | 0
13.105.000133.SER | Joelho 45 PPR fêmea-fêmea Ø 40 mm | un |  |  | 28.1 | 7.14 | 35.23
MOD | Encanador | h | 0.231 | 17.5 | 0 | 4.04
MOD | Ajudante de encanador | h | 0.231 | 13.39 | 0 | 3.09
MAT | Joelho 45º PPR fêmea fêmea Ø 40 mm | un | 1.015 | 27.68 | 28.1 | 0
13.105.000134.SER | Joelho 45 PPR fêmea-fêmea Ø 50 mm | un |  |  | 48.88 | 7.29 | 56.17
MOD | Encanador | h | 0.236 | 17.5 | 0 | 4.13
MOD | Ajudante de encanador | h | 0.236 | 13.39 | 0 | 3.16
MAT | Joelho 45º PPR fêmea fêmea Ø 50 mm | un | 1.015 | 48.16 | 48.88 | 0
13.105.000135.SER | Joelho 45 PPR fêmea-fêmea Ø 63 mm | un |  |  | 76.36 | 10.84 | 87.2
MOD | Encanador | h | 0.351 | 17.5 | 0 | 6.14
MOD | Ajudante de encanador | h | 0.351 | 13.39 | 0 | 4.7
MAT | Joelho 45º PPR fêmea fêmea Ø 63 mm | un | 1.015 | 75.23 | 76.36 | 0
13.105.000136.SER | Joelho 45 PPR fêmea-fêmea Ø 75 mm | un |  |  | 158.17 | 11 | 169.16
MOD | Encanador | h | 0.356 | 17.5 | 0 | 6.23
MOD | Ajudante de encanador | h | 0.356 | 13.39 | 0 | 4.77
MAT | Joelho 45º PPR fêmea fêmea Ø 75 mm | un | 1.015 | 155.83 | 158.17 | 0
13.105.000137.SER | Joelho 45 PPR fêmea-fêmea Ø 90 mm | un |  |  | 300.26 | 11.28 | 311.53
MOD | Encanador | h | 0.365 | 17.5 | 0 | 6.39
MOD | Ajudante de encanador | h | 0.365 | 13.39 | 0 | 4.89
MAT | Joelho 45º PPR fêmea fêmea Ø 90 mm | un | 1.015 | 295.82 | 300.26 | 0
13.105.000138.SER | Joelho 45 PPR fêmea-fêmea Ø 110 mm | un |  |  | 665.39 | 11.74 | 677.13
MOD | Encanador | h | 0.38 | 17.5 | 0 | 6.65
MOD | Ajudante de encanador | h | 0.38 | 13.39 | 0 | 5.09
MAT | Joelho 45º PPR fêmea fêmea Ø 110 mm | un | 1.015 | 655.56 | 665.39 | 0
13.105.000139.SER | Joelho 90 PPR fêmea-fêmea Ø 20 mm | un |  |  | 3.52 | 3.55 | 7.07
MOD | Encanador | h | 0.115 | 17.5 | 0 | 2.01
MOD | Ajudante de encanador | h | 0.115 | 13.39 | 0 | 1.54
MAT | Joelho 90º PPR fêmea fêmea Ø 20 mm | un | 1.015 | 3.47 | 3.52 | 0
13.105.000140.SER | Joelho 90 PPR fêmea-fêmea Ø 25 mm | un |  |  | 6.21 | 3.61 | 9.83
MOD | Encanador | h | 0.117 | 17.5 | 0 | 2.05
MOD | Ajudante de encanador | h | 0.117 | 13.39 | 0 | 1.57
MAT | Joelho 90º PPR fêmea fêmea Ø 25 mm | un | 1.015 | 6.12 | 6.21 | 0
13.105.000141.SER | Joelho 90 PPR fêmea-fêmea Ø 32 mm | un |  |  | 8.44 | 7.01 | 15.46
MOD | Encanador | h | 0.227 | 17.5 | 0 | 3.97
MOD | Ajudante de encanador | h | 0.227 | 13.39 | 0 | 3.04
MAT | Joelho 90º PPR fêmea fêmea Ø 32 mm | un | 1.015 | 8.32 | 8.44 | 0
13.105.000142.SER | Joelho 90 PPR fêmea-fêmea Ø 40 mm | un |  |  | 19.14 | 7.14 | 26.28
MOD | Encanador | h | 0.231 | 17.5 | 0 | 4.04
MOD | Ajudante de encanador | h | 0.231 | 13.39 | 0 | 3.09
MAT | Joelho 90º PPR fêmea fêmea Ø 40 mm | un | 1.015 | 18.86 | 19.14 | 0
13.105.000143.SER | Joelho 90 PPR fêmea-fêmea Ø 50 mm | un |  |  | 33.69 | 7.29 | 40.98
MOD | Encanador | h | 0.236 | 17.5 | 0 | 4.13
MOD | Ajudante de encanador | h | 0.236 | 13.39 | 0 | 3.16
MAT | Joelho 90º PPR fêmea fêmea Ø 50 mm | un | 1.015 | 33.19 | 33.69 | 0
13.105.000144.SER | Joelho 90 PPR fêmea-fêmea Ø 63 mm | un |  |  | 47.53 | 10.84 | 58.38
MOD | Encanador | h | 0.351 | 17.5 | 0 | 6.14
MOD | Ajudante de encanador | h | 0.351 | 13.39 | 0 | 4.7
MAT | Joelho 90º PPR fêmea fêmea Ø 63 mm | un | 1.015 | 46.83 | 47.53 | 0
13.105.000145.SER | Joelho 90 PPR fêmea-fêmea Ø 75 mm | un |  |  | 134.34 | 11 | 145.33
MOD | Encanador | h | 0.356 | 17.5 | 0 | 6.23
MOD | Ajudante de encanador | h | 0.356 | 13.39 | 0 | 4.77
MAT | Joelho 90º PPR fêmea fêmea Ø 75 mm | un | 1.015 | 132.35 | 134.34 | 0
13.105.000146.SER | Joelho 90 PPR fêmea-fêmea Ø 90 mm | un |  |  | 260.94 | 11.28 | 272.21
MOD | Encanador | h | 0.365 | 17.5 | 0 | 6.39
MOD | Ajudante de encanador | h | 0.365 | 13.39 | 0 | 4.89
MAT | Joelho 90º PPR fêmea fêmea Ø 90 mm | un | 1.015 | 257.08 | 260.94 | 0
13.105.000147.SER | Joelho 90 PPR fêmea-fêmea Ø 110 mm | un |  |  | 578.45 | 11.74 | 590.19
MOD | Encanador | h | 0.38 | 17.5 | 0 | 6.65
MOD | Ajudante de encanador | h | 0.38 | 13.39 | 0 | 5.09
MAT | Joelho 90º PPR fêmea fêmea Ø 110 mm | un | 1.015 | 569.9 | 578.45 | 0
13.105.000150.SER | Joelho 90 PPR fêmea-fêmea com inserto metálico Ø 20 mm x 1/2" | un |  |  | 14.12 | 3.49 | 17.61
MOD | Encanador | h | 0.113 | 17.5 | 0 | 1.98
MOD | Ajudante de encanador | h | 0.113 | 13.39 | 0 | 1.51
MAT | Joelho 90º PPR fêmea fêmea com inserto metálico soldável Ø 20 mm x 1/2" | un | 1.015 | 13.91 | 14.12 | 0
13.105.000151.SER | Joelho 90 PPR fêmea-fêmea com inserto metálico Ø 25 mm x 1/2" | un |  |  | 20.29 | 3.52 | 23.81
MOD | Encanador | h | 0.114 | 17.5 | 0 | 1.99
MOD | Ajudante de encanador | h | 0.114 | 13.39 | 0 | 1.53
MAT | Joelho 90º PPR fêmea fêmea com inserto metálico roscável Ø 1/2" x 25 mm | un | 1.015 | 19.99 | 20.29 | 0
13.105.000152.SER | Joelho 90 PPR fêmea-fêmea com inserto metálico Ø 25 mm x 3/4" | un |  |  | 19.57 | 3.52 | 23.09
MOD | Encanador | h | 0.114 | 17.5 | 0 | 1.99
MOD | Ajudante de encanador | h | 0.114 | 13.39 | 0 | 1.53
MAT | Joelho 90º PPR fêmea fêmea com inserto metálico soldável Ø 25 mm x 3/4" | un | 1.015 | 19.28 | 19.57 | 0
13.105.000153.SER | Joelho 90 PPR fêmea-fêmea com inserto metálico Ø 32 mm x 1" | un |  |  | 33.17 | 5.22 | 38.39
MOD | Encanador | h | 0.169 | 17.5 | 0 | 2.96
MOD | Ajudante de encanador | h | 0.169 | 13.39 | 0 | 2.26
MAT | Joelho 90º PPR fêmea fêmea com inserto metálico roscável Ø 1" x 32 mm | un | 1.015 | 32.68 | 33.17 | 0
13.105.000154.SER | Joelho 90 PPR fêmea-fêmea com inserto metálico Ø 32 mm x 3/4" | un |  |  | 38.2 | 5.22 | 43.43
MOD | Encanador | h | 0.169 | 17.5 | 0 | 2.96
MOD | Ajudante de encanador | h | 0.169 | 13.39 | 0 | 2.26
MAT | Joelho 90º PPR fêmea fêmea com inserto metálico roscável Ø 3/4" x 32 mm | un | 1.015 | 37.64 | 38.2 | 0
13.105.000170.SER | Luva PPR fêmea fêmea Ø 20 mm | un |  |  | 3.15 | 3.55 | 6.7
MOD | Encanador | h | 0.115 | 17.5 | 0 | 2.01
MOD | Ajudante de encanador | h | 0.115 | 13.39 | 0 | 1.54
MAT | Luva PPR fêmea fêmea Ø 20 mm | un | 1.015 | 3.1 | 3.15 | 0
13.105.000171.SER | Luva PPR fêmea fêmea Ø 25 mm | un |  |  | 4.12 | 3.61 | 7.74
MOD | Encanador | h | 0.117 | 17.5 | 0 | 2.05
MOD | Ajudante de encanador | h | 0.117 | 13.39 | 0 | 1.57
MAT | Luva PPR fêmea fêmea Ø 25 mm | un | 1.015 | 4.06 | 4.12 | 0
13.105.000172.SER | Luva PPR fêmea fêmea Ø 32 mm | un |  |  | 6.22 | 7.01 | 13.23
MOD | Encanador | h | 0.227 | 17.5 | 0 | 3.97
MOD | Ajudante de encanador | h | 0.227 | 13.39 | 0 | 3.04
MAT | Luva PPR fêmea fêmea Ø 32 mm | un | 1.015 | 6.13 | 6.22 | 0
13.105.000173.SER | Luva PPR fêmea fêmea Ø 40 mm | un |  |  | 13.99 | 7.14 | 21.12
MOD | Encanador | h | 0.231 | 17.5 | 0 | 4.04
MOD | Ajudante de encanador | h | 0.231 | 13.39 | 0 | 3.09
MAT | Luva PPR fêmea fêmea Ø 40 mm | un | 1.015 | 13.78 | 13.99 | 0
13.105.000174.SER | Luva PPR fêmea fêmea Ø 50 mm | un |  |  | 21.11 | 7.29 | 28.4
MOD | Encanador | h | 0.236 | 17.5 | 0 | 4.13
MOD | Ajudante de encanador | h | 0.236 | 13.39 | 0 | 3.16
MAT | Luva PPR fêmea fêmea Ø 50 mm | un | 1.015 | 20.8 | 21.11 | 0
13.105.000175.SER | Luva PPR fêmea fêmea Ø 63 mm | un |  |  | 35.11 | 10.84 | 45.95
MOD | Encanador | h | 0.351 | 17.5 | 0 | 6.14
MOD | Ajudante de encanador | h | 0.351 | 13.39 | 0 | 4.7
MAT | Luva PPR fêmea fêmea Ø 63 mm | un | 1.015 | 34.59 | 35.11 | 0
13.105.000176.SER | Luva PPR fêmea fêmea Ø 75 mm | un |  |  | 76.49 | 11 | 87.49
MOD | Encanador | h | 0.356 | 17.5 | 0 | 6.23
MOD | Ajudante de encanador | h | 0.356 | 13.39 | 0 | 4.77
MAT | Luva PPR fêmea fêmea Ø 75 mm | un | 1.015 | 75.36 | 76.49 | 0
13.105.000177.SER | Luva PPR fêmea fêmea Ø 90 mm | un |  |  | 137.97 | 11.28 | 149.24
MOD | Encanador | h | 0.365 | 17.5 | 0 | 6.39
MOD | Ajudante de encanador | h | 0.365 | 13.39 | 0 | 4.89
MAT | Luva PPR fêmea fêmea Ø 90 mm | un | 1.015 | 135.93 | 137.97 | 0
13.105.000178.SER | Luva PPR fêmea fêmea Ø 110 mm | un |  |  | 330.63 | 11.74 | 342.36
MOD | Encanador | h | 0.38 | 17.5 | 0 | 6.65
MOD | Ajudante de encanador | h | 0.38 | 13.39 | 0 | 5.09
MAT | Luva PPR fêmea fêmea Ø 110 mm | un | 1.015 | 325.74 | 330.63 | 0
13.105.000179.SER | Tê 90 PPR fêmea fêmea fêmea Ø 20 mm | un |  |  | 5.15 | 5.34 | 10.49
MOD | Encanador | h | 0.173 | 17.5 | 0 | 3.03
MOD | Ajudante de encanador | h | 0.173 | 13.39 | 0 | 2.32
MAT | Tê PPR fêmea fêmea fêmea Ø 20 mm | un | 1.015 | 5.07 | 5.15 | 0
13.105.000180.SER | Tê 90 PPR fêmea fêmea fêmea Ø 25 mm | un |  |  | 8.87 | 5.44 | 14.31
MOD | Encanador | h | 0.176 | 17.5 | 0 | 3.08
MOD | Ajudante de encanador | h | 0.176 | 13.39 | 0 | 2.36
MAT | Tê PPR fêmea fêmea fêmea Ø 25 mm | un | 1.015 | 8.74 | 8.87 | 0
13.105.000181.SER | Tê 90 PPR fêmea fêmea fêmea Ø 32 mm | un |  |  | 12.92 | 10.53 | 23.45
MOD | Encanador | h | 0.341 | 17.5 | 0 | 5.97
MOD | Ajudante de encanador | h | 0.341 | 13.39 | 0 | 4.57
MAT | Tê PPR fêmea fêmea fêmea Ø 32 mm | un | 1.015 | 12.73 | 12.92 | 0
13.105.000182.SER | Tê 90 PPR fêmea fêmea fêmea Ø 40 mm | un |  |  | 24.24 | 10.69 | 34.93
MOD | Encanador | h | 0.346 | 17.5 | 0 | 6.05
MOD | Ajudante de encanador | h | 0.346 | 13.39 | 0 | 4.63
MAT | Tê PPR fêmea fêmea fêmea Ø 40 mm | un | 1.015 | 23.88 | 24.24 | 0
13.105.000183.SER | Tê 90 PPR fêmea fêmea fêmea Ø 50 mm | un |  |  | 44.04 | 10.94 | 54.98
MOD | Encanador | h | 0.354 | 17.5 | 0 | 6.19
MOD | Ajudante de encanador | h | 0.354 | 13.39 | 0 | 4.74
MAT | Tê PPR fêmea fêmea fêmea Ø 50 mm | un | 1.015 | 43.39 | 44.04 | 0
13.105.000184.SER | Tê 90 PPR fêmea fêmea fêmea Ø 63 mm | un |  |  | 67.64 | 16.25 | 83.89
MOD | Encanador | h | 0.526 | 17.5 | 0 | 9.2
MOD | Ajudante de encanador | h | 0.526 | 13.39 | 0 | 7.04
MAT | Tê PPR fêmea fêmea fêmea Ø 63 mm | un | 1.015 | 66.64 | 67.64 | 0
13.105.000185.SER | Tê 90 PPR fêmea fêmea fêmea Ø 75 mm | un |  |  | 141.78 | 16.5 | 158.27
MOD | Encanador | h | 0.534 | 17.5 | 0 | 9.34
MOD | Ajudante de encanador | h | 0.534 | 13.39 | 0 | 7.15
MAT | Tê PPR fêmea fêmea fêmea Ø 75 mm | un | 1.015 | 139.68 | 141.78 | 0
13.105.000186.SER | Tê 90 PPR fêmea fêmea fêmea Ø 90 mm | un |  |  | 298.41 | 16.9 | 315.31
MOD | Encanador | h | 0.547 | 17.5 | 0 | 9.57
MOD | Ajudante de encanador | h | 0.547 | 13.39 | 0 | 7.33
MAT | Tê PPR fêmea fêmea fêmea Ø 90 mm | un | 1.015 | 294 | 298.41 | 0
13.105.000200.SER | Tê central PPR fêmea fêmea fêmea com inserto metálico Ø 25 mm x 1/2" | un |  |  | 30.93 | 5.31 | 36.24
MOD | Encanador | h | 0.172 | 17.5 | 0 | 3.01
MOD | Ajudante de encanador | h | 0.172 | 13.39 | 0 | 2.3
MAT | Tê PPR fêmea Ø 25 mm com inserto metálico roscável Ø 1/2" | un | 1.015 | 30.47 | 30.93 | 0
13.105.000201.SER | Tê central PPR fêmea fêmea fêmea com inserto metálico Ø 25 mm x 3/4" | un |  |  | 32.45 | 5.31 | 37.76
MOD | Encanador | h | 0.172 | 17.5 | 0 | 3.01
MOD | Ajudante de encanador | h | 0.172 | 13.39 | 0 | 2.3
MAT | Tê PPR fêmea Ø 25 mm com inserto metálico roscável Ø 3/4" | un | 1.015 | 31.97 | 32.45 | 0
13.105.000220.SER | Tê de redução central PPR fêmea fêmea fêmea Ø 25 x 20 mm | un |  |  | 9.66 | 5.41 | 15.07
MOD | Encanador | h | 0.175 | 17.5 | 0 | 3.06
MOD | Ajudante de encanador | h | 0.175 | 13.39 | 0 | 2.34
MAT | Tê PPR fêmea Ø 25 mm x 20 mm | un | 1.015 | 9.52 | 9.66 | 0
13.105.000221.SER | Tê de redução central PPR fêmea fêmea fêmea Ø 75 x 63 mm | un |  |  | 158.54 | 16.4 | 174.95
MOD | Encanador | h | 0.531 | 17.5 | 0 | 9.29
MOD | Ajudante de encanador | h | 0.531 | 13.39 | 0 | 7.11
MAT | Tê PPR fêmea Ø 75 mm x 63 mm | un | 1.015 | 156.2 | 158.54 | 0
13.105.000222.SER | Tê de redução central PPR fêmea fêmea fêmea Ø 90 x 63 mm | un |  |  | 317.19 | 16.68 | 333.87
MOD | Encanador | h | 0.54 | 17.5 | 0 | 9.45
MOD | Ajudante de encanador | h | 0.54 | 13.39 | 0 | 7.23
MAT | Tê PPR fêmea Ø 90 mm x 63 mm | un | 1.015 | 312.5 | 317.19 | 0
13.105.000223.SER | Tê de redução central PPR fêmea fêmea fêmea Ø 90 x 75 mm | un |  |  | 317.19 | 16.77 | 333.96
MOD | Encanador | h | 0.543 | 17.5 | 0 | 9.5
MOD | Ajudante de encanador | h | 0.543 | 13.39 | 0 | 7.27
MAT | Tê PPR fêmea Ø 90 mm x 75 mm | un | 1.015 | 312.5 | 317.19 | 0
13.105.000224.SER | Tê de redução central PPR fêmea fêmea fêmea Ø 32 x 25 mm | un |  |  | 16.05 | 8.83 | 24.88
MOD | Encanador | h | 0.286 | 17.5 | 0 | 5
MOD | Ajudante de encanador | h | 0.286 | 13.39 | 0 | 3.83
MAT | Tê PPR fêmea Ø 32 mm x 25 mm | un | 1.015 | 15.81 | 16.05 | 0
13.105.000225.SER | Tê de redução central PPR fêmea fêmea fêmea Ø 40 x 25 mm | un |  |  | 24.68 | 8.93 | 33.61
MOD | Encanador | h | 0.289 | 17.5 | 0 | 5.06
MOD | Ajudante de encanador | h | 0.289 | 13.39 | 0 | 3.87
MAT | Tê PPR fêmea Ø 40 mm x 25 mm | un | 1.015 | 24.32 | 24.68 | 0
13.105.000226.SER | Tê de redução central PPR fêmea fêmea fêmea Ø 40 x 32 mm | un |  |  | 24.68 | 10.63 | 35.31
MOD | Encanador | h | 0.344 | 17.5 | 0 | 6.02
MOD | Ajudante de encanador | h | 0.344 | 13.39 | 0 | 4.61
MAT | Tê PPR fêmea Ø 40 mm x 32 mm | un | 1.015 | 24.32 | 24.68 | 0
13.105.000227.SER | Tê de redução central PPR fêmea fêmea fêmea Ø 50 x 32 mm | un |  |  | 36.86 | 10.81 | 47.68
MOD | Encanador | h | 0.35 | 17.5 | 0 | 6.12
MOD | Ajudante de encanador | h | 0.35 | 13.39 | 0 | 4.69
MAT | Tê PPR fêmea Ø 50 mm x 32 mm | un | 1.015 | 36.32 | 36.86 | 0
13.105.000228.SER | Tê de redução central PPR fêmea fêmea fêmea Ø 50 x 40 mm | un |  |  | 32.55 | 10.87 | 43.42
MOD | Encanador | h | 0.352 | 17.5 | 0 | 6.16
MOD | Ajudante de encanador | h | 0.352 | 13.39 | 0 | 4.71
MAT | Tê PPR fêmea Ø 50 mm x 40 mm | un | 1.015 | 32.07 | 32.55 | 0
13.105.000229.SER | Tê de redução central PPR fêmea fêmea fêmea Ø 63 x 40 mm | un |  |  | 57.06 | 14.4 | 71.46
MOD | Encanador | h | 0.466 | 17.5 | 0 | 8.15
MOD | Ajudante de encanador | h | 0.466 | 13.39 | 0 | 6.24
MAT | Tê PPR fêmea Ø 63 mm x 40 mm | un | 1.015 | 56.22 | 57.06 | 0
13.105.000230.SER | Tê de redução central PPR fêmea fêmea fêmea Ø 63 x 50 mm | un |  |  | 70.91 | 14.49 | 85.4
MOD | Encanador | h | 0.469 | 17.5 | 0 | 8.21
MOD | Ajudante de encanador | h | 0.469 | 13.39 | 0 | 6.28
MAT | Tê PPR fêmea Ø 63 mm x 50 mm | un | 1.015 | 69.86 | 70.91 | 0
13.105.000231.SER | Tê de redução central PPR fêmea fêmea fêmea Ø 75 x 50 mm | un |  |  | 147.24 | 14.64 | 161.88
MOD | Encanador | h | 0.474 | 17.5 | 0 | 8.29
MOD | Ajudante de encanador | h | 0.474 | 13.39 | 0 | 6.35
MAT | Tê PPR fêmea Ø 75 mm x 50 mm | un | 1.015 | 145.06 | 147.24 | 0
13.105.000250.SER | União PPR dupla com flange Ø 20 mm | un |  |  | 16.53 | 3.55 | 20.09
MOD | Encanador | h | 0.115 | 17.5 | 0 | 2.01
MOD | Ajudante de encanador | h | 0.115 | 13.39 | 0 | 1.54
MAT | União PPR Ø 20 mm | un | 1.015 | 16.29 | 16.53 | 0
13.105.000251.SER | União PPR dupla com flange Ø 25 mm | un |  |  | 24.98 | 3.61 | 28.59
MOD | Encanador | h | 0.117 | 17.5 | 0 | 2.05
MOD | Ajudante de encanador | h | 0.117 | 13.39 | 0 | 1.57
MAT | União PPR Ø 25 mm | un | 1.015 | 24.61 | 24.98 | 0
13.105.000252.SER | União PPR dupla com flange Ø 32 mm | un |  |  | 34.35 | 7.01 | 41.36
MOD | Encanador | h | 0.227 | 17.5 | 0 | 3.97
MOD | Ajudante de encanador | h | 0.227 | 13.39 | 0 | 3.04
MAT | União PPR Ø 32 mm | un | 1.015 | 33.84 | 34.35 | 0
13.107 | Tubos e conexões em PEX
13.107.000010.SER | Tubo PEX para água fria inclusive conexões Ø 16 mm | m |  |  | 4.13 | 6.38 | 10.5
MOD | Ajudante de encanador | h | 0.2064 | 13.39 | 0 | 2.76
MOD | Encanador | h | 0.2064 | 17.5 | 0 | 3.61
MAT | Tubo PEX monocamada, Ø 16 mm | m | 1.2 | 3.44 | 4.13 | 0
13.107.000011.SER | Tubo PEX para água fria inclusive conexões Ø 20 mm | m |  |  | 6.52 | 6.38 | 12.89
MOD | Ajudante de encanador | h | 0.2064 | 13.39 | 0 | 2.76
MOD | Encanador | h | 0.2064 | 17.5 | 0 | 3.61
MAT | Tubo PEX monocamada, Ø 20 mm | m | 1.2 | 5.43 | 6.52 | 0
13.107.000012.SER | Tubo PEX para água fria inclusive conexões Ø 25 mm | m |  |  | 10.07 | 7.01 | 17.07
MOD | Ajudante de encanador | h | 0.2268 | 13.39 | 0 | 3.04
MOD | Encanador | h | 0.2268 | 17.5 | 0 | 3.97
MAT | Tubo PEX monocamada, Ø 25 mm | m | 1.2 | 8.39 | 10.07 | 0
13.107.000013.SER | Tubo PEX para água fria inclusive conexões Ø 32 mm | m |  |  | 16.15 | 7.28 | 23.44
MOD | Ajudante de encanador | h | 0.2358 | 13.39 | 0 | 3.16
MOD | Encanador | h | 0.2358 | 17.5 | 0 | 4.13
MAT | Tubo PEX monocamada, Ø 32 mm | m | 1.2 | 13.46 | 16.15 | 0
13.107.000014.SER | Tubo PEX multicamada para água quente inclusive conexões Ø 16 mm | m |  |  | 7.37 | 6.38 | 13.74
MOD | Ajudante de encanador | h | 0.2064 | 13.39 | 0 | 2.76
MOD | Encanador | h | 0.2064 | 17.5 | 0 | 3.61
MAT | Tubo PEX multicamada (PEX, Al, PEX), Ø 16 mm | m | 1.2 | 6.14 | 7.37 | 0
13.107.000015.SER | Tubo PEX multicamada para água quente inclusive conexões Ø 20 mm | m |  |  | 10.61 | 6.38 | 16.98
MOD | Ajudante de encanador | h | 0.2064 | 13.39 | 0 | 2.76
MOD | Encanador | h | 0.2064 | 17.5 | 0 | 3.61
MAT | Tubo PEX multicamada (PEX, Al, PEX), Ø 20 mm | m | 1.2 | 8.84 | 10.61 | 0
13.107.000016.SER | Tubo PEX multicamada para água quente inclusive conexões Ø 26 mm | m |  |  | 16.97 | 7.01 | 23.97
MOD | Ajudante de encanador | h | 0.2268 | 13.39 | 0 | 3.04
MOD | Encanador | h | 0.2268 | 17.5 | 0 | 3.97
MAT | Tubo PEX multicamada (PEX, Al, PEX), Ø 26 mm | m | 1.2 | 14.14 | 16.97 | 0
13.107.000017.SER | Tubo PEX multicamada para água quente inclusive conexões Ø 32 mm | m |  |  | 23.29 | 7.28 | 30.58
MOD | Ajudante de encanador | h | 0.2358 | 13.39 | 0 | 3.16
MOD | Encanador | h | 0.2358 | 17.5 | 0 | 4.13
MAT | Tubo PEX multicamada (PEX, Al, PEX), Ø 32 mm | m | 1.2 | 19.41 | 23.29 | 0
13.107.000018.SER | Tubo PEX multicamada para gás inclusive conexões Ø 16 mm | m |  |  | 7.63 | 6.38 | 14.01
MOD | Ajudante de encanador | h | 0.2064 | 13.39 | 0 | 2.76
MOD | Encanador | h | 0.2064 | 17.5 | 0 | 3.61
MAT | Tubo PEX multicamada para gás Ø 16 mm | m | 1.2 | 6.36 | 7.63 | 0
13.107.000019.SER | Tubo PEX multicamada para gás inclusive conexões Ø 20 mm | m |  |  | 9.16 | 6.38 | 15.53
MOD | Ajudante de encanador | h | 0.2064 | 13.39 | 0 | 2.76
MOD | Encanador | h | 0.2064 | 17.5 | 0 | 3.61
MAT | Tubo PEX multicamada para gás Ø 20 mm | m | 1.2 | 7.63 | 9.16 | 0
13.107.000020.SER | Tubo PEX multicamada para gás inclusive conexões Ø 26 mm | m |  |  | 16.97 | 7.01 | 23.97
MOD | Ajudante de encanador | h | 0.2268 | 13.39 | 0 | 3.04
MOD | Encanador | h | 0.2268 | 17.5 | 0 | 3.97
MAT | Tubo PEX multicamada para gás Ø 26 mm | m | 1.2 | 14.14 | 16.97 | 0
13.107.000021.SER | Tubo PEX multicamada para gás inclusive conexões Ø 32 mm | m |  |  | 23.29 | 7.01 | 30.3
MOD | Ajudante de encanador | h | 0.2268 | 13.39 | 0 | 3.04
MOD | Encanador | h | 0.2268 | 17.5 | 0 | 3.97
MAT | Tubo PEX multicamada para gás Ø 32 mm | m | 1.2 | 19.41 | 23.29 | 0
13.107.000050.SER | Conexão móvel PEX 16 mm x 1/2" | un |  |  | 10.27 | 4.45 | 14.72
MOD | Ajudante de encanador | h | 0.144 | 13.39 | 0 | 1.93
MOD | Encanador | h | 0.144 | 17.5 | 0 | 2.52
MAT | Conexão móvel PEX 16 mm x 1/2" | un | 1 | 10.27 | 10.27 | 0
13.107.000051.SER | Conexão móvel PEX 16 mm x 3/4" | un |  |  | 12.29 | 4.45 | 16.74
MOD | Ajudante de encanador | h | 0.144 | 13.39 | 0 | 1.93
MOD | Encanador | h | 0.144 | 17.5 | 0 | 2.52
MAT | Conexão móvel PEX 16 mm x 3/4" | un | 1 | 12.29 | 12.29 | 0
13.107.000052.SER | Conexão móvel PEX 25 mm x 3/4" | un |  |  | 19.37 | 4.91 | 24.28
MOD | Ajudante de encanador | h | 0.159 | 13.39 | 0 | 2.13
MOD | Encanador | h | 0.159 | 17.5 | 0 | 2.78
MAT | Conexão móvel PEX 25 mm x 3/4" | un | 1 | 19.37 | 19.37 | 0
13.107.000053.SER | Conexão móvel PEX 32 mm x 1" | un |  |  | 24.54 | 5.1 | 29.64
MOD | Ajudante de encanador | h | 0.165 | 13.39 | 0 | 2.21
MOD | Encanador | h | 0.165 | 17.5 | 0 | 2.89
MAT | Conexão móvel PEX 32 mm x 1" | un | 1 | 24.54 | 24.54 | 0
13.107.000070.SER | Conexão fixa rosca fêmea PEX 16 mm x 1/2" | un |  |  | 5.27 | 4.45 | 9.72
MOD | Ajudante de encanador | h | 0.144 | 13.39 | 0 | 1.93
MOD | Encanador | h | 0.144 | 17.5 | 0 | 2.52
MAT | Conexão fixa rosca fêmea PEX 16 mm x 1/2" | un | 1 | 5.27 | 5.27 | 0
13.107.000071.SER | Conexão fixa rosca fêmea PEX 20 mm x 1/2" | un |  |  | 7.76 | 4.45 | 12.21
MOD | Ajudante de encanador | h | 0.144 | 13.39 | 0 | 1.93
MOD | Encanador | h | 0.144 | 17.5 | 0 | 2.52
MAT | Conexão fixa rosca fêmea PEX 20 mm x 1/2" | un | 1 | 7.76 | 7.76 | 0
13.107.000072.SER | Conexão fixa rosca fêmea PEX 25 mm x 3/4" | un |  |  | 12.23 | 4.91 | 17.14
MOD | Ajudante de encanador | h | 0.159 | 13.39 | 0 | 2.13
MOD | Encanador | h | 0.159 | 17.5 | 0 | 2.78
MAT | Conexão fixa rosca fêmea PEX 25 mm x 3/4" | un | 1 | 12.23 | 12.23 | 0
13.107.000073.SER | Conexão fixa rosca fêmea PEX 32 mm x 1" | un |  |  | 15.77 | 5.1 | 20.87
MOD | Ajudante de encanador | h | 0.165 | 13.39 | 0 | 2.21
MOD | Encanador | h | 0.165 | 17.5 | 0 | 2.89
MAT | Conexão fixa rosca fêmea PEX 32 mm x 1" | un | 1 | 15.77 | 15.77 | 0
13.107.000080.SER | Joelho 45° PEX 25 mm | un |  |  | 10.75 | 4.91 | 15.66
MOD | Ajudante de encanador | h | 0.159 | 13.39 | 0 | 2.13
MOD | Encanador | h | 0.159 | 17.5 | 0 | 2.78
MAT | Joelho 45° PEX 25 mm | un | 1 | 10.75 | 10.75 | 0
13.107.000081.SER | Joelho 45° PEX 32 mm | un |  |  | 14.21 | 5.1 | 19.31
MOD | Ajudante de encanador | h | 0.165 | 13.39 | 0 | 2.21
MOD | Encanador | h | 0.165 | 17.5 | 0 | 2.89
MAT | Joelho 45° PEX 32 mm | un | 1 | 14.21 | 14.21 | 0
13.107.000090.SER | Joelho 90° PEX 16 mm | un |  |  | 9.66 | 4.45 | 14.11
MOD | Ajudante de encanador | h | 0.144 | 13.39 | 0 | 1.93
MOD | Encanador | h | 0.144 | 17.5 | 0 | 2.52
MAT | Joelho 90° PEX 16 mm | un | 1 | 9.66 | 9.66 | 0
13.107.000091.SER | Joelho 90° PEX 20 mm | un |  |  | 12.31 | 4.45 | 16.76
MOD | Ajudante de encanador | h | 0.144 | 13.39 | 0 | 1.93
MOD | Encanador | h | 0.144 | 17.5 | 0 | 2.52
MAT | Joelho 90° PEX 20 mm | un | 1 | 12.31 | 12.31 | 0
13.107.000092.SER | Joelho 90° PEX 25 mm | un |  |  | 13.86 | 4.91 | 18.77
MOD | Ajudante de encanador | h | 0.159 | 13.39 | 0 | 2.13
MOD | Encanador | h | 0.159 | 17.5 | 0 | 2.78
MAT | Joelho 90° PEX 25 mm | un | 1 | 13.86 | 13.86 | 0
13.107.000093.SER | Joelho 90° PEX 32 mm | un |  |  | 26.77 | 5.1 | 31.87
MOD | Ajudante de encanador | h | 0.165 | 13.39 | 0 | 2.21
MOD | Encanador | h | 0.165 | 17.5 | 0 | 2.89
MAT | Joelho 90° PEX 32 mm | un | 1 | 26.77 | 26.77 | 0
13.107.000110.SER | Joelho 90° rosca macho PEX 16 mm x 1/2" | un |  |  | 7.94 | 4.45 | 12.39
MOD | Ajudante de encanador | h | 0.144 | 13.39 | 0 | 1.93
MOD | Encanador | h | 0.144 | 17.5 | 0 | 2.52
MAT | Joelho 90° rosca macho PEX 16 mm x 1/2" | un | 1 | 7.94 | 7.94 | 0
13.107.000111.SER | Joelho 90° rosca macho PEX 20 mm x 3/4" | un |  |  | 8.27 | 4.45 | 12.72
MOD | Ajudante de encanador | h | 0.144 | 13.39 | 0 | 1.93
MOD | Encanador | h | 0.144 | 17.5 | 0 | 2.52
MAT | Joelho 90° rosca macho PEX 20 mm x 3/4" | un | 1 | 8.27 | 8.27 | 0
13.107.000112.SER | Joelho 90° rosca macho PEX 25 mm x 3/4" | un |  |  | 16.45 | 4.91 | 21.36
MOD | Ajudante de encanador | h | 0.159 | 13.39 | 0 | 2.13
MOD | Encanador | h | 0.159 | 17.5 | 0 | 2.78
MAT | Joelho 90° rosca macho PEX 25 mm x 3/4" | un | 1 | 16.45 | 16.45 | 0
13.107.000113.SER | Joelho 90° rosca macho PEX 25 mm x 1" | un |  |  | 18.82 | 5.1 | 23.92
MOD | Ajudante de encanador | h | 0.165 | 13.39 | 0 | 2.21
MOD | Encanador | h | 0.165 | 17.5 | 0 | 2.89
MAT | Joelho 90° rosca macho PEX 25 mm x 1" | un | 1 | 18.82 | 18.82 | 0
13.107.000114.SER | Joelho 90° rosca móvel PEX 16 mm x 1/2" | un |  |  | 20.75 | 4.45 | 25.2
MOD | Ajudante de encanador | h | 0.144 | 13.39 | 0 | 1.93
MOD | Encanador | h | 0.144 | 17.5 | 0 | 2.52
MAT | Joelho 90° rosca móvel PEX 16 mm x 1/2" | un | 1 | 20.75 | 20.75 | 0
13.107.000115.SER | Joelho 90° rosca móvel PEX 25 mm x 3/4" | un |  |  | 26.78 | 4.91 | 31.69
MOD | Ajudante de encanador | h | 0.159 | 13.39 | 0 | 2.13
MOD | Encanador | h | 0.159 | 17.5 | 0 | 2.78
MAT | Joelho 90° rosca móvel PEX 25 mm x 3/4" | un | 1 | 26.78 | 26.78 | 0
13.107.000130.SER | Luva redução PEX 20 mm x 16 mm | un |  |  | 10.71 | 4.45 | 15.16
MOD | Ajudante de encanador | h | 0.144 | 13.39 | 0 | 1.93
MOD | Encanador | h | 0.144 | 17.5 | 0 | 2.52
MAT | Luva redução PEX 20 mm x 16 mm | un | 1 | 10.71 | 10.71 | 0
13.107.000131.SER | Luva redução PEX 25 mm x 20 mm | un |  |  | 15.25 | 4.91 | 20.16
MOD | Ajudante de encanador | h | 0.159 | 13.39 | 0 | 2.13
MOD | Encanador | h | 0.159 | 17.5 | 0 | 2.78
MAT | Luva redução PEX 25 mm x 20 mm | un | 1 | 15.25 | 15.25 | 0
13.107.000132.SER | Luva redução PEX 32 mm x 20 mm | un |  |  | 18.22 | 5.1 | 23.32
MOD | Ajudante de encanador | h | 0.165 | 13.39 | 0 | 2.21
MOD | Encanador | h | 0.165 | 17.5 | 0 | 2.89
MAT | Luva redução PEX 32 mm x 20 mm | un | 1 | 18.22 | 18.22 | 0
13.107.000140.SER | Luva PEX 16 mm | un |  |  | 7.8 | 4.45 | 12.25
MOD | Ajudante de encanador | h | 0.144 | 13.39 | 0 | 1.93
MOD | Encanador | h | 0.144 | 17.5 | 0 | 2.52
MAT | Luva PEX 16 mm | un | 1 | 7.8 | 7.8 | 0
13.107.000141.SER | Luva PEX 20 mm | un |  |  | 10.81 | 4.45 | 15.26
MOD | Ajudante de encanador | h | 0.144 | 13.39 | 0 | 1.93
MOD | Encanador | h | 0.144 | 17.5 | 0 | 2.52
MAT | Luva PEX 20 mm | un | 1 | 10.81 | 10.81 | 0
13.107.000142.SER | Luva PEX 25 mm | un |  |  | 16.35 | 4.91 | 21.26
MOD | Ajudante de encanador | h | 0.159 | 13.39 | 0 | 2.13
MOD | Encanador | h | 0.159 | 17.5 | 0 | 2.78
MAT | Luva PEX 25 mm | un | 1 | 16.35 | 16.35 | 0
13.107.000143.SER | Luva PEX 32 mm | un |  |  | 24.4 | 5.1 | 29.5
MOD | Ajudante de encanador | h | 0.165 | 13.39 | 0 | 2.21
MOD | Encanador | h | 0.165 | 17.5 | 0 | 2.89
MAT | Luva PEX 32 mm | un | 1 | 24.4 | 24.4 | 0
13.107.000144.SER | Tê PEX 16 mm | un |  |  | 15.66 | 5.41 | 21.07
MOD | Ajudante de encanador | h | 0.175 | 13.39 | 0 | 2.34
MOD | Encanador | h | 0.175 | 17.5 | 0 | 3.06
MAT | Tê PEX 16 mm | un | 1 | 15.66 | 15.66 | 0
13.107.000145.SER | Tê PEX 20 mm | un |  |  | 17.88 | 5.41 | 23.29
MOD | Ajudante de encanador | h | 0.175 | 13.39 | 0 | 2.34
MOD | Encanador | h | 0.175 | 17.5 | 0 | 3.06
MAT | Tê PEX 20 mm | un | 1 | 17.88 | 17.88 | 0
13.107.000146.SER | Tê PEX 25 mm | un |  |  | 31.31 | 5.96 | 37.27
MOD | Ajudante de encanador | h | 0.193 | 13.39 | 0 | 2.58
MOD | Encanador | h | 0.193 | 17.5 | 0 | 3.38
MAT | Tê PEX 25 mm | un | 1 | 31.31 | 31.31 | 0
13.107.000147.SER | Tê PEX 32 mm | un |  |  | 45.98 | 6.18 | 52.16
MOD | Ajudante de encanador | h | 0.2 | 13.39 | 0 | 2.68
MOD | Encanador | h | 0.2 | 17.5 | 0 | 3.5
MAT | Tê PEX 32 mm | un | 1 | 45.98 | 45.98 | 0
13.107.000160.SER | Tê rosca fêmea PEX 16 mm x 1/2" | un |  |  | 16.27 | 5.41 | 21.68
MOD | Ajudante de encanador | h | 0.175 | 13.39 | 0 | 2.34
MOD | Encanador | h | 0.175 | 17.5 | 0 | 3.06
MAT | Tê rosca fêmea PEX 16 mm x 1/2" | un | 1 | 16.27 | 16.27 | 0
13.107.000161.SER | Tê rosca fêmea PEX 20 mm x 1/2" | un |  |  | 19.41 | 5.41 | 24.82
MOD | Ajudante de encanador | h | 0.175 | 13.39 | 0 | 2.34
MOD | Encanador | h | 0.175 | 17.5 | 0 | 3.06
MAT | Tê rosca fêmea PEX 20 mm x 1/2" | un | 1 | 19.41 | 19.41 | 0
13.107.000162.SER | Tê rosca fêmea PEX 20 mm x 3/4" | un |  |  | 21.69 | 5.41 | 27.1
MOD | Ajudante de encanador | h | 0.175 | 13.39 | 0 | 2.34
MOD | Encanador | h | 0.175 | 17.5 | 0 | 3.06
MAT | Tê rosca fêmea PEX 20 mm x 3/4" | un | 1 | 21.69 | 21.69 | 0
13.107.000163.SER | Tê rosca fêmea PEX 25 mm x 3/4" | un |  |  | 24.91 | 5.96 | 30.87
MOD | Ajudante de encanador | h | 0.193 | 13.39 | 0 | 2.58
MOD | Encanador | h | 0.193 | 17.5 | 0 | 3.38
MAT | Tê rosca fêmea PEX 25 mm x 3/4" | un | 1 | 24.91 | 24.91 | 0
13.107.000170.SER | Adaptador fixo rosca macho PEX gás Ø 16 mm x 1/2" | un |  |  | 10.17 | 4.45 | 14.62
MOD | Ajudante de encanador | h | 0.144 | 13.39 | 0 | 1.93
MOD | Encanador | h | 0.144 | 17.5 | 0 | 2.52
MAT | Adaptador fixo rosca macho PEX gás Ø 16 mm x 1/2" | un | 1 | 10.17 | 10.17 | 0
13.107.000171.SER | Adaptador fixo rosca macho PEX gás Ø 20 mm x 3/4" | un |  |  | 12.49 | 4.45 | 16.94
MOD | Ajudante de encanador | h | 0.144 | 13.39 | 0 | 1.93
MOD | Encanador | h | 0.144 | 17.5 | 0 | 2.52
MAT | Adaptador fixo rosca macho PEX gás Ø 20 mm x 3/4" | un | 1 | 12.49 | 12.49 | 0
13.107.000172.SER | Adaptador fixo rosca macho PEX gás Ø 26 mm x 3/4" | un |  |  | 17.08 | 4.91 | 21.99
MOD | Ajudante de encanador | h | 0.159 | 13.39 | 0 | 2.13
MOD | Encanador | h | 0.159 | 17.5 | 0 | 2.78
MAT | Adaptador fixo rosca macho PEX gás Ø 26 mm x 3/4" | un | 1 | 17.08 | 17.08 | 0
13.107.000173.SER | Adaptador fixo rosca macho PEX gás Ø 32 mm x 1" | un |  |  | 22.73 | 5.1 | 27.83
MOD | Ajudante de encanador | h | 0.165 | 13.39 | 0 | 2.21
MOD | Encanador | h | 0.165 | 17.5 | 0 | 2.89
MAT | Adaptador fixo rosca macho PEX gás Ø 32 mm x 1" | un | 1 | 22.73 | 22.73 | 0
13.107.000174.SER | Adaptador fixo rosca fêmea PEX gás Ø 16 mm x 1/2" | un |  |  | 11.47 | 4.45 | 15.92
MOD | Ajudante de encanador | h | 0.144 | 13.39 | 0 | 1.93
MOD | Encanador | h | 0.144 | 17.5 | 0 | 2.52
MAT | Adaptador fixo rosca fêmea PEX gás Ø 16 mm x 1/2" | un | 1 | 11.47 | 11.47 | 0
13.107.000175.SER | Adaptador fixo rosca fêmea PEX gás Ø 20 mm x 3/4" | un |  |  | 13.6 | 4.45 | 18.05
MOD | Ajudante de encanador | h | 0.144 | 13.39 | 0 | 1.93
MOD | Encanador | h | 0.144 | 17.5 | 0 | 2.52
MAT | Adaptador fixo rosca fêmea PEX gás Ø 20 mm x 3/4" | un | 1 | 13.6 | 13.6 | 0
13.107.000176.SER | Adaptador fixo rosca fêmea PEX gás Ø 26 mm x 3/4" | un |  |  | 16.08 | 4.91 | 20.99
MOD | Ajudante de encanador | h | 0.159 | 13.39 | 0 | 2.13
MOD | Encanador | h | 0.159 | 17.5 | 0 | 2.78
MAT | Adaptador fixo rosca fêmea PEX gás Ø 26 mm x 3/4" | un | 1 | 16.08 | 16.08 | 0
13.107.000177.SER | Adaptador fixo rosca fêmea PEX gás Ø 32 mm x 1" | un |  |  | 20.74 | 5.1 | 25.84
MOD | Ajudante de encanador | h | 0.165 | 13.39 | 0 | 2.21
MOD | Encanador | h | 0.165 | 17.5 | 0 | 2.89
MAT | Adaptador fixo rosca fêmea PEX gás Ø 32 mm x 1" | un | 1 | 20.74 | 20.74 | 0
13.107.000190.SER | Joelho 90° PEX gás Ø 16 mm | un |  |  | 14.52 | 4.45 | 18.97
MOD | Ajudante de encanador | h | 0.144 | 13.39 | 0 | 1.93
MOD | Encanador | h | 0.144 | 17.5 | 0 | 2.52
MAT | Joelho 90° PEX gás Ø 16 mm | un | 1 | 14.52 | 14.52 | 0
13.107.000191.SER | Joelho 90° PEX gás Ø 20 mm | un |  |  | 17.33 | 4.45 | 21.78
MOD | Ajudante de encanador | h | 0.144 | 13.39 | 0 | 1.93
MOD | Encanador | h | 0.144 | 17.5 | 0 | 2.52
MAT | Joelho 90° PEX gás Ø 20 mm | un | 1 | 17.33 | 17.33 | 0
13.107.000192.SER | Joelho 90° PEX gás Ø 26 mm | un |  |  | 23.9 | 4.91 | 28.81
MOD | Ajudante de encanador | h | 0.159 | 13.39 | 0 | 2.13
MOD | Encanador | h | 0.159 | 17.5 | 0 | 2.78
MAT | Joelho 90° PEX gás Ø 26 mm | un | 1 | 23.9 | 23.9 | 0
13.107.000193.SER | Joelho 90° PEX gás Ø 32 mm | un |  |  | 40.01 | 5.1 | 45.11
MOD | Ajudante de encanador | h | 0.165 | 13.39 | 0 | 2.21
MOD | Encanador | h | 0.165 | 17.5 | 0 | 2.89
MAT | Joelho 90° PEX gás Ø 32 mm | un | 1 | 40.01 | 40.01 | 0
13.107.000200.SER | Joelho 90° rosca fêmea PEX gás Ø 16 mm x 1/2" | un |  |  | 13.21 | 4.45 | 17.66
MOD | Ajudante de encanador | h | 0.144 | 13.39 | 0 | 1.93
MOD | Encanador | h | 0.144 | 17.5 | 0 | 2.52
MAT | Joelho 90° rosca fêmea PEX gás Ø 16 mm x 1/2" | un | 1 | 13.21 | 13.21 | 0
13.107.000201.SER | Joelho 90° rosca fêmea PEX gás Ø 20 mm x 3/4" | un |  |  | 14.03 | 4.45 | 18.48
MOD | Ajudante de encanador | h | 0.144 | 13.39 | 0 | 1.93
MOD | Encanador | h | 0.144 | 17.5 | 0 | 2.52
MAT | Joelho 90° rosca fêmea PEX gás Ø 20 mm x 3/4" | un | 1 | 14.03 | 14.03 | 0
13.107.000202.SER | Joelho 90° rosca fêmea PEX gás Ø 26 mm x 3/4" | un |  |  | 19.63 | 4.91 | 24.54
MOD | Ajudante de encanador | h | 0.159 | 13.39 | 0 | 2.13
MOD | Encanador | h | 0.159 | 17.5 | 0 | 2.78
MAT | Joelho 90° rosca fêmea PEX gás Ø 26 mm x 3/4" | un | 1 | 19.63 | 19.63 | 0
13.107.000203.SER | Joelho 90° rosca fêmea PEX gás Ø 32 mm x 1" | un |  |  | 26.06 | 5.1 | 31.16
MOD | Ajudante de encanador | h | 0.165 | 13.39 | 0 | 2.21
MOD | Encanador | h | 0.165 | 17.5 | 0 | 2.89
MAT | Joelho 90° rosca fêmea PEX gás Ø 32 mm x 1" | un | 1 | 26.06 | 26.06 | 0
13.107.000204.SER | Luva redução PEX gás Ø 20 mm x 16 mm | un |  |  | 17.8 | 4.45 | 22.25
MOD | Ajudante de encanador | h | 0.144 | 13.39 | 0 | 1.93
MOD | Encanador | h | 0.144 | 17.5 | 0 | 2.52
MAT | Luva redução PEX gás Ø 20 mm x 16 mm | un | 1 | 17.8 | 17.8 | 0
13.107.000205.SER | Luva redução PEX gás Ø 26 mm x 20 mm | un |  |  | 22.89 | 4.91 | 27.8
MOD | Ajudante de encanador | h | 0.159 | 13.39 | 0 | 2.13
MOD | Encanador | h | 0.159 | 17.5 | 0 | 2.78
MAT | Luva redução PEX gás Ø 26 mm x 20 mm | un | 1 | 22.89 | 22.89 | 0
13.107.000206.SER | Luva redução PEX gás Ø 32 mm x 20 mm | un |  |  | 30.01 | 5.1 | 35.11
MOD | Ajudante de encanador | h | 0.165 | 13.39 | 0 | 2.21
MOD | Encanador | h | 0.165 | 17.5 | 0 | 2.89
MAT | Luva redução PEX gás Ø 32 mm x 20 mm | un | 1 | 30.01 | 30.01 | 0
13.107.000230.SER | Distribuidor Manifold 2 saídas PEX 32 mm x 16 mm | un |  |  | 74.25 | 9.55 | 83.8
MOD | Ajudante de encanador | h | 0.309 | 13.39 | 0 | 4.14
MOD | Encanador | h | 0.309 | 17.5 | 0 | 5.41
MAT | Distribuidor Manifold 2 saídas PEX 32 mm x 16 mm | un | 1 | 74.25 | 74.25 | 0
13.107.000231.SER | Distribuidor Manifold 2 saídas PEX 32 mm x 20 mm | un |  |  | 77.76 | 9.55 | 87.31
MOD | Ajudante de encanador | h | 0.309 | 13.39 | 0 | 4.14
MOD | Encanador | h | 0.309 | 17.5 | 0 | 5.41
MAT | Distribuidor Manifold 2 saídas PEX 32 mm x 20 mm | un | 1 | 77.76 | 77.76 | 0
13.107.000232.SER | Distribuidor Manifold 2 saídas PEX 32 mm x 25 mm | un |  |  | 80 | 10.01 | 90.01
MOD | Ajudante de encanador | h | 0.324 | 13.39 | 0 | 4.34
MOD | Encanador | h | 0.324 | 17.5 | 0 | 5.67
MAT | Distribuidor Manifold 2 saídas PEX 32 mm x 25 mm | un | 1 | 80 | 80 | 0
13.107.000233.SER | Distribuidor Manifold 3 saídas PEX 32 mm x 16 mm | un |  |  | 81.12 | 11.77 | 92.89
MOD | Ajudante de encanador | h | 0.381 | 13.39 | 0 | 5.1
MOD | Encanador | h | 0.381 | 17.5 | 0 | 6.67
MAT | Distribuidor Manifold 3 saídas PEX 32 mm x 16 mm | un | 1 | 81.12 | 81.12 | 0
13.107.000234.SER | Distribuidor Manifold 3 saídas PEX 32 mm x 20 mm | un |  |  | 92.31 | 11.77 | 104.08
MOD | Ajudante de encanador | h | 0.381 | 13.39 | 0 | 5.1
MOD | Encanador | h | 0.381 | 17.5 | 0 | 6.67
MAT | Distribuidor Manifold 3 saídas PEX 32 mm x 20 mm | un | 1 | 92.31 | 92.31 | 0
13.107.000235.SER | Distribuidor Manifold 3 saídas PEX 32 mm x 25 mm | un |  |  | 97.65 | 12.48 | 110.13
MOD | Ajudante de encanador | h | 0.404 | 13.39 | 0 | 5.41
MOD | Encanador | h | 0.404 | 17.5 | 0 | 7.07
MAT | Distribuidor Manifold 3 saídas PEX 32 mm x 25 mm | un | 1 | 97.65 | 97.65 | 0
13.107.000250.SER | Luva PEX gás Ø 16 mm | un |  |  | 15.68 | 4.45 | 20.13
MOD | Ajudante de encanador | h | 0.144 | 13.39 | 0 | 1.93
MOD | Encanador | h | 0.144 | 17.5 | 0 | 2.52
MAT | Luva PEX gás Ø 16 mm | un | 1 | 15.68 | 15.68 | 0
13.107.000251.SER | Luva PEX gás Ø 20 mm | un |  |  | 19.63 | 4.45 | 24.08
MOD | Ajudante de encanador | h | 0.144 | 13.39 | 0 | 1.93
MOD | Encanador | h | 0.144 | 17.5 | 0 | 2.52
MAT | Luva PEX gás Ø 20 mm | un | 1 | 19.63 | 19.63 | 0
13.107.000252.SER | Luva PEX gás Ø 26 mm | un |  |  | 21.02 | 4.91 | 25.93
MOD | Ajudante de encanador | h | 0.159 | 13.39 | 0 | 2.13
MOD | Encanador | h | 0.159 | 17.5 | 0 | 2.78
MAT | Luva PEX gás Ø 26 mm | un | 1 | 21.02 | 21.02 | 0
13.107.000253.SER | Luva PEX gás Ø 32 mm | un |  |  | 28.45 | 5.1 | 33.55
MOD | Ajudante de encanador | h | 0.165 | 13.39 | 0 | 2.21
MOD | Encanador | h | 0.165 | 17.5 | 0 | 2.89
MAT | Luva PEX gás Ø 32 mm | un | 1 | 28.45 | 28.45 | 0
13.107.000254.SER | Tê PEX gás Ø 16 mm | un |  |  | 23.66 | 5.41 | 29.07
MOD | Ajudante de encanador | h | 0.175 | 13.39 | 0 | 2.34
MOD | Encanador | h | 0.175 | 17.5 | 0 | 3.06
MAT | Tê PEX gás Ø 16 mm | un | 1 | 23.66 | 23.66 | 0
13.107.000255.SER | Tê PEX gás Ø 20 mm | un |  |  | 27.46 | 5.41 | 32.87
MOD | Ajudante de encanador | h | 0.175 | 13.39 | 0 | 2.34
MOD | Encanador | h | 0.175 | 17.5 | 0 | 3.06
MAT | Tê PEX gás Ø 20 mm | un | 1 | 27.46 | 27.46 | 0
13.107.000256.SER | Tê PEX gás Ø 26 mm | un |  |  | 38.75 | 5.96 | 44.71
MOD | Ajudante de encanador | h | 0.193 | 13.39 | 0 | 2.58
MOD | Encanador | h | 0.193 | 17.5 | 0 | 3.38
MAT | Tê PEX gás Ø 26 mm | un | 1 | 38.75 | 38.75 | 0
13.107.000257.SER | Tê PEX gás Ø 32 mm | un |  |  | 48.46 | 6.18 | 54.64
MOD | Ajudante de encanador | h | 0.2 | 13.39 | 0 | 2.68
MOD | Encanador | h | 0.2 | 17.5 | 0 | 3.5
MAT | Tê PEX gás Ø 32 mm | un | 1 | 48.46 | 48.46 | 0
13.107.000258.SER | Tê rosca fêmea PEX gás Ø 16 mm x 1/2" | un |  |  | 25.59 | 5.41 | 31
MOD | Ajudante de encanador | h | 0.175 | 13.39 | 0 | 2.34
MOD | Encanador | h | 0.175 | 17.5 | 0 | 3.06
MAT | Tê rosca fêmea PEX gás Ø 16 mm x 1/2" | un | 1 | 25.59 | 25.59 | 0
13.107.000259.SER | Tê rosca fêmea PEX gás Ø 20 mm x 3/4" | un |  |  | 27.97 | 5.41 | 33.38
MOD | Ajudante de encanador | h | 0.175 | 13.39 | 0 | 2.34
MOD | Encanador | h | 0.175 | 17.5 | 0 | 3.06
MAT | Tê rosca fêmea PEX gás Ø 20 mm x 3/4" | un | 1 | 27.97 | 27.97 | 0
13.107.000260.SER | Tê rosca fêmea PEX gás Ø 26 mm x 3/4" | un |  |  | 33.92 | 5.96 | 39.88
MOD | Ajudante de encanador | h | 0.193 | 13.39 | 0 | 2.58
MOD | Encanador | h | 0.193 | 17.5 | 0 | 3.38
MAT | Tê rosca fêmea PEX gás Ø 26 mm x 3/4" | un | 1 | 33.92 | 33.92 | 0
13.107.000261.SER | Tê rosca fêmea PEX gás Ø 32 mm x 1" | un |  |  | 48.2 | 6.18 | 54.38
MOD | Ajudante de encanador | h | 0.2 | 13.39 | 0 | 2.68
MOD | Encanador | h | 0.2 | 17.5 | 0 | 3.5
MAT | Tê rosca fêmea PEX gás Ø 32 mm x 1" | un | 1 | 48.2 | 48.2 | 0
13.107.000270.SER | Válvula de segurança horizontal de fluxo/térmica PEX gás Ø 1" 25 m³/h | un |  |  | 250.22 | 5.96 | 256.18
MOD | Ajudante de encanador | h | 0.193 | 13.39 | 0 | 2.58
MOD | Encanador | h | 0.193 | 17.5 | 0 | 3.38
MAT | Válvula de segurança horizontal de fluxo/térmica PEX gás Ø 1" 2,5 m³/h | un | 1 | 250.22 | 250.22 | 0
13.107.000271.SER | Válvula de segurança horizontal de fluxo/térmica PEX gás Ø 1" 60 m³/h | un |  |  | 250.22 | 5.96 | 256.18
MOD | Ajudante de encanador | h | 0.193 | 13.39 | 0 | 2.58
MOD | Encanador | h | 0.193 | 17.5 | 0 | 3.38
MAT | Válvula de segurança horizontal de fluxo/térmica PEX gás Ø 1" 6,0 m³/h | un | 1 | 250.22 | 250.22 | 0
13.107.000280.SER | Válvula de esfera fêmea PEX gás Ø 1/2" | un |  |  | 26.96 | 5.41 | 32.37
MOD | Ajudante de encanador | h | 0.175 | 13.39 | 0 | 2.34
MOD | Encanador | h | 0.175 | 17.5 | 0 | 3.06
MAT | Válvula de esfera fêmea PEX gás Ø 1/2" | un | 1 | 26.96 | 26.96 | 0
13.107.000281.SER | Válvula de esfera fêmea PEX gás Ø 3/4" | un |  |  | 38.65 | 5.41 | 44.06
MOD | Ajudante de encanador | h | 0.175 | 13.39 | 0 | 2.34
MOD | Encanador | h | 0.175 | 17.5 | 0 | 3.06
MAT | Válvula de esfera fêmea PEX gás Ø 3/4" | un | 1 | 38.65 | 38.65 | 0
13.107.000282.SER | Válvula de esfera fêmea PEX gás Ø 1" | un |  |  | 65.61 | 5.96 | 71.57
MOD | Ajudante de encanador | h | 0.193 | 13.39 | 0 | 2.58
MOD | Encanador | h | 0.193 | 17.5 | 0 | 3.38
MAT | Válvula de esfera fêmea PEX gás Ø 1" | un | 1 | 65.61 | 65.61 | 0
13.107.000283.SER | Válvula de esfera macho x fêmea PEX gás Ø 1/2" | un |  |  | 34.94 | 5.41 | 40.35
MOD | Ajudante de encanador | h | 0.175 | 13.39 | 0 | 2.34
MOD | Encanador | h | 0.175 | 17.5 | 0 | 3.06
MAT | Válvula de esfera macho x fêmea PEX gás Ø 1/2" | un | 1 | 34.94 | 34.94 | 0
13.107.000284.SER | Válvula de esfera macho x fêmea PEX gás Ø 3/4" | un |  |  | 45.11 | 5.41 | 50.52
MOD | Ajudante de encanador | h | 0.175 | 13.39 | 0 | 2.34
MOD | Encanador | h | 0.175 | 17.5 | 0 | 3.06
MAT | Válvula de esfera macho x fêmea PEX gás Ø 3/4" | un | 1 | 45.11 | 45.11 | 0
13.107.000300.SER | Tubo PEX para água fria Ø 16 mm | m |  |  | 3.61 | 3.09 | 6.7
MOD | Ajudante de encanador | h | 0.1 | 13.39 | 0 | 1.34
MOD | Encanador | h | 0.1 | 17.5 | 0 | 1.75
MAT | Tubo PEX monocamada, Ø 16 mm | m | 1.05 | 3.44 | 3.61 | 0
13.107.000301.SER | Tubo PEX para água fria Ø 20 mm | m |  |  | 5.7 | 3.09 | 8.79
MOD | Ajudante de encanador | h | 0.1 | 13.39 | 0 | 1.34
MOD | Encanador | h | 0.1 | 17.5 | 0 | 1.75
MAT | Tubo PEX monocamada, Ø 20 mm | m | 1.05 | 5.43 | 5.7 | 0
13.107.000302.SER | Tubo PEX para água fria Ø 25 mm | m |  |  | 8.81 | 3.53 | 12.34
MOD | Ajudante de encanador | h | 0.12 | 13.39 | 0 | 1.61
MOD | Encanador | h | 0.11 | 17.5 | 0 | 1.92
MAT | Tubo PEX monocamada, Ø 25 mm | m | 1.05 | 8.39 | 8.81 | 0
13.107.000303.SER | Tubo PEX para água fria Ø 32 mm | m |  |  | 14.13 | 3.55 | 17.69
MOD | Ajudante de encanador | h | 0.115 | 13.39 | 0 | 1.54
MOD | Encanador | h | 0.115 | 17.5 | 0 | 2.01
MAT | Tubo PEX monocamada, Ø 32 mm | m | 1.05 | 13.46 | 14.13 | 0
13.107.000304.SER | Tubo PEX multicamada para água quente Ø 16 mm | m |  |  | 6.45 | 3.09 | 9.54
MOD | Ajudante de encanador | h | 0.1 | 13.39 | 0 | 1.34
MOD | Encanador | h | 0.1 | 17.5 | 0 | 1.75
MAT | Tubo PEX multicamada (PEX, Al, PEX), Ø 16 mm | m | 1.05 | 6.14 | 6.45 | 0
13.107.000305.SER | Tubo PEX multicamada para água quente Ø 20 mm | m |  |  | 9.28 | 3.09 | 12.37
MOD | Ajudante de encanador | h | 0.1 | 13.39 | 0 | 1.34
MOD | Encanador | h | 0.1 | 17.5 | 0 | 1.75
MAT | Tubo PEX multicamada (PEX, Al, PEX), Ø 20 mm | m | 1.05 | 8.84 | 9.28 | 0
13.107.000306.SER | Tubo PEX multicamada para água quente Ø 26 mm | m |  |  | 14.85 | 3.4 | 18.24
MOD | Ajudante de encanador | h | 0.11 | 13.39 | 0 | 1.47
MOD | Encanador | h | 0.11 | 17.5 | 0 | 1.92
MAT | Tubo PEX multicamada (PEX, Al, PEX), Ø 26 mm | m | 1.05 | 14.14 | 14.85 | 0
13.107.000307.SER | Tubo PEX multicamada para água quente Ø 32 mm | m |  |  | 20.38 | 3.55 | 23.93
MOD | Ajudante de encanador | h | 0.115 | 13.39 | 0 | 1.54
MOD | Encanador | h | 0.115 | 17.5 | 0 | 2.01
MAT | Tubo PEX multicamada (PEX, Al, PEX), Ø 32 mm | m | 1.05 | 19.41 | 20.38 | 0
13.107.000308.SER | Tubo PEX multicamada para gás Ø 16 mm | m |  |  | 6.68 | 3.09 | 9.77
MOD | Ajudante de encanador | h | 0.1 | 13.39 | 0 | 1.34
MOD | Encanador | h | 0.1 | 17.5 | 0 | 1.75
MAT | Tubo PEX multicamada para gás Ø 16 mm | m | 1.05 | 6.36 | 6.68 | 0
13.107.000309.SER | Tubo PEX multicamada para gás Ø 20 mm | m |  |  | 8.01 | 3.09 | 11.1
MOD | Ajudante de encanador | h | 0.1 | 13.39 | 0 | 1.34
MOD | Encanador | h | 0.1 | 17.5 | 0 | 1.75
MAT | Tubo PEX multicamada para gás Ø 20 mm | m | 1.05 | 7.63 | 8.01 | 0
13.107.000310.SER | Tubo PEX multicamada para gás Ø 26 mm | m |  |  | 14.85 | 3.4 | 18.24
MOD | Ajudante de encanador | h | 0.11 | 13.39 | 0 | 1.47
MOD | Encanador | h | 0.11 | 17.5 | 0 | 1.92
MAT | Tubo PEX multicamada para gás Ø 26 mm | m | 1.05 | 14.14 | 14.85 | 0
13.107.000311.SER | Tubo PEX multicamada para gás Ø 32 mm | m |  |  | 20.38 | 3.55 | 23.93
MOD | Ajudante de encanador | h | 0.115 | 13.39 | 0 | 1.54
MOD | Encanador | h | 0.115 | 17.5 | 0 | 2.01
MAT | Tubo PEX multicamada para gás Ø 32 mm | m | 1.05 | 19.41 | 20.38 | 0
13.107.000350.SER | Válvula de esfera macho x fêmea PEX gás Ø 1" | un |  |  | 80.71 | 5.96 | 86.67
MOD | Ajudante de encanador | h | 0.193 | 13.39 | 0 | 2.58
MOD | Encanador | h | 0.193 | 17.5 | 0 | 3.38
MAT | Válvula de esfera macho x fêmea PEX gás Ø 1" | un | 1 | 80.71 | 80.71 | 0
13.109 | Tubos e conexões em ferro galvanizado
13.109.000010.SER | Tubo de aço galvanizado com costura inclusive conexões Ø 15 mm - 1/2" | m |  |  | 64.08 | 21.62 | 85.7
MOD | Encanador | h | 0.7 | 17.5 | 0 | 12.25
MOD | Ajudante de encanador | h | 0.7 | 13.39 | 0 | 9.38
MAT | Tubo de aço galvanizado com costura Ø 1/2" | m | 1.6 | 39.95 | 63.92 | 0
MAT | Fita de vedação para tubos e conexões roscáveis, rolo de 50 m x 18 mm | m | 0.47 | 0.33 | 0.16 | 0
13.109.000011.SER | Tubo de aço galvanizado com costura inclusive conexões Ø 20 mm - 3/4" | m |  |  | 69.64 | 24.71 | 94.35
MOD | Encanador | h | 0.8 | 17.5 | 0 | 14
MOD | Ajudante de encanador | h | 0.8 | 13.39 | 0 | 10.71
MAT | Tubo de aço galvanizado com costura Ø 3/4" | m | 1.6 | 43.41 | 69.46 | 0
MAT | Fita de vedação para tubos e conexões roscáveis, rolo de 50 m x 18 mm | m | 0.56 | 0.33 | 0.18 | 0
13.109.000012.SER | Tubo de aço galvanizado com costura inclusive conexões Ø 25 mm - 1" | m |  |  | 108.81 | 33.98 | 142.79
MOD | Encanador | h | 1.1 | 17.5 | 0 | 19.25
MOD | Ajudante de encanador | h | 1.1 | 13.39 | 0 | 14.73
MAT | Tubo de aço galvanizado com costura Ø 1" | m | 1.5 | 72.38 | 108.57 | 0
MAT | Fita de vedação para tubos e conexões roscáveis, rolo de 50 m x 18 mm | m | 0.72 | 0.33 | 0.24 | 0
13.109.000013.SER | Tubo de aço galvanizado com costura inclusive conexões Ø 32 mm - 1 1/4" | m |  |  | 139.12 | 37.07 | 176.19
MOD | Encanador | h | 1.2 | 17.5 | 0 | 21
MOD | Ajudante de encanador | h | 1.2 | 13.39 | 0 | 16.07
MAT | Tubo de aço galvanizado com costura Ø 1 1/4" | m | 1.5 | 92.55 | 138.83 | 0
MAT | Fita de vedação para tubos e conexões roscáveis, rolo de 50 m x 18 mm | m | 0.9 | 0.33 | 0.3 | 0
13.109.000014.SER | Tubo de aço galvanizado com costura inclusive conexões Ø 40 mm - 1 1/2" | m |  |  | 163.01 | 43.25 | 206.26
MOD | Encanador | h | 1.4 | 17.5 | 0 | 24.5
MOD | Ajudante de encanador | h | 1.4 | 13.39 | 0 | 18.75
MAT | Tubo de aço galvanizado com costura Ø 1 1/2" | m | 1.4 | 116.17 | 162.64 | 0
MAT | Fita de vedação para tubos e conexões roscáveis, rolo de 50 m x 18 mm | m | 1.13 | 0.33 | 0.37 | 0
13.109.000015.SER | Tubo de aço galvanizado com costura inclusive conexões Ø 50 mm - 2" | m |  |  | 212.97 | 49.42 | 262.39
MOD | Encanador | h | 1.6 | 17.5 | 0 | 28
MOD | Ajudante de encanador | h | 1.6 | 13.39 | 0 | 21.43
MAT | Tubo de aço galvanizado com costura Ø 2" | m | 1.4 | 151.8 | 212.52 | 0
MAT | Fita de vedação para tubos e conexões roscáveis, rolo de 50 m x 18 mm | m | 1.36 | 0.33 | 0.45 | 0
13.109.000016.SER | Tubo de aço galvanizado com costura inclusive conexões Ø 65 mm - 2 1/2" | m |  |  | 293.3 | 55.6 | 348.9
MOD | Encanador | h | 1.8 | 17.5 | 0 | 31.5
MOD | Ajudante de encanador | h | 1.8 | 13.39 | 0 | 24.11
MAT | Tubo de aço galvanizado com costura Ø 2 1/2" | m | 1.4 | 209.1 | 292.74 | 0
MAT | Fita de vedação para tubos e conexões roscáveis, rolo de 50 m x 18 mm | m | 1.69 | 0.33 | 0.56 | 0
13.109.000017.SER | Tubo de aço galvanizado com costura inclusive conexões Ø 80 mm - 3" | m |  |  | 321.67 | 61.78 | 383.45
MOD | Encanador | h | 2 | 17.5 | 0 | 34.99
MOD | Ajudante de encanador | h | 2 | 13.39 | 0 | 26.79
MAT | Tubo de aço galvanizado com costura Ø 3" | m | 1.3 | 246.95 | 321.04 | 0
MAT | Fita de vedação para tubos e conexões roscáveis, rolo de 50 m x 18 mm | m | 1.92 | 0.33 | 0.63 | 0
13.109.000018.SER | Tubo de aço galvanizado com costura inclusive conexões Ø 100 mm - 4" | m |  |  | 429.77 | 67.96 | 497.73
MOD | Encanador | h | 2.2 | 17.5 | 0 | 38.49
MOD | Ajudante de encanador | h | 2.2 | 13.39 | 0 | 29.46
MAT | Tubo de aço galvanizado com costura Ø 4" | m | 1.3 | 329.96 | 428.95 | 0
MAT | Fita de vedação para tubos e conexões roscáveis, rolo de 50 m x 18 mm | m | 2.48 | 0.33 | 0.82 | 0
13.109.000019.SER | Tubo de aço galvanizado com costura inclusive conexões Ø 150 mm - 6" | m |  |  | 832.1 | 81.86 | 913.96
MOD | Encanador | h | 2.65 | 17.5 | 0 | 46.37
MOD | Ajudante de encanador | h | 2.65 | 13.39 | 0 | 35.49
MAT | Tubo de aço galvanizado com costura Ø 6" | m | 1.3 | 639.21 | 830.97 | 0
MAT | Fita de vedação para tubos e conexões roscáveis, rolo de 50 m x 18 mm | m | 3.4 | 0.33 | 1.12 | 0
13.109.000020.SER | Tubo de aço galvanizado sem costura inclusive conexões Ø 15 mm - 1/2" | m |  |  | 120.14 | 21.62 | 141.76
MOD | Encanador | h | 0.7 | 17.5 | 0 | 12.25
MOD | Ajudante de encanador | h | 0.7 | 13.39 | 0 | 9.38
MAT | Tubo de aço galvanizado sem costura schedule 40 Ø 1/2" | m | 1.6 | 74.99 | 119.98 | 0
MAT | Fita de vedação para tubos e conexões roscáveis, rolo de 50 m x 18 mm | m | 0.47 | 0.33 | 0.16 | 0
13.109.000021.SER | Tubo de aço galvanizado sem costura inclusive conexões Ø 20 mm - 3/4" | m |  |  | 136.22 | 24.71 | 160.93
MOD | Encanador | h | 0.8 | 17.5 | 0 | 14
MOD | Ajudante de encanador | h | 0.8 | 13.39 | 0 | 10.71
MAT | Tubo de aço galvanizado sem costura schedule 40 Ø 3/4" | m | 1.6 | 85.02 | 136.03 | 0
MAT | Fita de vedação para tubos e conexões roscáveis, rolo de 50 m x 18 mm | m | 0.56 | 0.33 | 0.18 | 0
13.109.000022.SER | Tubo de aço galvanizado sem costura inclusive conexões Ø 25 mm - 1" | m |  |  | 139.3 | 33.98 | 173.28
MOD | Encanador | h | 1.1 | 17.5 | 0 | 19.25
MOD | Ajudante de encanador | h | 1.1 | 13.39 | 0 | 14.73
MAT | Tubo de aço galvanizado sem costura schedule 40 Ø 1" | m | 1.5 | 92.71 | 139.07 | 0
MAT | Fita de vedação para tubos e conexões roscáveis, rolo de 50 m x 18 mm | m | 0.72 | 0.33 | 0.24 | 0
13.109.000023.SER | Tubo de aço galvanizado sem costura inclusive conexões Ø 32 mm - 1 1/4" | m |  |  | 190.27 | 37.07 | 227.34
MOD | Encanador | h | 1.2 | 17.5 | 0 | 21
MOD | Ajudante de encanador | h | 1.2 | 13.39 | 0 | 16.07
MAT | Tubo de aço galvanizado sem costura schedule 40 Ø 1 1/4" | m | 1.5 | 126.65 | 189.98 | 0
MAT | Fita de vedação para tubos e conexões roscáveis, rolo de 50 m x 18 mm | m | 0.9 | 0.33 | 0.3 | 0
13.109.000024.SER | Tubo de aço galvanizado sem costura inclusive conexões Ø 40 mm - 1 1/2" | m |  |  | 200.29 | 43.25 | 243.54
MOD | Encanador | h | 1.4 | 17.5 | 0 | 24.5
MOD | Ajudante de encanador | h | 1.4 | 13.39 | 0 | 18.75
MAT | Tubo de aço galvanizado sem costura schedule 40 Ø 1 1/2" | m | 1.4 | 142.8 | 199.92 | 0
MAT | Fita de vedação para tubos e conexões roscáveis, rolo de 50 m x 18 mm | m | 1.13 | 0.33 | 0.37 | 0
13.109.000025.SER | Tubo de aço galvanizado sem costura inclusive conexões Ø 50 mm - 2" | m |  |  | 272.83 | 49.42 | 322.26
MOD | Encanador | h | 1.6 | 17.5 | 0 | 28
MOD | Ajudante de encanador | h | 1.6 | 13.39 | 0 | 21.43
MAT | Tubo de aço galvanizado sem costura schedule 40 Ø 2" | m | 1.4 | 194.56 | 272.38 | 0
MAT | Fita de vedação para tubos e conexões roscáveis, rolo de 50 m x 18 mm | m | 1.36 | 0.33 | 0.45 | 0
13.109.000026.SER | Tubo de aço galvanizado sem costura inclusive conexões Ø 65 mm - 2 1/2" | m |  |  | 391.34 | 55.6 | 446.94
MOD | Encanador | h | 1.8 | 17.5 | 0 | 31.5
MOD | Ajudante de encanador | h | 1.8 | 13.39 | 0 | 24.11
MAT | Tubo de aço galvanizado sem costura schedule 40 Ø 2 1/2" | m | 1.4 | 279.13 | 390.78 | 0
MAT | Fita de vedação para tubos e conexões roscáveis, rolo de 50 m x 18 mm | m | 1.69 | 0.33 | 0.56 | 0
13.109.000027.SER | Tubo de aço galvanizado sem costura inclusive conexões Ø 80 mm - 3" | m |  |  | 390.02 | 61.78 | 451.8
MOD | Encanador | h | 2 | 17.5 | 0 | 34.99
MOD | Ajudante de encanador | h | 2 | 13.39 | 0 | 26.79
MAT | Tubo de aço galvanizado sem costura schedule 40 Ø 3" | m | 1.3 | 299.53 | 389.39 | 0
MAT | Fita de vedação para tubos e conexões roscáveis, rolo de 50 m x 18 mm | m | 1.92 | 0.33 | 0.63 | 0
13.109.000028.SER | Tubo de aço galvanizado sem costura inclusive conexões Ø 100 mm - 4" | m |  |  | 564.49 | 67.96 | 632.44
MOD | Encanador | h | 2.2 | 17.5 | 0 | 38.49
MOD | Ajudante de encanador | h | 2.2 | 13.39 | 0 | 29.46
MAT | Tubo de aço galvanizado sem costura schedule 40 Ø 4" | m | 1.3 | 433.59 | 563.67 | 0
MAT | Fita de vedação para tubos e conexões roscáveis, rolo de 50 m x 18 mm | m | 2.48 | 0.33 | 0.82 | 0
13.109.000029.SER | Tubo de aço galvanizado sem costura inclusive conexões Ø 150 mm - 6" | m |  |  | 1016.77 | 81.86 | 1098.63
MOD | Encanador | h | 2.65 | 17.5 | 0 | 46.37
MOD | Ajudante de encanador | h | 2.65 | 13.39 | 0 | 35.49
MAT | Tubo de aço galvanizado sem costura schedule 40 Ø 6" | m | 1.3 | 781.27 | 1015.65 | 0
MAT | Fita de vedação para tubos e conexões roscáveis, rolo de 50 m x 18 mm | m | 3.4 | 0.33 | 1.12 | 0
13.109.000030.SER | Tubo de aço galvanizado com costura Ø 15 mm - 1/2" | m |  |  | 40.44 | 8.34 | 48.78
MOD | Encanador | h | 0.27 | 17.5 | 0 | 4.72
MOD | Ajudante de encanador | h | 0.27 | 13.39 | 0 | 3.62
MAT | Tubo de aço galvanizado com costura Ø 1/2" | m | 1.01 | 39.95 | 40.35 | 0
MAT | Fita de vedação para tubos e conexões roscáveis, rolo de 50 m x 18 mm | m | 0.28 | 0.33 | 0.09 | 0
13.109.000031.SER | Tubo de aço galvanizado com costura Ø 20 mm - 3/4" | m |  |  | 44 | 9.27 | 53.27
MOD | Encanador | h | 0.3 | 17.5 | 0 | 5.25
MOD | Ajudante de encanador | h | 0.3 | 13.39 | 0 | 4.02
MAT | Tubo de aço galvanizado com costura Ø 3/4" | m | 1.01 | 43.41 | 43.84 | 0
MAT | Fita de vedação para tubos e conexões roscáveis, rolo de 50 m x 18 mm | m | 0.47 | 0.33 | 0.16 | 0
13.109.000032.SER | Tubo de aço galvanizado com costura Ø 25 mm - 1" | m |  |  | 73.3 | 10.19 | 83.5
MOD | Encanador | h | 0.33 | 17.5 | 0 | 5.77
MOD | Ajudante de encanador | h | 0.33 | 13.39 | 0 | 4.42
MAT | Tubo de aço galvanizado com costura Ø 1" | m | 1.01 | 72.38 | 73.1 | 0
MAT | Fita de vedação para tubos e conexões roscáveis, rolo de 50 m x 18 mm | m | 0.6 | 0.33 | 0.2 | 0
13.109.000033.SER | Tubo de aço galvanizado com costura Ø 32 mm - 1 1/4" | m |  |  | 93.72 | 15.45 | 109.17
MOD | Encanador | h | 0.5 | 17.5 | 0 | 8.75
MOD | Ajudante de encanador | h | 0.5 | 13.39 | 0 | 6.7
MAT | Tubo de aço galvanizado com costura Ø 1 1/4" | m | 1.01 | 92.55 | 93.48 | 0
MAT | Fita de vedação para tubos e conexões roscáveis, rolo de 50 m x 18 mm | m | 0.75 | 0.33 | 0.25 | 0
13.109.000034.SER | Tubo de aço galvanizado com costura Ø 40 mm - 1 1/2" | m |  |  | 117.64 | 19.15 | 136.79
MOD | Encanador | h | 0.62 | 17.5 | 0 | 10.85
MOD | Ajudante de encanador | h | 0.62 | 13.39 | 0 | 8.3
MAT | Tubo de aço galvanizado com costura Ø 1 1/2" | m | 1.01 | 116.17 | 117.33 | 0
MAT | Fita de vedação para tubos e conexões roscáveis, rolo de 50 m x 18 mm | m | 0.94 | 0.33 | 0.31 | 0
13.109.000035.SER | Tubo de aço galvanizado com costura Ø 50 mm - 2" | m |  |  | 153.69 | 22.86 | 176.55
MOD | Encanador | h | 0.74 | 17.5 | 0 | 12.95
MOD | Ajudante de encanador | h | 0.74 | 13.39 | 0 | 9.91
MAT | Tubo de aço galvanizado com costura Ø 2" | m | 1.01 | 151.8 | 153.32 | 0
MAT | Fita de vedação para tubos e conexões roscáveis, rolo de 50 m x 18 mm | m | 1.13 | 0.33 | 0.37 | 0
13.109.000036.SER | Tubo de aço galvanizado com costura Ø 65 mm - 2 1/2" | m |  |  | 211.66 | 25.64 | 237.3
MOD | Encanador | h | 0.83 | 17.5 | 0 | 14.52
MOD | Ajudante de encanador | h | 0.83 | 13.39 | 0 | 11.12
MAT | Tubo de aço galvanizado com costura Ø 2 1/2" | m | 1.01 | 209.1 | 211.19 | 0
MAT | Fita de vedação para tubos e conexões roscáveis, rolo de 50 m x 18 mm | m | 1.41 | 0.33 | 0.47 | 0
13.109.000037.SER | Tubo de aço galvanizado com costura Ø 80 mm - 3" | m |  |  | 249.95 | 29.96 | 279.91
MOD | Encanador | h | 0.97 | 17.5 | 0 | 16.97
MOD | Ajudante de encanador | h | 0.97 | 13.39 | 0 | 12.99
MAT | Tubo de aço galvanizado com costura Ø 3" | m | 1.01 | 246.95 | 249.42 | 0
MAT | Fita de vedação para tubos e conexões roscáveis, rolo de 50 m x 18 mm | m | 1.6 | 0.33 | 0.53 | 0
13.109.000038.SER | Tubo de aço galvanizado com costura Ø 100 mm - 4" | m |  |  | 333.94 | 34.29 | 368.23
MOD | Encanador | h | 1.11 | 17.5 | 0 | 19.42
MOD | Ajudante de encanador | h | 1.11 | 13.39 | 0 | 14.87
MAT | Tubo de aço galvanizado com costura Ø 4" | m | 1.01 | 329.96 | 333.26 | 0
MAT | Fita de vedação para tubos e conexões roscáveis, rolo de 50 m x 18 mm | m | 2.07 | 0.33 | 0.68 | 0
13.109.000039.SER | Tubo de aço galvanizado com costura Ø 150 mm - 6" | m |  |  | 646.54 | 44.79 | 691.33
MOD | Encanador | h | 1.45 | 17.5 | 0 | 25.37
MOD | Ajudante de encanador | h | 1.45 | 13.39 | 0 | 19.42
MAT | Tubo de aço galvanizado com costura Ø 6" | m | 1.01 | 639.21 | 645.6 | 0
MAT | Fita de vedação para tubos e conexões roscáveis, rolo de 50 m x 18 mm | m | 2.83 | 0.33 | 0.93 | 0
13.109.000040.SER | Tubo de aço galvanizado sem costura Ø 15 mm - 1/2" | m |  |  | 75.83 | 8.34 | 84.17
MOD | Encanador | h | 0.27 | 17.5 | 0 | 4.72
MOD | Ajudante de encanador | h | 0.27 | 13.39 | 0 | 3.62
MAT | Tubo de aço galvanizado sem costura schedule 40 Ø 1/2" | m | 1.01 | 74.99 | 75.74 | 0
MAT | Fita de vedação para tubos e conexões roscáveis, rolo de 50 m x 18 mm | m | 0.28 | 0.33 | 0.09 | 0
13.109.000041.SER | Tubo de aço galvanizado sem costura Ø 20 mm - 3/4" | m |  |  | 86.03 | 9.27 | 95.29
MOD | Encanador | h | 0.3 | 17.5 | 0 | 5.25
MOD | Ajudante de encanador | h | 0.3 | 13.39 | 0 | 4.02
MAT | Tubo de aço galvanizado sem costura schedule 40 Ø 3/4" | m | 1.01 | 85.02 | 85.87 | 0
MAT | Fita de vedação para tubos e conexões roscáveis, rolo de 50 m x 18 mm | m | 0.47 | 0.33 | 0.16 | 0
13.109.000042.SER | Tubo de aço galvanizado sem costura Ø 25 mm - 1" | m |  |  | 93.84 | 10.19 | 104.03
MOD | Encanador | h | 0.33 | 17.5 | 0 | 5.77
MOD | Ajudante de encanador | h | 0.33 | 13.39 | 0 | 4.42
MAT | Tubo de aço galvanizado sem costura schedule 40 Ø 1" | m | 1.01 | 92.71 | 93.64 | 0
MAT | Fita de vedação para tubos e conexões roscáveis, rolo de 50 m x 18 mm | m | 0.6 | 0.33 | 0.2 | 0
13.109.000043.SER | Tubo de aço galvanizado sem costura Ø 32 mm - 1 1/4" | m |  |  | 128.16 | 15.45 | 143.61
MOD | Encanador | h | 0.5 | 17.5 | 0 | 8.75
MOD | Ajudante de encanador | h | 0.5 | 13.39 | 0 | 6.7
MAT | Tubo de aço galvanizado sem costura schedule 40 Ø 1 1/4" | m | 1.01 | 126.65 | 127.92 | 0
MAT | Fita de vedação para tubos e conexões roscáveis, rolo de 50 m x 18 mm | m | 0.75 | 0.33 | 0.25 | 0
13.109.000044.SER | Tubo de aço galvanizado sem costura Ø 40 mm - 1 1/2" | m |  |  | 144.54 | 19.15 | 163.69
MOD | Encanador | h | 0.62 | 17.5 | 0 | 10.85
MOD | Ajudante de encanador | h | 0.62 | 13.39 | 0 | 8.3
MAT | Tubo de aço galvanizado sem costura schedule 40 Ø 1 1/2" | m | 1.01 | 142.8 | 144.23 | 0
MAT | Fita de vedação para tubos e conexões roscáveis, rolo de 50 m x 18 mm | m | 0.94 | 0.33 | 0.31 | 0
13.109.000045.SER | Tubo de aço galvanizado sem costura Ø 50 mm - 2" | m |  |  | 196.88 | 22.86 | 219.74
MOD | Encanador | h | 0.74 | 17.5 | 0 | 12.95
MOD | Ajudante de encanador | h | 0.74 | 13.39 | 0 | 9.91
MAT | Tubo de aço galvanizado sem costura schedule 40 Ø 2" | m | 1.01 | 194.56 | 196.51 | 0
MAT | Fita de vedação para tubos e conexões roscáveis, rolo de 50 m x 18 mm | m | 1.13 | 0.33 | 0.37 | 0
13.109.000046.SER | Tubo de aço galvanizado sem costura Ø 65 mm - 2 1/2" | m |  |  | 282.39 | 25.64 | 308.03
MOD | Encanador | h | 0.83 | 17.5 | 0 | 14.52
MOD | Ajudante de encanador | h | 0.83 | 13.39 | 0 | 11.12
MAT | Tubo de aço galvanizado sem costura schedule 40 Ø 2 1/2" | m | 1.01 | 279.13 | 281.92 | 0
MAT | Fita de vedação para tubos e conexões roscáveis, rolo de 50 m x 18 mm | m | 1.41 | 0.33 | 0.47 | 0
13.109.000047.SER | Tubo de aço galvanizado sem costura Ø 80 mm - 3" | m |  |  | 303.05 | 29.96 | 333.02
MOD | Encanador | h | 0.97 | 17.5 | 0 | 16.97
MOD | Ajudante de encanador | h | 0.97 | 13.39 | 0 | 12.99
MAT | Tubo de aço galvanizado sem costura schedule 40 Ø 3" | m | 1.01 | 299.53 | 302.53 | 0
MAT | Fita de vedação para tubos e conexões roscáveis, rolo de 50 m x 18 mm | m | 1.6 | 0.33 | 0.53 | 0
13.109.000048.SER | Tubo de aço galvanizado sem costura Ø 100 mm - 4" | m |  |  | 438.61 | 34.29 | 472.9
MOD | Encanador | h | 1.11 | 17.5 | 0 | 19.42
MOD | Ajudante de encanador | h | 1.11 | 13.39 | 0 | 14.87
MAT | Tubo de aço galvanizado sem costura schedule 40 Ø 4" | m | 1.01 | 433.59 | 437.93 | 0
MAT | Fita de vedação para tubos e conexões roscáveis, rolo de 50 m x 18 mm | m | 2.07 | 0.33 | 0.68 | 0
13.109.000049.SER | Tubo de aço galvanizado sem costura Ø 150 mm - 6" | m |  |  | 790.02 | 44.79 | 834.81
MOD | Encanador | h | 1.45 | 17.5 | 0 | 25.37
MOD | Ajudante de encanador | h | 1.45 | 13.39 | 0 | 19.42
MAT | Tubo de aço galvanizado sem costura schedule 40 Ø 6" | m | 1.01 | 781.27 | 789.08 | 0
MAT | Fita de vedação para tubos e conexões roscáveis, rolo de 50 m x 18 mm | m | 2.83 | 0.33 | 0.93 | 0
13.109.000100.SER | Bucha de redução de ferro galvanizado Ø 20 x 15 mm - 3/4 x 1/2" | un |  |  | 9.15 | 6.18 | 15.32
MOD | Encanador | h | 0.2 | 17.5 | 0 | 3.5
MOD | Ajudante de encanador | h | 0.2 | 13.39 | 0 | 2.68
MAT | Bucha de ferro maleável galvanizado de redução Ø 3/4" x 1/2" | un | 1.015 | 9.01 | 9.15 | 0
13.109.000101.SER | Bucha de redução de ferro galvanizado Ø 40 x 32 mm - 1 1/2 x 1 1/4" | un |  |  | 29.42 | 10.81 | 40.24
MOD | Encanador | h | 0.35 | 17.5 | 0 | 6.12
MOD | Ajudante de encanador | h | 0.35 | 13.39 | 0 | 4.69
MAT | Bucha de ferro maleável galvanizado de redução Ø 1 1/2" x 1 1/4" | un | 1.015 | 28.99 | 29.42 | 0
13.109.000102.SER | Bucha de redução de ferro galvanizado Ø 50 x 25 mm - 2 x 1" | un |  |  | 34.54 | 10.81 | 45.35
MOD | Encanador | h | 0.35 | 17.5 | 0 | 6.12
MOD | Ajudante de encanador | h | 0.35 | 13.39 | 0 | 4.69
MAT | Bucha de ferro maleável galvanizado de redução Ø 2" x 1" | un | 1.015 | 34.03 | 34.54 | 0
13.109.000103.SER | Bucha de redução de ferro galvanizado Ø 50 x 32 mm - 2 x 1 1/4" | un |  |  | 34.54 | 10.81 | 45.35
MOD | Encanador | h | 0.35 | 17.5 | 0 | 6.12
MOD | Ajudante de encanador | h | 0.35 | 13.39 | 0 | 4.69
MAT | Bucha de ferro maleável galvanizado de redução Ø 2" x 1 1/4" | un | 1.015 | 34.03 | 34.54 | 0
13.109.000104.SER | Bucha de redução de ferro galvanizado Ø 50 x 40 mm - 2 x 1 1/2" | un |  |  | 34.54 | 10.81 | 45.35
MOD | Encanador | h | 0.35 | 17.5 | 0 | 6.12
MOD | Ajudante de encanador | h | 0.35 | 13.39 | 0 | 4.69
MAT | Bucha de ferro maleável galvanizado de redução Ø 2" x 1 1/2" | un | 1.015 | 34.03 | 34.54 | 0
13.109.000105.SER | Bucha de redução de ferro galvanizado Ø 65 x 25 mm - 2 1/2 x 1" | un |  |  | 51.75 | 12.36 | 64.11
MOD | Encanador | h | 0.4 | 17.5 | 0 | 7
MOD | Ajudante de encanador | h | 0.4 | 13.39 | 0 | 5.36
MAT | Bucha de ferro maleável galvanizado de redução Ø 2 1/2" x 1" | un | 1.015 | 50.99 | 51.75 | 0
13.109.000106.SER | Bucha de redução de ferro galvanizado Ø 65 x 32 mm - 2 1/2 x 1 1/4" | un |  |  | 51.75 | 12.36 | 64.11
MOD | Encanador | h | 0.4 | 17.5 | 0 | 7
MOD | Ajudante de encanador | h | 0.4 | 13.39 | 0 | 5.36
MAT | Bucha de ferro maleável galvanizado de redução Ø 2 1/2" x 1 1/4" | un | 1.015 | 50.99 | 51.75 | 0
13.109.000107.SER | Bucha de redução de ferro galvanizado Ø 65 x 40 mm - 2 1/2 x 1 1/2" | un |  |  | 51.75 | 12.36 | 64.11
MOD | Encanador | h | 0.4 | 17.5 | 0 | 7
MOD | Ajudante de encanador | h | 0.4 | 13.39 | 0 | 5.36
MAT | Bucha de ferro maleável galvanizado de redução Ø 2 1/2" x 1 1/2" | un | 1.015 | 50.99 | 51.75 | 0
13.109.000108.SER | Bucha de redução de ferro galvanizado Ø 80 x 40 mm - 3 x 1 1/2" | un |  |  | 60.64 | 12.36 | 72.99
MOD | Encanador | h | 0.4 | 17.5 | 0 | 7
MOD | Ajudante de encanador | h | 0.4 | 13.39 | 0 | 5.36
MAT | Bucha de ferro maleável galvanizado de redução Ø 3" x 1 1/2" | un | 1.015 | 59.74 | 60.64 | 0
13.109.000109.SER | Bucha de redução de ferro galvanizado Ø 80 x 50 mm - 3 x 2" | un |  |  | 60.64 | 12.36 | 72.99
MOD | Encanador | h | 0.4 | 17.5 | 0 | 7
MOD | Ajudante de encanador | h | 0.4 | 13.39 | 0 | 5.36
MAT | Bucha de ferro maleável galvanizado de redução Ø 3" x 2" | un | 1.015 | 59.74 | 60.64 | 0
13.109.000110.SER | Bucha de redução de ferro galvanizado Ø 25 x 15 mm - 1 x 1/2" | un |  |  | 13.1 | 6.18 | 19.28
MOD | Encanador | h | 0.2 | 17.5 | 0 | 3.5
MOD | Ajudante de encanador | h | 0.2 | 13.39 | 0 | 2.68
MAT | Bucha de ferro maleável galvanizado de redução Ø 1" x 1/2" | un | 1.015 | 12.91 | 13.1 | 0
13.109.000111.SER | Bucha de redução de ferro galvanizado Ø 80 x 65 mm - 3 x 2 1/2" | un |  |  | 60.64 | 12.36 | 72.99
MOD | Encanador | h | 0.4 | 17.5 | 0 | 7
MOD | Ajudante de encanador | h | 0.4 | 13.39 | 0 | 5.36
MAT | Bucha de ferro maleável galvanizado de redução Ø 3" x 2 1/2" | un | 1.015 | 59.74 | 60.64 | 0
13.109.000112.SER | Bucha de redução de ferro galvanizado Ø 100 x 50 mm - 4 x 2" | un |  |  | 153.88 | 15.45 | 169.33
MOD | Encanador | h | 0.5 | 17.5 | 0 | 8.75
MOD | Ajudante de encanador | h | 0.5 | 13.39 | 0 | 6.7
MAT | Bucha de ferro maleável galvanizado de redução Ø 4" x 2" | un | 1.015 | 151.61 | 153.88 | 0
13.109.000113.SER | Bucha de redução de ferro galvanizado Ø 100 x 65 mm - 4 x 2 1/2" | un |  |  | 153.88 | 15.45 | 169.33
MOD | Encanador | h | 0.5 | 17.5 | 0 | 8.75
MOD | Ajudante de encanador | h | 0.5 | 13.39 | 0 | 6.7
MAT | Bucha de ferro maleável galvanizado de redução Ø 4" x 2 1/2" | un | 1.015 | 151.61 | 153.88 | 0
13.109.000114.SER | Bucha de redução de ferro galvanizado Ø 100 x 80 mm - 4 x 3" | un |  |  | 153.88 | 15.45 | 169.33
MOD | Encanador | h | 0.5 | 17.5 | 0 | 8.75
MOD | Ajudante de encanador | h | 0.5 | 13.39 | 0 | 6.7
MAT | Bucha de ferro maleável galvanizado de redução Ø 4" x 3" | un | 1.015 | 151.61 | 153.88 | 0
13.109.000115.SER | Bucha de redução de ferro galvanizado Ø 25 x 20 mm - 1 x 3/4" | un |  |  | 13.37 | 6.18 | 19.55
MOD | Encanador | h | 0.2 | 17.5 | 0 | 3.5
MOD | Ajudante de encanador | h | 0.2 | 13.39 | 0 | 2.68
MAT | Bucha de ferro maleável galvanizado de redução Ø 1" x 3/4" | un | 1.015 | 13.17 | 13.37 | 0
13.109.000116.SER | Bucha de redução de ferro galvanizado Ø 32 x 15 mm - 1 1/4 x 1/2" | un |  |  | 20.53 | 10.81 | 31.35
MOD | Encanador | h | 0.35 | 17.5 | 0 | 6.12
MOD | Ajudante de encanador | h | 0.35 | 13.39 | 0 | 4.69
MAT | Bucha de ferro maleável galvanizado de redução Ø 1 1/4" x 1/2" | un | 1.015 | 20.23 | 20.53 | 0
13.109.000117.SER | Bucha de redução de ferro galvanizado Ø 32 x 20 mm - 1 1/4 x 3/4" | un |  |  | 20.53 | 10.81 | 31.35
MOD | Encanador | h | 0.35 | 17.5 | 0 | 6.12
MOD | Ajudante de encanador | h | 0.35 | 13.39 | 0 | 4.69
MAT | Bucha de ferro maleável galvanizado de redução Ø 1 1/4" x 3/4" | un | 1.015 | 20.23 | 20.53 | 0
13.109.000118.SER | Bucha de redução de ferro galvanizado Ø 32 x 25 mm - 1 1/4 x 1" | un |  |  | 20.53 | 10.81 | 31.35
MOD | Encanador | h | 0.35 | 17.5 | 0 | 6.12
MOD | Ajudante de encanador | h | 0.35 | 13.39 | 0 | 4.69
MAT | Bucha de ferro maleável galvanizado de redução Ø 1 1/4" x 1" | un | 1.015 | 20.23 | 20.53 | 0
13.109.000119.SER | Bucha de redução de ferro galvanizado Ø 40 x 15 mm - 1 1/2 x 1/2" | un |  |  | 29.42 | 10.81 | 40.24
MOD | Encanador | h | 0.35 | 17.5 | 0 | 6.12
MOD | Ajudante de encanador | h | 0.35 | 13.39 | 0 | 4.69
MAT | Bucha de ferro maleável galvanizado de redução Ø 1 1/2" x 1/2" | un | 1.015 | 28.99 | 29.42 | 0
13.109.000120.SER | Bucha de redução de ferro galvanizado Ø 40 x 20 mm - 1 1/2 x 3/4" | un |  |  | 29.42 | 10.81 | 40.24
MOD | Encanador | h | 0.35 | 17.5 | 0 | 6.12
MOD | Ajudante de encanador | h | 0.35 | 13.39 | 0 | 4.69
MAT | Bucha de ferro maleável galvanizado de redução Ø 1 1/2" x 3/4" | un | 1.015 | 28.99 | 29.42 | 0
13.109.000121.SER | Bucha de redução de ferro galvanizado Ø 40 x 25 mm - 1 1/2 x 1" | un |  |  | 29.42 | 10.81 | 40.24
MOD | Encanador | h | 0.35 | 17.5 | 0 | 6.12
MOD | Ajudante de encanador | h | 0.35 | 13.39 | 0 | 4.69
MAT | Bucha de ferro maleável galvanizado de redução Ø 1 1/2" x 1" | un | 1.015 | 28.99 | 29.42 | 0
13.109.000150.SER | Bujão (plug de ferro galvanizado Ø 15 mm - 1/2" | un |  |  | 4.13 | 3.09 | 7.22
MOD | Encanador | h | 0.1 | 17.5 | 0 | 1.75
MOD | Ajudante de encanador | h | 0.1 | 13.39 | 0 | 1.34
MAT | Bujão de ferro maleável galvanizado rosca BSP Ø 1/2" | un | 1.015 | 4.07 | 4.13 | 0
13.109.000151.SER | Bujão (plug de ferro galvanizado Ø 20 mm - 3/4" | un |  |  | 7.33 | 3.09 | 10.42
MOD | Encanador | h | 0.1 | 17.5 | 0 | 1.75
MOD | Ajudante de encanador | h | 0.1 | 13.39 | 0 | 1.34
MAT | Bujão de ferro maleável galvanizado rosca BSP Ø 3/4" | un | 1.015 | 7.22 | 7.33 | 0
13.109.000152.SER | Bujão (plug de ferro galvanizado Ø 25 mm - 1" | un |  |  | 10.02 | 3.09 | 13.11
MOD | Encanador | h | 0.1 | 17.5 | 0 | 1.75
MOD | Ajudante de encanador | h | 0.1 | 13.39 | 0 | 1.34
MAT | Bujão de ferro maleável galvanizado rosca BSP Ø 1" | un | 1.015 | 9.87 | 10.02 | 0
13.109.000153.SER | Bujão (plug de ferro galvanizado Ø 32 mm - 1 1/4" | un |  |  | 15.16 | 5.56 | 20.72
MOD | Encanador | h | 0.18 | 17.5 | 0 | 3.15
MOD | Ajudante de encanador | h | 0.18 | 13.39 | 0 | 2.41
MAT | Bujão de ferro maleável galvanizado rosca BSP Ø 1 1/4" | un | 1.015 | 14.94 | 15.16 | 0
13.109.000154.SER | Bujão (plug de ferro galvanizado Ø 40 mm - 1 1/2" | un |  |  | 19.59 | 5.56 | 25.15
MOD | Encanador | h | 0.18 | 17.5 | 0 | 3.15
MOD | Ajudante de encanador | h | 0.18 | 13.39 | 0 | 2.41
MAT | Bujão de ferro maleável galvanizado rosca BSP Ø 1 1/2" | un | 1.015 | 19.3 | 19.59 | 0
13.109.000155.SER | Bujão (plug de ferro galvanizado Ø 100 mm - 4" | un |  |  | 154.34 | 7.72 | 162.06
MOD | Encanador | h | 0.25 | 17.5 | 0 | 4.37
MOD | Ajudante de encanador | h | 0.25 | 13.39 | 0 | 3.35
MAT | Bujão de ferro maleável galvanizado rosca BSP Ø 4" | un | 1.015 | 152.06 | 154.34 | 0
13.109.000170.SER | Tampão - cap de ferro galvanizado Ø 15 mm - 1/2" | un |  |  | 6.62 | 3.09 | 9.71
MOD | Encanador | h | 0.1 | 17.5 | 0 | 1.75
MOD | Ajudante de encanador | h | 0.1 | 13.39 | 0 | 1.34
MAT | Tampão de ferro maleável galvanizado Ø 1/2" | un | 1.015 | 6.52 | 6.62 | 0
13.109.000171.SER | Tampão - cap de ferro galvanizado Ø 20 mm - 3/4" | un |  |  | 9.29 | 3.09 | 12.38
MOD | Encanador | h | 0.1 | 17.5 | 0 | 1.75
MOD | Ajudante de encanador | h | 0.1 | 13.39 | 0 | 1.34
MAT | Tampão de ferro maleável galvanizado Ø 3/4" | un | 1.015 | 9.15 | 9.29 | 0
13.109.000172.SER | Tampão - cap de ferro galvanizado Ø 25 mm - 1" | un |  |  | 13.9 | 3.09 | 16.98
MOD | Encanador | h | 0.1 | 17.5 | 0 | 1.75
MOD | Ajudante de encanador | h | 0.1 | 13.39 | 0 | 1.34
MAT | Tampão de ferro maleável galvanizado Ø 1" | un | 1.015 | 13.69 | 13.9 | 0
13.109.000173.SER | Tampão - cap de ferro galvanizado Ø 32 mm - 1 1/4" | un |  |  | 22.89 | 5.56 | 28.45
MOD | Encanador | h | 0.18 | 17.5 | 0 | 3.15
MOD | Ajudante de encanador | h | 0.18 | 13.39 | 0 | 2.41
MAT | Tampão de ferro maleável galvanizado Ø 1 1/4" | un | 1.015 | 22.55 | 22.89 | 0
13.109.000174.SER | Tampão - cap de ferro galvanizado Ø 50 mm - 2" | un |  |  | 35.68 | 5.56 | 41.24
MOD | Encanador | h | 0.18 | 17.5 | 0 | 3.15
MOD | Ajudante de encanador | h | 0.18 | 13.39 | 0 | 2.41
MAT | Tampão de ferro maleável galvanizado Ø 2" | un | 1.015 | 35.15 | 35.68 | 0
13.109.000175.SER | Tampão - cap de ferro galvanizado Ø 65 mm - 2 1/2" | un |  |  | 45.86 | 6.18 | 52.04
MOD | Encanador | h | 0.2 | 17.5 | 0 | 3.5
MOD | Ajudante de encanador | h | 0.2 | 13.39 | 0 | 2.68
MAT | Tampão de ferro maleável galvanizado Ø 2 1/2" | un | 1.015 | 45.18 | 45.86 | 0
13.109.000176.SER | Tampão - cap de ferro galvanizado Ø 80 mm - 3" | un |  |  | 77.76 | 6.18 | 83.94
MOD | Encanador | h | 0.2 | 17.5 | 0 | 3.5
MOD | Ajudante de encanador | h | 0.2 | 13.39 | 0 | 2.68
MAT | Tampão de ferro maleável galvanizado Ø 3" | un | 1.015 | 76.61 | 77.76 | 0
13.109.000177.SER | Tampão - cap de ferro galvanizado Ø 100 mm - 4" | un |  |  | 143 | 7.72 | 150.73
MOD | Encanador | h | 0.25 | 17.5 | 0 | 4.37
MOD | Ajudante de encanador | h | 0.25 | 13.39 | 0 | 3.35
MAT | Tampão de ferro maleável galvanizado Ø 4" | un | 1.015 | 140.89 | 143 | 0
13.109.000178.SER | Cotovelo 45° de ferro galvanizado Ø 15 mm - 1/2" | un |  |  | 15.25 | 12.36 | 27.6
MOD | Encanador | h | 0.4 | 17.5 | 0 | 7
MOD | Ajudante de encanador | h | 0.4 | 13.39 | 0 | 5.36
MAT | Cotovelo 45º de ferro maleável galvanizado rosca BSP Ø 1/2" | un | 1.015 | 15.02 | 15.25 | 0
13.109.000179.SER | Cotovelo 45° de ferro galvanizado Ø 150 mm - 6" | un |  |  | 816.05 | 40.16 | 856.21
MOD | Encanador | h | 1.3 | 17.5 | 0 | 22.75
MOD | Ajudante de encanador | h | 1.3 | 13.39 | 0 | 17.41
MAT | Cotovelo 45º de ferro maleável galvanizado rosca BSP Ø 6" | un | 1.015 | 803.99 | 816.05 | 0
13.109.000180.SER | Cotovelo 45° de ferro galvanizado Ø 20 mm - 3/4" | un |  |  | 22.42 | 12.36 | 34.78
MOD | Encanador | h | 0.4 | 17.5 | 0 | 7
MOD | Ajudante de encanador | h | 0.4 | 13.39 | 0 | 5.36
MAT | Cotovelo 45º de ferro maleável galvanizado rosca BSP Ø 3/4" | un | 1.015 | 22.09 | 22.42 | 0
13.109.000181.SER | Cotovelo 45° de ferro galvanizado Ø 25 mm - 1" | un |  |  | 32.38 | 12.36 | 44.73
MOD | Encanador | h | 0.4 | 17.5 | 0 | 7
MOD | Ajudante de encanador | h | 0.4 | 13.39 | 0 | 5.36
MAT | Cotovelo 45º de ferro maleável galvanizado rosca BSP Ø 1" | un | 1.015 | 31.9 | 32.38 | 0
13.109.000182.SER | Cotovelo 45° de ferro galvanizado Ø 32 mm - 1 1/4" | un |  |  | 52.06 | 21.62 | 73.68
MOD | Encanador | h | 0.7 | 17.5 | 0 | 12.25
MOD | Ajudante de encanador | h | 0.7 | 13.39 | 0 | 9.38
MAT | Cotovelo 45º de ferro maleável galvanizado rosca BSP Ø 1 1/4" | un | 1.015 | 51.29 | 52.06 | 0
13.109.000183.SER | Cotovelo 45° de ferro galvanizado Ø 40 mm - 1 1/2" | un |  |  | 62.81 | 21.62 | 84.43
MOD | Encanador | h | 0.7 | 17.5 | 0 | 12.25
MOD | Ajudante de encanador | h | 0.7 | 13.39 | 0 | 9.38
MAT | Cotovelo 45º de ferro maleável galvanizado rosca BSP Ø 1 1/2" | un | 1.015 | 61.88 | 62.81 | 0
13.109.000184.SER | Cotovelo 45° de ferro galvanizado Ø 50 mm - 2" | un |  |  | 78.93 | 21.62 | 100.55
MOD | Encanador | h | 0.7 | 17.5 | 0 | 12.25
MOD | Ajudante de encanador | h | 0.7 | 13.39 | 0 | 9.38
MAT | Cotovelo 45º de ferro maleável galvanizado rosca BSP Ø 2" | un | 1.015 | 77.76 | 78.93 | 0
13.109.000185.SER | Cotovelo 45° de ferro galvanizado Ø 65 mm - 2 1/2" | un |  |  | 149.89 | 24.71 | 174.6
MOD | Encanador | h | 0.8 | 17.5 | 0 | 14
MOD | Ajudante de encanador | h | 0.8 | 13.39 | 0 | 10.71
MAT | Cotovelo 45º de ferro maleável galvanizado rosca BSP Ø 2 12" | un | 1.015 | 147.67 | 149.89 | 0
13.109.000186.SER | Cotovelo 45° de ferro galvanizado Ø 80 mm - 3" | un |  |  | 192.72 | 24.71 | 217.43
MOD | Encanador | h | 0.8 | 17.5 | 0 | 14
MOD | Ajudante de encanador | h | 0.8 | 13.39 | 0 | 10.71
MAT | Cotovelo 45º de ferro maleável galvanizado rosca BSP Ø 3" | un | 1.015 | 189.87 | 192.72 | 0
13.109.000187.SER | Cotovelo 45° de ferro galvanizado Ø 100 mm - 4" | un |  |  | 381.09 | 30.89 | 411.98
MOD | Encanador | h | 1 | 17.5 | 0 | 17.5
MOD | Ajudante de encanador | h | 1 | 13.39 | 0 | 13.39
MAT | Cotovelo 45º de ferro maleável galvanizado rosca BSP Ø 4" | un | 1.015 | 375.46 | 381.09 | 0
13.109.000188.SER | Cotovelo 90° de ferro galvanizado Ø 15 mm - 1/2" | un |  |  | 10.1 | 12.36 | 22.46
MOD | Encanador | h | 0.4 | 17.5 | 0 | 7
MOD | Ajudante de encanador | h | 0.4 | 13.39 | 0 | 5.36
MAT | Cotovelo 90º de ferro maleável galvanizado rosca BSP Ø 1/2" | un | 1.015 | 9.95 | 10.1 | 0
13.109.000189.SER | Cotovelo 90° de ferro galvanizado Ø 150 mm - 6" | un |  |  | 1198.53 | 40.16 | 1238.69
MOD | Encanador | h | 1.3 | 17.5 | 0 | 22.75
MOD | Ajudante de encanador | h | 1.3 | 13.39 | 0 | 17.41
MAT | Cotovelo 90º de ferro maleável galvanizado rosca BSP Ø 6" | un | 1.015 | 1180.82 | 1198.53 | 0
13.109.000190.SER | Cotovelo 90° de ferro galvanizado Ø 20 mm - 3/4" | un |  |  | 16.61 | 12.36 | 28.96
MOD | Encanador | h | 0.4 | 17.5 | 0 | 7
MOD | Ajudante de encanador | h | 0.4 | 13.39 | 0 | 5.36
MAT | Cotovelo 90º de ferro maleável galvanizado rosca BSP Ø 3/4" | un | 1.015 | 16.36 | 16.61 | 0
13.109.000191.SER | Cotovelo 90° de ferro galvanizado Ø 25 mm - 1" | un |  |  | 23.15 | 12.36 | 35.51
MOD | Encanador | h | 0.4 | 17.5 | 0 | 7
MOD | Ajudante de encanador | h | 0.4 | 13.39 | 0 | 5.36
MAT | Cotovelo 90º de ferro maleável galvanizado rosca BSP Ø 1" | un | 1.015 | 22.81 | 23.15 | 0
13.109.000192.SER | Cotovelo 90° de ferro galvanizado Ø 32 mm - 1 1/4" | un |  |  | 36.81 | 21.62 | 58.44
MOD | Encanador | h | 0.7 | 17.5 | 0 | 12.25
MOD | Ajudante de encanador | h | 0.7 | 13.39 | 0 | 9.38
MAT | Cotovelo 90º de ferro maleável galvanizado rosca BSP Ø 1 1/4" | un | 1.015 | 36.27 | 36.81 | 0
13.109.000193.SER | Cotovelo 90° de ferro galvanizado Ø 40 mm - 1 1/2" | un |  |  | 51.89 | 21.62 | 73.51
MOD | Encanador | h | 0.7 | 17.5 | 0 | 12.25
MOD | Ajudante de encanador | h | 0.7 | 13.39 | 0 | 9.38
MAT | Cotovelo 90º de ferro maleável galvanizado rosca BSP Ø 1 1/2" | un | 1.015 | 51.12 | 51.89 | 0
13.109.000194.SER | Cotovelo 90° de ferro galvanizado Ø 50 mm - 2" | un |  |  | 82.29 | 21.62 | 103.91
MOD | Encanador | h | 0.7 | 17.5 | 0 | 12.25
MOD | Ajudante de encanador | h | 0.7 | 13.39 | 0 | 9.38
MAT | Cotovelo 90º de ferro maleável galvanizado rosca BSP Ø 2" | un | 1.015 | 81.07 | 82.29 | 0
13.109.000195.SER | Cotovelo 90° de ferro galvanizado Ø 65 mm - 2 1/2" | un |  |  | 158.45 | 24.71 | 183.16
MOD | Encanador | h | 0.8 | 17.5 | 0 | 14
MOD | Ajudante de encanador | h | 0.8 | 13.39 | 0 | 10.71
MAT | Cotovelo 90º de ferro maleável galvanizado rosca BSP Ø 2 1/2" | un | 1.015 | 156.11 | 158.45 | 0
13.109.000196.SER | Cotovelo 90° de ferro galvanizado Ø 80 mm - 3" | un |  |  | 215.35 | 24.71 | 240.07
MOD | Encanador | h | 0.8 | 17.5 | 0 | 14
MOD | Ajudante de encanador | h | 0.8 | 13.39 | 0 | 10.71
MAT | Cotovelo 90º de ferro maleável galvanizado rosca BSP Ø 3" | un | 1.015 | 212.17 | 215.35 | 0
13.109.000197.SER | Cotovelo 90° de ferro galvanizado Ø 100 mm - 4" | un |  |  | 384.33 | 30.89 | 415.22
MOD | Encanador | h | 1 | 17.5 | 0 | 17.5
MOD | Ajudante de encanador | h | 1 | 13.39 | 0 | 13.39
MAT | Cotovelo 90º de ferro maleável galvanizado rosca BSP Ø 4" | un | 1.015 | 378.65 | 384.33 | 0
13.109.000198.SER | Cotovelo de redução de ferro galvanizado Ø 25 x 20 mm - 1 x 3/4" | un |  |  | 26.53 | 12.36 | 38.89
MOD | Encanador | h | 0.4 | 17.5 | 0 | 7
MOD | Ajudante de encanador | h | 0.4 | 13.39 | 0 | 5.36
MAT | Cotovelo de ferro maleável galvanizado rosca BSP Ø 1" x 3/4" | un | 1.015 | 26.14 | 26.53 | 0
13.109.000199.SER | Cotovelo de redução de ferro galvanizado Ø 32 x 20 mm - 1 1/4 x 3/4" | un |  |  | 41.5 | 21.62 | 63.13
MOD | Encanador | h | 0.7 | 17.5 | 0 | 12.25
MOD | Ajudante de encanador | h | 0.7 | 13.39 | 0 | 9.38
MAT | Cotovelo de ferro maleável galvanizado rosca BSP Ø 1 1/4" x 3/4" | un | 1.015 | 40.89 | 41.5 | 0
13.109.000200.SER | Cotovelo de redução de ferro galvanizado Ø 32 x 25 mm - 1 1/4 x 1" | un |  |  | 41.5 | 21.62 | 63.13
MOD | Encanador | h | 0.7 | 17.5 | 0 | 12.25
MOD | Ajudante de encanador | h | 0.7 | 13.39 | 0 | 9.38
MAT | Cotovelo de ferro maleável galvanizado rosca BSP Ø 1 1/4" x 1" | un | 1.015 | 40.89 | 41.5 | 0
13.109.000201.SER | Cotovelo de redução de ferro galvanizado Ø 40 x 20 mm - 1 1/2 x 3/4" | un |  |  | 58.34 | 21.62 | 79.97
MOD | Encanador | h | 0.7 | 17.5 | 0 | 12.25
MOD | Ajudante de encanador | h | 0.7 | 13.39 | 0 | 9.38
MAT | Cotovelo de ferro maleável galvanizado rosca BSP Ø 1 1/2" x 3/4" | un | 1.015 | 57.48 | 58.34 | 0
13.109.000202.SER | Cotovelo de redução de ferro galvanizado Ø 40 x 25 mm - 1 1/2 x 1" | un |  |  | 58.47 | 21.62 | 80.1
MOD | Encanador | h | 0.7 | 17.5 | 0 | 12.25
MOD | Ajudante de encanador | h | 0.7 | 13.39 | 0 | 9.38
MAT | Cotovelo de ferro maleável galvanizado rosca BSP Ø 1 1/2" x 1" | un | 1.015 | 57.61 | 58.47 | 0
13.109.000203.SER | Cotovelo de redução de ferro galvanizado Ø 40 x 32 mm - 1 1/2 x 1 1/4" | un |  |  | 58.47 | 21.62 | 80.1
MOD | Encanador | h | 0.7 | 17.5 | 0 | 12.25
MOD | Ajudante de encanador | h | 0.7 | 13.39 | 0 | 9.38
MAT | Cotovelo de ferro maleável galvanizado rosca BSP Ø 1 1/2" x 1 1/4" | un | 1.015 | 57.61 | 58.47 | 0
13.109.000204.SER | Cotovelo de redução de ferro galvanizado Ø 50 x 40 mm - 2 x 1 1/2" | un |  |  | 92.74 | 21.62 | 114.36
MOD | Encanador | h | 0.7 | 17.5 | 0 | 12.25
MOD | Ajudante de encanador | h | 0.7 | 13.39 | 0 | 9.38
MAT | Cotovelo de ferro maleável galvanizado rosca BSP Ø 2" x 1 1/2" | un | 1.015 | 91.37 | 92.74 | 0
13.109.000205.SER | Cotovelo macho-fêmea de ferro galvanizado Ø 15 mm - 1/2" | un |  |  | 17.15 | 12.36 | 29.51
MOD | Encanador | h | 0.4 | 17.5 | 0 | 7
MOD | Ajudante de encanador | h | 0.4 | 13.39 | 0 | 5.36
MAT | Cotovelo de ferro maleável galvanizado macho fêmea rosca BSP Ø 1/2" | un | 1.015 | 16.9 | 17.15 | 0
13.109.000206.SER | Cotovelo macho-fêmea de ferro galvanizado Ø 20 mm - 3/4" | un |  |  | 22.85 | 12.36 | 35.2
MOD | Encanador | h | 0.4 | 17.5 | 0 | 7
MOD | Ajudante de encanador | h | 0.4 | 13.39 | 0 | 5.36
MAT | Cotovelo de ferro maleável galvanizado macho fêmea rosca BSP Ø 3/4" | un | 1.015 | 22.51 | 22.85 | 0
13.109.000207.SER | Cotovelo macho-fêmea de ferro galvanizado Ø 25 mm - 1" | un |  |  | 34.75 | 12.36 | 47.11
MOD | Encanador | h | 0.4 | 17.5 | 0 | 7
MOD | Ajudante de encanador | h | 0.4 | 13.39 | 0 | 5.36
MAT | Cotovelo de ferro maleável galvanizado macho fêmea rosca BSP Ø 1" | un | 1.015 | 34.24 | 34.75 | 0
13.109.000208.SER | Cotovelo macho-fêmea de ferro galvanizado Ø 65 mm - 2 1/2" | un |  |  | 149.32 | 24.71 | 174.03
MOD | Encanador | h | 0.8 | 17.5 | 0 | 14
MOD | Ajudante de encanador | h | 0.8 | 13.39 | 0 | 10.71
MAT | Cotovelo de ferro maleável galvanizado macho fêmea rosca BSP Ø 2 1/2" | un | 1.015 | 147.11 | 149.32 | 0
13.109.000209.SER | Cruzeta de ferro galvanizado Ø 40 mm - 1 1/2" | un |  |  | 98.37 | 32.13 | 130.5
MOD | Encanador | h | 1.04 | 17.5 | 0 | 18.2
MOD | Ajudante de encanador | h | 1.04 | 13.39 | 0 | 13.93
MAT | Cruzeta de ferro maleável galvanizado rosca BSP Ø 1 1/2" | un | 1.015 | 96.92 | 98.37 | 0
13.109.000210.SER | Cruzeta de ferro galvanizado Ø 50 mm - 2" | un |  |  | 136.41 | 32.13 | 168.53
MOD | Encanador | h | 1.04 | 17.5 | 0 | 18.2
MOD | Ajudante de encanador | h | 1.04 | 13.39 | 0 | 13.93
MAT | Cruzeta de ferro maleável galvanizado rosca BSP Ø 2" | un | 1.015 | 134.39 | 136.41 | 0
13.109.000211.SER | Cruzeta de ferro galvanizado Ø 65 mm - 2 1/2" | un |  |  | 216.3 | 38.3 | 254.6
MOD | Encanador | h | 1.24 | 17.5 | 0 | 21.7
MOD | Ajudante de encanador | h | 1.24 | 13.39 | 0 | 16.61
MAT | Cruzeta de ferro maleável galvanizado rosca BSP Ø 2 1/2" | un | 1.015 | 213.1 | 216.3 | 0
13.109.000212.SER | Cruzeta de ferro galvanizado Ø 80 mm - 3" | un |  |  | 303.43 | 38.3 | 341.74
MOD | Encanador | h | 1.24 | 17.5 | 0 | 21.7
MOD | Ajudante de encanador | h | 1.24 | 13.39 | 0 | 16.61
MAT | Cruzeta de ferro maleável galvanizado rosca BSP Ø 3" | un | 1.015 | 298.95 | 303.43 | 0
13.109.000213.SER | Curva 45° macho-fêmea de ferro galvanizado Ø 15 mm - 1/2" | un |  |  | 23.3 | 12.36 | 35.66
MOD | Encanador | h | 0.4 | 17.5 | 0 | 7
MOD | Ajudante de encanador | h | 0.4 | 13.39 | 0 | 5.36
MAT | Curva 45º de ferro maleável galvanizado macho fêmea rosca BSP Ø 1/2" | un | 1.015 | 22.96 | 23.3 | 0
13.109.000214.SER | Curva 45° macho-fêmea de ferro galvanizado Ø 20 mm - 3/4" | un |  |  | 36.91 | 12.36 | 49.26
MOD | Encanador | h | 0.4 | 17.5 | 0 | 7
MOD | Ajudante de encanador | h | 0.4 | 13.39 | 0 | 5.36
MAT | Curva 45º de ferro maleável galvanizado macho fêmea rosca BSP Ø 3/4" | un | 1.015 | 36.36 | 36.91 | 0
13.109.000215.SER | Curva 45° macho-fêmea de ferro galvanizado Ø 25 mm - 1" | un |  |  | 50.31 | 12.36 | 62.67
MOD | Encanador | h | 0.4 | 17.5 | 0 | 7
MOD | Ajudante de encanador | h | 0.4 | 13.39 | 0 | 5.36
MAT | Curva 45º de ferro maleável galvanizado macho fêmea rosca BSP Ø 1" | un | 1.015 | 49.57 | 50.31 | 0
13.109.000216.SER | Curva 45° macho-fêmea de ferro galvanizado Ø 32 mm - 1 1/4" | un |  |  | 77.84 | 21.62 | 99.46
MOD | Encanador | h | 0.7 | 17.5 | 0 | 12.25
MOD | Ajudante de encanador | h | 0.7 | 13.39 | 0 | 9.38
MAT | Curva 45º de ferro maleável galvanizado macho fêmea rosca BSP Ø 1 1/4" | un | 1.015 | 76.69 | 77.84 | 0
13.109.000217.SER | Curva 45° macho-fêmea de ferro galvanizado Ø 40 mm - 1 1/2" | un |  |  | 87.46 | 21.62 | 109.09
MOD | Encanador | h | 0.7 | 17.5 | 0 | 12.25
MOD | Ajudante de encanador | h | 0.7 | 13.39 | 0 | 9.38
MAT | Curva 45º de ferro maleável galvanizado macho fêmea rosca BSP Ø 1 1/2" | un | 1.015 | 86.17 | 87.46 | 0
13.109.000218.SER | Curva 45° macho-fêmea de ferro galvanizado Ø 50 mm - 2" | un |  |  | 135.64 | 21.62 | 157.27
MOD | Encanador | h | 0.7 | 17.5 | 0 | 12.25
MOD | Ajudante de encanador | h | 0.7 | 13.39 | 0 | 9.38
MAT | Curva 45º de ferro maleável galvanizado macho fêmea rosca BSP Ø 2" | un | 1.015 | 133.64 | 135.64 | 0
13.109.000219.SER | Curva 45° macho-fêmea de ferro galvanizado Ø 65 mm - 2 1/2" | un |  |  | 194.99 | 24.71 | 219.7
MOD | Encanador | h | 0.8 | 17.5 | 0 | 14
MOD | Ajudante de encanador | h | 0.8 | 13.39 | 0 | 10.71
MAT | Curva 45º de ferro maleável galvanizado macho fêmea rosca BSP Ø 2 1/2" | un | 1.015 | 192.11 | 194.99 | 0
13.109.000220.SER | Curva 45° macho-fêmea de ferro galvanizado Ø 80 mm - 3" | un |  |  | 285.49 | 24.71 | 310.2
MOD | Encanador | h | 0.8 | 17.5 | 0 | 14
MOD | Ajudante de encanador | h | 0.8 | 13.39 | 0 | 10.71
MAT | Curva 45º de ferro maleável galvanizado macho fêmea rosca BSP Ø 3" | un | 1.015 | 281.27 | 285.49 | 0
13.109.000221.SER | Curva 90° fêmea de ferro galvanizado Ø 15 mm - 1/2" | un |  |  | 26.45 | 12.36 | 38.81
MOD | Encanador | h | 0.4 | 17.5 | 0 | 7
MOD | Ajudante de encanador | h | 0.4 | 13.39 | 0 | 5.36
MAT | Curva 90º de ferro maleável galvanizado fêmea Ø 1/2" | un | 1.015 | 26.06 | 26.45 | 0
13.109.000222.SER | Curva 90° fêmea de ferro galvanizado Ø 20 mm - 3/4" | un |  |  | 43.97 | 12.36 | 56.33
MOD | Encanador | h | 0.4 | 17.5 | 0 | 7
MOD | Ajudante de encanador | h | 0.4 | 13.39 | 0 | 5.36
MAT | Curva 90º de ferro maleável galvanizado fêmea Ø 3/4" | un | 1.015 | 43.32 | 43.97 | 0
13.109.000223.SER | Curva 90° fêmea de ferro galvanizado Ø 25 mm - 1" | un |  |  | 68.81 | 12.36 | 81.16
MOD | Encanador | h | 0.4 | 17.5 | 0 | 7
MOD | Ajudante de encanador | h | 0.4 | 13.39 | 0 | 5.36
MAT | Curva 90º de ferro maleável galvanizado fêmea Ø 1" | un | 1.015 | 67.79 | 68.81 | 0
13.109.000224.SER | Curva 90° fêmea de ferro galvanizado Ø 32 mm - 1 1/4" | un |  |  | 105.33 | 21.62 | 126.95
MOD | Encanador | h | 0.7 | 17.5 | 0 | 12.25
MOD | Ajudante de encanador | h | 0.7 | 13.39 | 0 | 9.38
MAT | Curva 90º de ferro maleável galvanizado fêmea Ø 1 1/4" | un | 1.015 | 103.77 | 105.33 | 0
13.109.000225.SER | Curva 90° fêmea de ferro galvanizado Ø 40 mm - 1 1/2" | un |  |  | 129.69 | 21.62 | 151.31
MOD | Encanador | h | 0.7 | 17.5 | 0 | 12.25
MOD | Ajudante de encanador | h | 0.7 | 13.39 | 0 | 9.38
MAT | Curva 90º de ferro maleável galvanizado fêmea Ø 1 1/2" | un | 1.015 | 127.77 | 129.69 | 0
13.109.000226.SER | Curva 90° fêmea de ferro galvanizado Ø 50 mm - 2" | un |  |  | 243.18 | 21.62 | 264.81
MOD | Encanador | h | 0.7 | 17.5 | 0 | 12.25
MOD | Ajudante de encanador | h | 0.7 | 13.39 | 0 | 9.38
MAT | Curva 90º de ferro maleável galvanizado fêmea Ø 2" | un | 1.015 | 239.59 | 243.18 | 0
13.109.000227.SER | Curva 90° fêmea de ferro galvanizado Ø 65 mm - 2 1/2" | un |  |  | 282.01 | 24.71 | 306.72
MOD | Encanador | h | 0.8 | 17.5 | 0 | 14
MOD | Ajudante de encanador | h | 0.8 | 13.39 | 0 | 10.71
MAT | Curva 90º de ferro maleável galvanizado fêmea Ø 2 1/2" | un | 1.015 | 277.84 | 282.01 | 0
13.109.000228.SER | Curva 90° fêmea de ferro galvanizado Ø 80 mm - 3" | un |  |  | 439.54 | 24.71 | 464.25
MOD | Encanador | h | 0.8 | 17.5 | 0 | 14
MOD | Ajudante de encanador | h | 0.8 | 13.39 | 0 | 10.71
MAT | Curva 90º de ferro maleável galvanizado fêmea Ø 3" | un | 1.015 | 433.04 | 439.54 | 0
13.109.000229.SER | Curva 90° fêmea de ferro galvanizado Ø 100 mm - 4" | un |  |  | 759.1 | 30.89 | 789.99
MOD | Encanador | h | 1 | 17.5 | 0 | 17.5
MOD | Ajudante de encanador | h | 1 | 13.39 | 0 | 13.39
MAT | Curva 90º de ferro maleável galvanizado fêmea Ø 4" | un | 1.015 | 747.88 | 759.1 | 0
13.109.000230.SER | Curva 90° macho de ferro galvanizado Ø 15 mm - 1/2" | un |  |  | 21.58 | 12.36 | 33.94
MOD | Encanador | h | 0.4 | 17.5 | 0 | 7
MOD | Ajudante de encanador | h | 0.4 | 13.39 | 0 | 5.36
MAT | Curva 90º de ferro maleável galvanizado macho Ø 1/2" | un | 1.015 | 21.26 | 21.58 | 0
13.109.000231.SER | Curva 90° macho de ferro galvanizado Ø 20 mm - 3/4" | un |  |  | 33.15 | 12.36 | 45.51
MOD | Encanador | h | 0.4 | 17.5 | 0 | 7
MOD | Ajudante de encanador | h | 0.4 | 13.39 | 0 | 5.36
MAT | Curva 90º de ferro maleável galvanizado macho Ø 3/4" | un | 1.015 | 32.66 | 33.15 | 0
13.109.000232.SER | Curva 90° macho de ferro galvanizado Ø 25 mm - 1" | un |  |  | 65.87 | 12.36 | 78.23
MOD | Encanador | h | 0.4 | 17.5 | 0 | 7
MOD | Ajudante de encanador | h | 0.4 | 13.39 | 0 | 5.36
MAT | Curva 90º de ferro maleável galvanizado macho Ø 1" | un | 1.015 | 64.9 | 65.87 | 0
13.109.000233.SER | Curva 90° macho de ferro galvanizado Ø 32 mm - 1 1/4" | un |  |  | 98.64 | 21.62 | 120.26
MOD | Encanador | h | 0.7 | 17.5 | 0 | 12.25
MOD | Ajudante de encanador | h | 0.7 | 13.39 | 0 | 9.38
MAT | Curva 90º de ferro maleável galvanizado macho Ø 1 1/4" | un | 1.015 | 97.18 | 98.64 | 0
13.109.000234.SER | Curva 90° macho de ferro galvanizado Ø 40 mm - 1 1/2" | un |  |  | 124.6 | 21.62 | 146.22
MOD | Encanador | h | 0.7 | 17.5 | 0 | 12.25
MOD | Ajudante de encanador | h | 0.7 | 13.39 | 0 | 9.38
MAT | Curva 90º de ferro maleável galvanizado macho Ø 1 1/2" | un | 1.015 | 122.76 | 124.6 | 0
13.109.000235.SER | Curva 90° macho de ferro galvanizado Ø 50 mm - 2" | un |  |  | 198.33 | 21.62 | 219.95
MOD | Encanador | h | 0.7 | 17.5 | 0 | 12.25
MOD | Ajudante de encanador | h | 0.7 | 13.39 | 0 | 9.38
MAT | Curva 90º de ferro maleável galvanizado macho Ø 2" | un | 1.015 | 195.4 | 198.33 | 0
13.109.000236.SER | Curva 90° macho de ferro galvanizado Ø 65 mm - 2 1/2" | un |  |  | 358.43 | 24.71 | 383.14
MOD | Encanador | h | 0.8 | 17.5 | 0 | 14
MOD | Ajudante de encanador | h | 0.8 | 13.39 | 0 | 10.71
MAT | Curva 90º de ferro maleável galvanizado macho Ø 2 1/2" | un | 1.015 | 353.13 | 358.43 | 0
13.109.000237.SER | Curva 90° macho de ferro galvanizado Ø 80 mm - 3" | un |  |  | 440.62 | 24.71 | 465.33
MOD | Encanador | h | 0.8 | 17.5 | 0 | 14
MOD | Ajudante de encanador | h | 0.8 | 13.39 | 0 | 10.71
MAT | Curva 90º de ferro maleável galvanizado macho Ø 3" | un | 1.015 | 434.11 | 440.62 | 0
13.109.000238.SER | Curva 90° macho de ferro galvanizado Ø 100 mm - 4" | un |  |  | 743.25 | 30.89 | 774.14
MOD | Encanador | h | 1 | 17.5 | 0 | 17.5
MOD | Ajudante de encanador | h | 1 | 13.39 | 0 | 13.39
MAT | Curva 90º de ferro maleável galvanizado macho Ø 4" | un | 1.015 | 732.27 | 743.25 | 0
13.109.000239.SER | Curva 90° macho-fêmea de ferro galvanizado Ø 15 mm - 1/2" | un |  |  | 24.74 | 12.36 | 37.09
MOD | Encanador | h | 0.4 | 17.5 | 0 | 7
MOD | Ajudante de encanador | h | 0.4 | 13.39 | 0 | 5.36
MAT | Curva 90º de ferro maleável galvanizado macho fêmea Ø 1/2" | un | 1.015 | 24.37 | 24.74 | 0
13.109.000240.SER | Curva 90° macho-fêmea de ferro galvanizado Ø 20 mm - 3/4" | un |  |  | 36.8 | 12.36 | 49.16
MOD | Encanador | h | 0.4 | 17.5 | 0 | 7
MOD | Ajudante de encanador | h | 0.4 | 13.39 | 0 | 5.36
MAT | Curva 90º de ferro maleável galvanizado macho fêmea Ø 3/4" | un | 1.015 | 36.26 | 36.8 | 0
13.109.000241.SER | Curva 90° macho-fêmea de ferro galvanizado Ø 25 mm - 1" | un |  |  | 60.73 | 12.36 | 73.08
MOD | Encanador | h | 0.4 | 17.5 | 0 | 7
MOD | Ajudante de encanador | h | 0.4 | 13.39 | 0 | 5.36
MAT | Curva 90º de ferro maleável galvanizado macho fêmea Ø 1" | un | 1.015 | 59.83 | 60.73 | 0
13.109.000242.SER | Curva 90° macho-fêmea de ferro galvanizado Ø 32 mm - 1 1/4" | un |  |  | 105.46 | 21.62 | 127.08
MOD | Encanador | h | 0.7 | 17.5 | 0 | 12.25
MOD | Ajudante de encanador | h | 0.7 | 13.39 | 0 | 9.38
MAT | Curva 90º de ferro maleável galvanizado macho fêmea Ø 1 1/4" | un | 1.015 | 103.9 | 105.46 | 0
13.109.000243.SER | Curva 90° macho-fêmea de ferro galvanizado Ø 40 mm - 1 1/2" | un |  |  | 121.65 | 21.62 | 143.27
MOD | Encanador | h | 0.7 | 17.5 | 0 | 12.25
MOD | Ajudante de encanador | h | 0.7 | 13.39 | 0 | 9.38
MAT | Curva 90º de ferro maleável galvanizado macho fêmea Ø 1 1/2" | un | 1.015 | 119.85 | 121.65 | 0
13.109.000244.SER | Curva 90° macho-fêmea de ferro galvanizado Ø 50 mm - 2" | un |  |  | 191.52 | 21.62 | 213.14
MOD | Encanador | h | 0.7 | 17.5 | 0 | 12.25
MOD | Ajudante de encanador | h | 0.7 | 13.39 | 0 | 9.38
MAT | Curva 90º de ferro maleável galvanizado macho fêmea Ø 2" | un | 1.015 | 188.69 | 191.52 | 0
13.109.000245.SER | Curva 90° macho-fêmea de ferro galvanizado Ø 65 mm - 2 1/2" | un |  |  | 310.89 | 24.71 | 335.61
MOD | Encanador | h | 0.8 | 17.5 | 0 | 14
MOD | Ajudante de encanador | h | 0.8 | 13.39 | 0 | 10.71
MAT | Curva 90º de ferro maleável galvanizado macho fêmea Ø 2 1/2" | un | 1.015 | 306.3 | 310.89 | 0
13.109.000246.SER | Curva 90° macho-fêmea de ferro galvanizado Ø 80 mm - 3" | un |  |  | 428.11 | 24.71 | 452.82
MOD | Encanador | h | 0.8 | 17.5 | 0 | 14
MOD | Ajudante de encanador | h | 0.8 | 13.39 | 0 | 10.71
MAT | Curva 90º de ferro maleável galvanizado macho fêmea Ø 3" | un | 1.015 | 421.78 | 428.11 | 0
13.109.000247.SER | Curva 90° macho-fêmea de ferro galvanizado Ø 100 mm - 4" | un |  |  | 675.56 | 30.89 | 706.45
MOD | Encanador | h | 1 | 17.5 | 0 | 17.5
MOD | Ajudante de encanador | h | 1 | 13.39 | 0 | 13.39
MAT | Curva 90º de ferro maleável galvanizado macho fêmea Ø 4" | un | 1.015 | 665.58 | 675.56 | 0
13.109.000248.SER | Curva de retorno de ferro galvanizado Ø 15 mm - 1/2" | un |  |  | 32.96 | 12.36 | 45.31
MOD | Encanador | h | 0.4 | 17.5 | 0 | 7
MOD | Ajudante de encanador | h | 0.4 | 13.39 | 0 | 5.36
MAT | Curva de ferro maleável galvanizado de retorno Ø 1/2" | un | 1.015 | 32.47 | 32.96 | 0
13.109.000249.SER | Curva de retorno de ferro galvanizado Ø 20 mm - 3/4" | un |  |  | 48.52 | 12.36 | 60.87
MOD | Encanador | h | 0.4 | 17.5 | 0 | 7
MOD | Ajudante de encanador | h | 0.4 | 13.39 | 0 | 5.36
MAT | Curva de ferro maleável galvanizado de retorno Ø 3/4" | un | 1.015 | 47.8 | 48.52 | 0
13.109.000250.SER | Curva de retorno de ferro galvanizado Ø 25 mm - 1" | un |  |  | 81.34 | 12.36 | 93.7
MOD | Encanador | h | 0.4 | 17.5 | 0 | 7
MOD | Ajudante de encanador | h | 0.4 | 13.39 | 0 | 5.36
MAT | Curva de ferro maleável galvanizado de retorno Ø 1" | un | 1.015 | 80.14 | 81.34 | 0
13.109.000251.SER | Curva de retorno de ferro galvanizado Ø 32 mm - 1 1/4" | un |  |  | 113.58 | 21.62 | 135.2
MOD | Encanador | h | 0.7 | 17.5 | 0 | 12.25
MOD | Ajudante de encanador | h | 0.7 | 13.39 | 0 | 9.38
MAT | Curva de ferro maleável galvanizado de retorno Ø 1 1/4" | un | 1.015 | 111.9 | 113.58 | 0
13.109.000252.SER | Curva de retorno de ferro galvanizado Ø 40 mm - 1 1/2" | un |  |  | 154.59 | 21.62 | 176.22
MOD | Encanador | h | 0.7 | 17.5 | 0 | 12.25
MOD | Ajudante de encanador | h | 0.7 | 13.39 | 0 | 9.38
MAT | Curva de ferro maleável galvanizado de retorno Ø 1 1/2" | un | 1.015 | 152.31 | 154.59 | 0
13.109.000253.SER | Curva de retorno de ferro galvanizado Ø 50 mm - 2" | un |  |  | 179.7 | 21.62 | 201.32
MOD | Encanador | h | 0.7 | 17.5 | 0 | 12.25
MOD | Ajudante de encanador | h | 0.7 | 13.39 | 0 | 9.38
MAT | Curva de ferro maleável galvanizado de retorno Ø 2" | un | 1.015 | 177.04 | 179.7 | 0
13.109.000254.SER | Curva de transposição de ferro galvanizado Ø 15 x 15 mm - 1/2 x 1/2" | un |  |  | 54.19 | 12.36 | 66.55
MOD | Encanador | h | 0.4 | 17.5 | 0 | 7
MOD | Ajudante de encanador | h | 0.4 | 13.39 | 0 | 5.36
MAT | Curva de ferro maleável galvanizado de transposição Ø 1/2" para transpor Ø 1/2" | un | 1.015 | 53.39 | 54.19 | 0
13.109.000255.SER | Curva de transposição de ferro galvanizado Ø 15 x 25 mm - 1/2 x 1" | un |  |  | 57.35 | 12.36 | 69.7
MOD | Encanador | h | 0.4 | 17.5 | 0 | 7
MOD | Ajudante de encanador | h | 0.4 | 13.39 | 0 | 5.36
MAT | Curva de ferro maleável galvanizado de transposição Ø 1/2" para transpor Ø 1" | un | 1.015 | 56.5 | 57.35 | 0
13.109.000256.SER | Curva de transposição de ferro galvanizado Ø 20 x 20 mm - 3/4 x 3/4" | un |  |  | 76.22 | 12.36 | 88.57
MOD | Encanador | h | 0.4 | 17.5 | 0 | 7
MOD | Ajudante de encanador | h | 0.4 | 13.39 | 0 | 5.36
MAT | Curva de ferro maleável galvanizado de transposição Ø 3/4" para transpor Ø 3/4" | un | 1.015 | 75.09 | 76.22 | 0
13.109.000257.SER | Curva de transposição de ferro galvanizado Ø 20 x 25 mm - 3/4 x 1" | un |  |  | 81.9 | 12.36 | 94.26
MOD | Encanador | h | 0.4 | 17.5 | 0 | 7
MOD | Ajudante de encanador | h | 0.4 | 13.39 | 0 | 5.36
MAT | Curva de ferro maleável galvanizado de transposição Ø 3/4" para transpor Ø 1" | un | 1.015 | 80.69 | 81.9 | 0
13.109.000258.SER | Curva 45° fêmea de ferro galvanizado Ø 15 mm - 1/2" | un |  |  | 28.09 | 12.36 | 40.44
MOD | Encanador | h | 0.4 | 17.5 | 0 | 7
MOD | Ajudante de encanador | h | 0.4 | 13.39 | 0 | 5.36
MAT | Curva 45º de ferro maleável galvanizado fêmea rosca BSP Ø 1/2" | un | 1.015 | 27.67 | 28.09 | 0
13.109.000259.SER | Curva 45° fêmea de ferro galvanizado Ø 20 mm - 3/4" | un |  |  | 36.87 | 12.36 | 49.23
MOD | Encanador | h | 0.4 | 17.5 | 0 | 7
MOD | Ajudante de encanador | h | 0.4 | 13.39 | 0 | 5.36
MAT | Curva 45º de ferro maleável galvanizado fêmea rosca BSP Ø 3/4" | un | 1.015 | 36.33 | 36.87 | 0
13.109.000260.SER | Curva 45° fêmea de ferro galvanizado Ø 25 mm - 1" | un |  |  | 53.24 | 12.36 | 65.59
MOD | Encanador | h | 0.4 | 17.5 | 0 | 7
MOD | Ajudante de encanador | h | 0.4 | 13.39 | 0 | 5.36
MAT | Curva 45º de ferro maleável galvanizado fêmea rosca BSP Ø 1" | un | 1.015 | 52.45 | 53.24 | 0
13.109.000261.SER | Curva 45° fêmea de ferro galvanizado Ø 32 mm - 1 1/4" | un |  |  | 83.5 | 21.62 | 105.13
MOD | Encanador | h | 0.7 | 17.5 | 0 | 12.25
MOD | Ajudante de encanador | h | 0.7 | 13.39 | 0 | 9.38
MAT | Curva 45º de ferro maleável galvanizado fêmea rosca BSP Ø 1 1/4" | un | 1.015 | 82.27 | 83.5 | 0
13.109.000262.SER | Curva 45° fêmea de ferro galvanizado Ø 40 mm - 1 1/2" | un |  |  | 99.57 | 21.62 | 121.19
MOD | Encanador | h | 0.7 | 17.5 | 0 | 12.25
MOD | Ajudante de encanador | h | 0.7 | 13.39 | 0 | 9.38
MAT | Curva 45º de ferro maleável galvanizado fêmea rosca BSP Ø 1 1/2" | un | 1.015 | 98.1 | 99.57 | 0
13.109.000263.SER | Flange de ferro galvanizado para caixa d´água Ø 15 mm - 1/2" | un |  |  | 19.94 | 6.18 | 26.12
MOD | Encanador | h | 0.2 | 17.5 | 0 | 3.5
MOD | Ajudante de encanador | h | 0.2 | 13.39 | 0 | 2.68
MAT | Flange de ferro maleável galvanizado com sextavado Ø 1/2" | un | 1.015 | 19.65 | 19.94 | 0
13.109.000264.SER | Flange de ferro galvanizado sextavada Ø 40 mm - 1 1/2" | un |  |  | 64.98 | 10.81 | 75.79
MOD | Encanador | h | 0.35 | 17.5 | 0 | 6.12
MOD | Ajudante de encanador | h | 0.35 | 13.39 | 0 | 4.69
MAT | Flange de ferro maleável galvanizado com sextavado Ø 1 1/2" | un | 1.015 | 64.02 | 64.98 | 0
13.109.000265.SER | Flange de ferro galvanizado sextavada Ø 50 mm - 2" | un |  |  | 76.33 | 10.81 | 87.14
MOD | Encanador | h | 0.35 | 17.5 | 0 | 6.12
MOD | Ajudante de encanador | h | 0.35 | 13.39 | 0 | 4.69
MAT | Flange de ferro maleável galvanizado com sextavado Ø 2" | un | 1.015 | 75.2 | 76.33 | 0
13.109.000266.SER | Flange de ferro galvanizado sextavada Ø 65 mm - 2 1/2" | un |  |  | 104.3 | 12.36 | 116.66
MOD | Encanador | h | 0.4 | 17.5 | 0 | 7
MOD | Ajudante de encanador | h | 0.4 | 13.39 | 0 | 5.36
MAT | Flange de ferro maleável galvanizado com sextavado Ø 2 1/2" | un | 1.015 | 102.76 | 104.3 | 0
13.109.000267.SER | Flange de ferro galvanizado sextavada Ø 80 mm - 3" | un |  |  | 163.12 | 12.36 | 175.48
MOD | Encanador | h | 0.4 | 17.5 | 0 | 7
MOD | Ajudante de encanador | h | 0.4 | 13.39 | 0 | 5.36
MAT | Flange de ferro maleável galvanizado com sextavado Ø 3" | un | 1.015 | 160.71 | 163.12 | 0
13.109.000268.SER | Flange de ferro galvanizado sextavada Ø 100 mm - 4" | un |  |  | 203.63 | 15.45 | 219.07
MOD | Encanador | h | 0.5 | 17.5 | 0 | 8.75
MOD | Ajudante de encanador | h | 0.5 | 13.39 | 0 | 6.7
MAT | Flange de ferro maleável galvanizado com sextavado Ø 4" | un | 1.015 | 200.62 | 203.63 | 0
13.109.000269.SER | Flange de ferro galvanizado para caixa d´água Ø 20 mm - 3/4" | un |  |  | 26.66 | 6.18 | 32.84
MOD | Encanador | h | 0.2 | 17.5 | 0 | 3.5
MOD | Ajudante de encanador | h | 0.2 | 13.39 | 0 | 2.68
MAT | Flange de ferro maleável galvanizado com sextavado Ø 3/4" | un | 1.015 | 26.27 | 26.66 | 0
13.109.000270.SER | Flange de ferro galvanizado para caixa d´água Ø 25 mm - 1" | un |  |  | 33.56 | 6.18 | 39.73
MOD | Encanador | h | 0.2 | 17.5 | 0 | 3.5
MOD | Ajudante de encanador | h | 0.2 | 13.39 | 0 | 2.68
MAT | Flange de ferro maleável galvanizado com sextavado Ø 1" | un | 1.015 | 33.06 | 33.56 | 0
13.109.000271.SER | Flange de ferro galvanizado para caixa d´água Ø 32 mm - 1 1/4" | un |  |  | 44.2 | 10.81 | 55.01
MOD | Encanador | h | 0.35 | 17.5 | 0 | 6.12
MOD | Ajudante de encanador | h | 0.35 | 13.39 | 0 | 4.69
MAT | Flange de ferro maleável galvanizado com sextavado Ø 1 1/4" | un | 1.015 | 43.55 | 44.2 | 0
13.109.000272.SER | Flange de ferro galvanizado para caixa d´água Ø 40 mm - 1 1/2" | un |  |  | 64.98 | 10.81 | 75.79
MOD | Encanador | h | 0.35 | 17.5 | 0 | 6.12
MOD | Ajudante de encanador | h | 0.35 | 13.39 | 0 | 4.69
MAT | Flange de ferro maleável galvanizado com sextavado Ø 1 1/2" | un | 1.015 | 64.02 | 64.98 | 0
13.109.000273.SER | Flange de ferro galvanizado sextavada Ø 15 mm - 1/2" | un |  |  | 19.94 | 6.18 | 26.12
MOD | Encanador | h | 0.2 | 17.5 | 0 | 3.5
MOD | Ajudante de encanador | h | 0.2 | 13.39 | 0 | 2.68
MAT | Flange de ferro maleável galvanizado com sextavado Ø 1/2" | un | 1.015 | 19.65 | 19.94 | 0
13.109.000274.SER | Flange de ferro galvanizado sextavada Ø 20 mm - 3/4" | un |  |  | 26.66 | 6.18 | 32.84
MOD | Encanador | h | 0.2 | 17.5 | 0 | 3.5
MOD | Ajudante de encanador | h | 0.2 | 13.39 | 0 | 2.68
MAT | Flange de ferro maleável galvanizado com sextavado Ø 3/4" | un | 1.015 | 26.27 | 26.66 | 0
13.109.000275.SER | Flange de ferro galvanizado sextavada Ø 25 mm - 1" | un |  |  | 33.56 | 6.18 | 39.73
MOD | Encanador | h | 0.2 | 17.5 | 0 | 3.5
MOD | Ajudante de encanador | h | 0.2 | 13.39 | 0 | 2.68
MAT | Flange de ferro maleável galvanizado com sextavado Ø 1" | un | 1.015 | 33.06 | 33.56 | 0
13.109.000276.SER | Flange de ferro galvanizado sextavada Ø 32 mm - 1 1/4" | un |  |  | 44.2 | 10.81 | 55.01
MOD | Encanador | h | 0.35 | 17.5 | 0 | 6.12
MOD | Ajudante de encanador | h | 0.35 | 13.39 | 0 | 4.69
MAT | Flange de ferro maleável galvanizado com sextavado Ø 1 1/4" | un | 1.015 | 43.55 | 44.2 | 0
13.109.000277.SER | Luva de ferro galvanizado Ø 15 mm - 1/2" | un |  |  | 8.49 | 6.18 | 14.66
MOD | Encanador | h | 0.2 | 17.5 | 0 | 3.5
MOD | Ajudante de encanador | h | 0.2 | 13.39 | 0 | 2.68
MAT | Luva de ferro maleável galvanizado Ø 1/2" | un | 1.015 | 8.36 | 8.49 | 0
13.109.000278.SER | Luva de ferro galvanizado Ø 20 mm - 3/4" | un |  |  | 12.95 | 6.18 | 19.13
MOD | Encanador | h | 0.2 | 17.5 | 0 | 3.5
MOD | Ajudante de encanador | h | 0.2 | 13.39 | 0 | 2.68
MAT | Luva de ferro maleável galvanizado Ø 3/4" | un | 1.015 | 12.76 | 12.95 | 0
13.109.000279.SER | Luva de ferro galvanizado Ø 25 mm - 1" | un |  |  | 19.39 | 6.18 | 25.56
MOD | Encanador | h | 0.2 | 17.5 | 0 | 3.5
MOD | Ajudante de encanador | h | 0.2 | 13.39 | 0 | 2.68
MAT | Luva de ferro maleável galvanizado Ø 1" | un | 1.015 | 19.1 | 19.39 | 0
13.109.000280.SER | Luva de ferro galvanizado Ø 32 mm - 1 1/4" | un |  |  | 27.86 | 10.81 | 38.67
MOD | Encanador | h | 0.35 | 17.5 | 0 | 6.12
MOD | Ajudante de encanador | h | 0.35 | 13.39 | 0 | 4.69
MAT | Luva de ferro maleável galvanizado Ø 1 1/4" | un | 1.015 | 27.45 | 27.86 | 0
13.109.000281.SER | Luva de ferro galvanizado Ø 40 mm - 1 1/2" | un |  |  | 36.34 | 10.81 | 47.15
MOD | Encanador | h | 0.35 | 17.5 | 0 | 6.12
MOD | Ajudante de encanador | h | 0.35 | 13.39 | 0 | 4.69
MAT | Luva de ferro maleável galvanizado Ø 1 1/2" | un | 1.015 | 35.8 | 36.34 | 0
13.109.000282.SER | Luva de ferro galvanizado Ø 50 mm - 2" | un |  |  | 54.84 | 10.81 | 65.65
MOD | Encanador | h | 0.35 | 17.5 | 0 | 6.12
MOD | Ajudante de encanador | h | 0.35 | 13.39 | 0 | 4.69
MAT | Luva de ferro maleável galvanizado Ø 2" | un | 1.015 | 54.03 | 54.84 | 0
13.109.000283.SER | Luva de ferro galvanizado Ø 65 mm - 2 1/2" | un |  |  | 105.12 | 12.36 | 117.48
MOD | Encanador | h | 0.4 | 17.5 | 0 | 7
MOD | Ajudante de encanador | h | 0.4 | 13.39 | 0 | 5.36
MAT | Luva de ferro maleável galvanizado Ø 2 1/2" | un | 1.015 | 103.57 | 105.12 | 0
13.109.000284.SER | Luva de ferro galvanizado Ø 80 mm - 3" | un |  |  | 154.98 | 12.36 | 167.34
MOD | Encanador | h | 0.4 | 17.5 | 0 | 7
MOD | Ajudante de encanador | h | 0.4 | 13.39 | 0 | 5.36
MAT | Luva de ferro maleável galvanizado Ø 3" | un | 1.015 | 152.69 | 154.98 | 0
13.109.000285.SER | Luva de ferro galvanizado Ø 100 mm - 4" | un |  |  | 236.93 | 15.45 | 252.38
MOD | Encanador | h | 0.5 | 17.5 | 0 | 8.75
MOD | Ajudante de encanador | h | 0.5 | 13.39 | 0 | 6.7
MAT | Luva de ferro maleável galvanizado Ø 4" | un | 1.015 | 233.43 | 236.93 | 0
13.109.000286.SER | Luva de redução de ferro galvanizado Ø 20 x 15 mm - 3/4 x 1/2" | un |  |  | 15.31 | 6.18 | 21.48
MOD | Encanador | h | 0.2 | 17.5 | 0 | 3.5
MOD | Ajudante de encanador | h | 0.2 | 13.39 | 0 | 2.68
MAT | Luva de ferro maleável galvanizado de redução Ø 1/2" x 3/4" | un | 1.015 | 15.08 | 15.31 | 0
13.109.000287.SER | Luva de redução de ferro galvanizado Ø 50 x 25 mm - 2 x 1" | un |  |  | 65.19 | 10.81 | 76.01
MOD | Encanador | h | 0.35 | 17.5 | 0 | 6.12
MOD | Ajudante de encanador | h | 0.35 | 13.39 | 0 | 4.69
MAT | Luva de ferro maleável galvanizado de redução Ø 2" x 1" | un | 1.015 | 64.23 | 65.19 | 0
13.109.000288.SER | Luva de redução de ferro galvanizado Ø 50 x 32 mm - 2 x 1 1/4" | un |  |  | 65.19 | 10.81 | 76.01
MOD | Encanador | h | 0.35 | 17.5 | 0 | 6.12
MOD | Ajudante de encanador | h | 0.35 | 13.39 | 0 | 4.69
MAT | Luva de ferro maleável galvanizado de redução Ø 2" x 1 1/4" | un | 1.015 | 64.23 | 65.19 | 0
13.109.000289.SER | Luva de redução de ferro galvanizado Ø 50 x 40 mm - 2 x 1 1/2" | un |  |  | 65.19 | 10.81 | 76.01
MOD | Encanador | h | 0.35 | 17.5 | 0 | 6.12
MOD | Ajudante de encanador | h | 0.35 | 13.39 | 0 | 4.69
MAT | Luva de ferro maleável galvanizado de redução Ø 2" x 1 1/2" | un | 1.015 | 64.23 | 65.19 | 0
13.109.000290.SER | Luva de redução de ferro galvanizado Ø 65 x 32 mm - 2 1/2 x 1 1/4" | un |  |  | 124.89 | 12.36 | 137.24
MOD | Encanador | h | 0.4 | 17.5 | 0 | 7
MOD | Ajudante de encanador | h | 0.4 | 13.39 | 0 | 5.36
MAT | Luva de ferro maleável galvanizado de redução Ø 2 1/2" x 1 1/4" | un | 1.015 | 123.04 | 124.89 | 0
13.109.000291.SER | Luva de redução de ferro galvanizado Ø 65 x 40mm - 2 1/2 x 1 1/2" | un |  |  | 124.89 | 12.36 | 137.24
MOD | Encanador | h | 0.4 | 17.5 | 0 | 7
MOD | Ajudante de encanador | h | 0.4 | 13.39 | 0 | 5.36
MAT | Luva de ferro maleável galvanizado de redução Ø 2 1/2" x 1 1/2" | un | 1.015 | 123.04 | 124.89 | 0
13.109.000292.SER | Luva de redução de ferro galvanizado Ø 65 x 50 mm - 2 1/2 x 2" | un |  |  | 124.89 | 12.36 | 137.24
MOD | Encanador | h | 0.4 | 17.5 | 0 | 7
MOD | Ajudante de encanador | h | 0.4 | 13.39 | 0 | 5.36
MAT | Luva de ferro maleável galvanizado de redução Ø 2 1/2" x 2" | un | 1.015 | 123.04 | 124.89 | 0
13.109.000293.SER | Luva de redução de ferro galvanizado Ø 80 x 40 mm - 3 x 1 1/2" | un |  |  | 184.37 | 12.36 | 196.73
MOD | Encanador | h | 0.4 | 17.5 | 0 | 7
MOD | Ajudante de encanador | h | 0.4 | 13.39 | 0 | 5.36
MAT | Luva de ferro maleável galvanizado de redução Ø 3" x 1 1/2" | un | 1.015 | 181.65 | 184.37 | 0
13.109.000294.SER | Luva de redução de ferro galvanizado Ø 80 x 50 mm - 3 x 2" | un |  |  | 184.37 | 12.36 | 196.73
MOD | Encanador | h | 0.4 | 17.5 | 0 | 7
MOD | Ajudante de encanador | h | 0.4 | 13.39 | 0 | 5.36
MAT | Luva de ferro maleável galvanizado de redução Ø 3" x 2" | un | 1.015 | 181.65 | 184.37 | 0
13.109.000295.SER | Luva de redução de ferro galvanizado Ø 80 x 65 mm - 3 x 2 1/2" | un |  |  | 184.37 | 12.36 | 196.73
MOD | Encanador | h | 0.4 | 17.5 | 0 | 7
MOD | Ajudante de encanador | h | 0.4 | 13.39 | 0 | 5.36
MAT | Luva de ferro maleável galvanizado de redução Ø 3" x 2 1/2" | un | 1.015 | 181.65 | 184.37 | 0
13.109.000296.SER | Luva de redução de ferro galvanizado Ø 100 x 50 mm - 4 x 2" | un |  |  | 275.11 | 15.45 | 290.55
MOD | Encanador | h | 0.5 | 17.5 | 0 | 8.75
MOD | Ajudante de encanador | h | 0.5 | 13.39 | 0 | 6.7
MAT | Luva de ferro maleável galvanizado de redução Ø 4" x 2" | un | 1.015 | 271.04 | 275.11 | 0
13.109.000297.SER | Luva de redução de ferro galvanizado Ø 25 x 15 mm - 1 x 1/2" | un |  |  | 23.17 | 6.18 | 29.35
MOD | Encanador | h | 0.2 | 17.5 | 0 | 3.5
MOD | Ajudante de encanador | h | 0.2 | 13.39 | 0 | 2.68
MAT | Luva de ferro maleável galvanizado de redução Ø 1" x 1/2" | un | 1.015 | 22.83 | 23.17 | 0
13.109.000298.SER | Luva de redução de ferro galvanizado Ø 100 x 65 mm - 4 x 2 1/2" | un |  |  | 275.11 | 15.45 | 290.55
MOD | Encanador | h | 0.5 | 17.5 | 0 | 8.75
MOD | Ajudante de encanador | h | 0.5 | 13.39 | 0 | 6.7
MAT | Luva de ferro maleável galvanizado de redução Ø 4" x 2 1/2" | un | 1.015 | 271.04 | 275.11 | 0
13.109.000299.SER | Luva de redução de ferro galvanizado Ø 100 x 80 mm - 4 x 3" | un |  |  | 275.11 | 15.45 | 290.55
MOD | Encanador | h | 0.5 | 17.5 | 0 | 8.75
MOD | Ajudante de encanador | h | 0.5 | 13.39 | 0 | 6.7
MAT | Luva de ferro maleável galvanizado de redução Ø 4" x 3" | un | 1.015 | 271.04 | 275.11 | 0
13.109.000300.SER | Luva de redução de ferro galvanizado Ø 25 x 20 mm - 1 x 3/4" | un |  |  | 23.2 | 6.18 | 29.38
MOD | Encanador | h | 0.2 | 17.5 | 0 | 3.5
MOD | Ajudante de encanador | h | 0.2 | 13.39 | 0 | 2.68
MAT | Luva de ferro maleável galvanizado de redução Ø 1" x 3/4" | un | 1.015 | 22.86 | 23.2 | 0
13.109.000301.SER | Luva de redução de ferro galvanizado Ø 32 x 15 mm - 1 1/4 x 1/2" | un |  |  | 32.32 | 10.81 | 43.13
MOD | Encanador | h | 0.35 | 17.5 | 0 | 6.12
MOD | Ajudante de encanador | h | 0.35 | 13.39 | 0 | 4.69
MAT | Luva de ferro maleável galvanizado de redução Ø 1 1/4" x 1/2" | un | 1.015 | 31.84 | 32.32 | 0
13.109.000302.SER | Luva de redução de ferro galvanizado Ø 32 x 20 mm - 1 1/4 x 3/4" | un |  |  | 32.32 | 10.81 | 43.13
MOD | Encanador | h | 0.35 | 17.5 | 0 | 6.12
MOD | Ajudante de encanador | h | 0.35 | 13.39 | 0 | 4.69
MAT | Luva de ferro maleável galvanizado de redução Ø 1 1/4" x 3/4" | un | 1.015 | 31.84 | 32.32 | 0
13.109.000303.SER | Luva de redução de ferro galvanizado Ø 32 x 25 mm - 1 1/4 x 1" | un |  |  | 32.32 | 10.81 | 43.13
MOD | Encanador | h | 0.35 | 17.5 | 0 | 6.12
MOD | Ajudante de encanador | h | 0.35 | 13.39 | 0 | 4.69
MAT | Luva de ferro maleável galvanizado de redução Ø 1 1/4" x 1" | un | 1.015 | 31.84 | 32.32 | 0
13.109.000304.SER | Luva de redução de ferro galvanizado Ø 40 x 20 mm - 1 1/2 x 3/4" | un |  |  | 43.16 | 10.81 | 53.97
MOD | Encanador | h | 0.35 | 17.5 | 0 | 6.12
MOD | Ajudante de encanador | h | 0.35 | 13.39 | 0 | 4.69
MAT | Luva de ferro maleável galvanizado de redução Ø 1 1/2" x 3/4" | un | 1.015 | 42.52 | 43.16 | 0
13.109.000305.SER | Luva de redução de ferro galvanizado Ø 40 x 25 mm - 1 1/2 x 1" | un |  |  | 43.16 | 10.81 | 53.97
MOD | Encanador | h | 0.35 | 17.5 | 0 | 6.12
MOD | Ajudante de encanador | h | 0.35 | 13.39 | 0 | 4.69
MAT | Luva de ferro maleável galvanizado de redução Ø 1 1/2" x 1" | un | 1.015 | 42.52 | 43.16 | 0
13.109.000306.SER | Luva de redução de ferro galvanizado Ø 40 x 32 mm - 1 1/2 x 1 1/4" | un |  |  | 43.16 | 10.81 | 53.97
MOD | Encanador | h | 0.35 | 17.5 | 0 | 6.12
MOD | Ajudante de encanador | h | 0.35 | 13.39 | 0 | 4.69
MAT | Luva de ferro maleável galvanizado de redução Ø 1 1/2" x 1 1/4" | un | 1.015 | 42.52 | 43.16 | 0
13.109.000307.SER | Luva macho-fêmea de redução de ferro galvanizado Ø 20 x 15mm - 3/4 x 1/2" | un |  |  | 18.97 | 6.18 | 25.15
MOD | Encanador | h | 0.2 | 17.5 | 0 | 3.5
MOD | Ajudante de encanador | h | 0.2 | 13.39 | 0 | 2.68
MAT | Luva de ferro maleável galvanizado de redução macho fêmea Ø 1/2" x 3/4" | un | 1.015 | 18.69 | 18.97 | 0
13.109.000308.SER | Luva macho-fêmea de redução de ferro galvanizado Ø 25 x 15 mm - 1 x 1/2" | un |  |  | 25.1 | 6.18 | 31.28
MOD | Encanador | h | 0.2 | 17.5 | 0 | 3.5
MOD | Ajudante de encanador | h | 0.2 | 13.39 | 0 | 2.68
MAT | Luva de ferro maleável galvanizado de redução macho fêmea Ø 1" x 1/2" | un | 1.015 | 24.73 | 25.1 | 0
13.109.000309.SER | Luva macho-fêmea de redução de ferro galvanizado Ø 25 x 20 mm - 1 x 3/4" | un |  |  | 26.79 | 6.18 | 32.96
MOD | Encanador | h | 0.2 | 17.5 | 0 | 3.5
MOD | Ajudante de encanador | h | 0.2 | 13.39 | 0 | 2.68
MAT | Luva de ferro maleável galvanizado de redução macho fêmea Ø 1" x 3/4" | un | 1.015 | 26.39 | 26.79 | 0
13.109.000310.SER | Luva macho-fêmea de redução de ferro galvanizado Ø 32 x 20 mm - 1 1/4 x 3/4" | un |  |  | 42.31 | 10.81 | 53.12
MOD | Encanador | h | 0.35 | 17.5 | 0 | 6.12
MOD | Ajudante de encanador | h | 0.35 | 13.39 | 0 | 4.69
MAT | Luva de ferro maleável galvanizado de redução macho fêmea Ø 1 1/4" x 3/4" | un | 1.015 | 41.68 | 42.31 | 0
13.109.000311.SER | Luva macho-fêmea de redução de ferro galvanizado Ø 32 x 25 mm - 1 1/4 x 1" | un |  |  | 36.74 | 10.81 | 47.55
MOD | Encanador | h | 0.35 | 17.5 | 0 | 6.12
MOD | Ajudante de encanador | h | 0.35 | 13.39 | 0 | 4.69
MAT | Luva de ferro maleável galvanizado de redução macho fêmea Ø 1 1/4" x 1" | un | 1.015 | 36.2 | 36.74 | 0
13.109.000312.SER | Luva macho-fêmea de redução de ferro galvanizado Ø 40 x 25 mm - 1 1/2 x 1" | un |  |  | 39.64 | 10.81 | 50.45
MOD | Encanador | h | 0.35 | 17.5 | 0 | 6.12
MOD | Ajudante de encanador | h | 0.35 | 13.39 | 0 | 4.69
MAT | Luva de ferro maleável galvanizado de redução macho fêmea Ø 1 1/2" x 1" | un | 1.015 | 39.05 | 39.64 | 0
13.109.000313.SER | Luva macho-fêmea de redução de ferro galvanizado Ø 40 x 32 mm - 1 1/2 x 1 1/4" | un |  |  | 39.64 | 10.81 | 50.45
MOD | Encanador | h | 0.35 | 17.5 | 0 | 6.12
MOD | Ajudante de encanador | h | 0.35 | 13.39 | 0 | 4.69
MAT | Luva de ferro maleável galvanizado de redução macho fêmea Ø 1 1/2" x 1 1/4" | un | 1.015 | 39.05 | 39.64 | 0
13.109.000314.SER | Niple duplo de ferro galvanizado Ø 15 mm - 1/2" | un |  |  | 6.35 | 6.18 | 12.53
MOD | Encanador | h | 0.2 | 17.5 | 0 | 3.5
MOD | Ajudante de encanador | h | 0.2 | 13.39 | 0 | 2.68
MAT | Niple de ferro maleável galvanizado Ø 1/2" | un | 1.015 | 6.26 | 6.35 | 0
13.109.000315.SER | Niple duplo de ferro galvanizado Ø 20 mm - 3/4" | un |  |  | 9.93 | 6.18 | 16.1
MOD | Encanador | h | 0.2 | 17.5 | 0 | 3.5
MOD | Ajudante de encanador | h | 0.2 | 13.39 | 0 | 2.68
MAT | Niple de ferro maleável galvanizado Ø 3/4" | un | 1.015 | 9.78 | 9.93 | 0
13.109.000316.SER | Niple duplo de ferro galvanizado Ø 25 mm - 1" | un |  |  | 15.88 | 6.18 | 22.06
MOD | Encanador | h | 0.2 | 17.5 | 0 | 3.5
MOD | Ajudante de encanador | h | 0.2 | 13.39 | 0 | 2.68
MAT | Niple de ferro maleável galvanizado Ø 1" | un | 1.015 | 15.65 | 15.88 | 0
13.109.000317.SER | Niple duplo de ferro galvanizado Ø 32 mm - 1 1/4" | un |  |  | 22.85 | 10.81 | 33.66
MOD | Encanador | h | 0.35 | 17.5 | 0 | 6.12
MOD | Ajudante de encanador | h | 0.35 | 13.39 | 0 | 4.69
MAT | Niple de ferro maleável galvanizado Ø 1 1/4" | un | 1.015 | 22.51 | 22.85 | 0
13.109.000318.SER | Niple duplo de ferro galvanizado Ø 40 mm - 1 1/2" | un |  |  | 25.01 | 10.81 | 35.82
MOD | Encanador | h | 0.35 | 17.5 | 0 | 6.12
MOD | Ajudante de encanador | h | 0.35 | 13.39 | 0 | 4.69
MAT | Niple de ferro maleável galvanizado Ø 1 1/2" | un | 1.015 | 24.64 | 25.01 | 0
13.109.000319.SER | Niple duplo de ferro galvanizado Ø 50 mm - 2" | un |  |  | 54.41 | 10.81 | 65.23
MOD | Encanador | h | 0.35 | 17.5 | 0 | 6.12
MOD | Ajudante de encanador | h | 0.35 | 13.39 | 0 | 4.69
MAT | Niple de ferro maleável galvanizado Ø 2" | un | 1.015 | 53.61 | 54.41 | 0
13.109.000320.SER | Niple duplo de ferro galvanizado Ø 65 mm - 2 1/2" | un |  |  | 77.29 | 12.36 | 89.65
MOD | Encanador | h | 0.4 | 17.5 | 0 | 7
MOD | Ajudante de encanador | h | 0.4 | 13.39 | 0 | 5.36
MAT | Niple de ferro maleável galvanizado Ø 2 1/2" | un | 1.015 | 76.15 | 77.29 | 0
13.109.000321.SER | Niple duplo de ferro galvanizado Ø 80 mm - 3" | un |  |  | 111.62 | 12.36 | 123.98
MOD | Encanador | h | 0.4 | 17.5 | 0 | 7
MOD | Ajudante de encanador | h | 0.4 | 13.39 | 0 | 5.36
MAT | Niple de ferro maleável galvanizado Ø 3" | un | 1.015 | 109.97 | 111.62 | 0
13.109.000322.SER | Niple duplo de ferro galvanizado Ø 100 mm - 4" | un |  |  | 181.86 | 15.45 | 197.3
MOD | Encanador | h | 0.5 | 17.5 | 0 | 8.75
MOD | Ajudante de encanador | h | 0.5 | 13.39 | 0 | 6.7
MAT | Niple de ferro maleável galvanizado Ø 4" | un | 1.015 | 179.17 | 181.86 | 0
13.109.000323.SER | Niple duplo de redução de ferro galvanizado Ø 20 x 15 mm - 3/4 x 1/2" | un |  |  | 10.48 | 6.18 | 16.66
MOD | Encanador | h | 0.2 | 17.5 | 0 | 3.5
MOD | Ajudante de encanador | h | 0.2 | 13.39 | 0 | 2.68
MAT | Niple de ferro maleável galvanizado de redução Ø 3/4" x 1/2" | un | 1.015 | 10.33 | 10.48 | 0
13.109.000324.SER | Niple duplo de redução de ferro galvanizado Ø 50 x 32 mm - 2 x 1 1/4" | un |  |  | 62.23 | 10.81 | 73.04
MOD | Encanador | h | 0.35 | 17.5 | 0 | 6.12
MOD | Ajudante de encanador | h | 0.35 | 13.39 | 0 | 4.69
MAT | Niple de ferro maleável galvanizado de redução Ø 2" x 1 1/4" | un | 1.015 | 61.31 | 62.23 | 0
13.109.000325.SER | Niple duplo de redução de ferro galvanizado Ø 50 x 40 mm - 2 x 1 1/2" | un |  |  | 62.23 | 10.81 | 73.04
MOD | Encanador | h | 0.35 | 17.5 | 0 | 6.12
MOD | Ajudante de encanador | h | 0.35 | 13.39 | 0 | 4.69
MAT | Niple de ferro maleável galvanizado de redução Ø 2" x 1 1/2" | un | 1.015 | 61.31 | 62.23 | 0
13.109.000326.SER | Niple duplo de redução de ferro galvanizado Ø 65 x 50 mm - 2 1/2 x 2" | un |  |  | 88.4 | 12.36 | 100.75
MOD | Encanador | h | 0.4 | 17.5 | 0 | 7
MOD | Ajudante de encanador | h | 0.4 | 13.39 | 0 | 5.36
MAT | Niple de ferro maleável galvanizado de redução Ø 2 1/2" x 2" | un | 1.015 | 87.09 | 88.4 | 0
13.109.000327.SER | Niple duplo de redução de ferro galvanizado Ø 80 x 50 mm - 3 x 2" | un |  |  | 127.65 | 12.36 | 140
MOD | Encanador | h | 0.4 | 17.5 | 0 | 7
MOD | Ajudante de encanador | h | 0.4 | 13.39 | 0 | 5.36
MAT | Niple de ferro maleável galvanizado de redução Ø 3" x 2" | un | 1.015 | 125.76 | 127.65 | 0
13.109.000328.SER | Niple duplo de redução de ferro galvanizado Ø 80 x 65 mm - 3 x 2 1/2" | un |  |  | 127.65 | 12.36 | 140
MOD | Encanador | h | 0.4 | 17.5 | 0 | 7
MOD | Ajudante de encanador | h | 0.4 | 13.39 | 0 | 5.36
MAT | Niple de ferro maleável galvanizado de redução Ø 3" x 2 1/2" | un | 1.015 | 125.76 | 127.65 | 0
13.109.000329.SER | Niple duplo de redução de ferro galvanizado Ø 25 x 15 mm - 1 x 1/2" | un |  |  | 18.27 | 6.18 | 24.45
MOD | Encanador | h | 0.2 | 17.5 | 0 | 3.5
MOD | Ajudante de encanador | h | 0.2 | 13.39 | 0 | 2.68
MAT | Niple de ferro maleável galvanizado de redução Ø 1" x 1/2" | un | 1.015 | 18 | 18.27 | 0
13.109.000330.SER | Niple duplo de redução de ferro galvanizado Ø 25 x 20 mm - 1 x 3/4" | un |  |  | 18.5 | 6.18 | 24.68
MOD | Encanador | h | 0.2 | 17.5 | 0 | 3.5
MOD | Ajudante de encanador | h | 0.2 | 13.39 | 0 | 2.68
MAT | Niple de ferro maleável galvanizado de redução Ø 1" x 3/4" | un | 1.015 | 18.23 | 18.5 | 0
13.109.000331.SER | Niple duplo de redução de ferro galvanizado Ø 32 x 20 mm - 1 1/4 x 3/4" | un |  |  | 25.57 | 10.81 | 36.38
MOD | Encanador | h | 0.35 | 17.5 | 0 | 6.12
MOD | Ajudante de encanador | h | 0.35 | 13.39 | 0 | 4.69
MAT | Niple de ferro maleável galvanizado de redução Ø 1 1/4" x 3/4" | un | 1.015 | 25.19 | 25.57 | 0
13.109.000332.SER | Niple duplo de redução de ferro galvanizado Ø 32 x 25 mm - 1 1/4 x 1" | un |  |  | 25.57 | 10.81 | 36.38
MOD | Encanador | h | 0.35 | 17.5 | 0 | 6.12
MOD | Ajudante de encanador | h | 0.35 | 13.39 | 0 | 4.69
MAT | Niple de ferro maleável galvanizado de redução Ø 1 1/4" x 1" | un | 1.015 | 25.19 | 25.57 | 0
13.109.000333.SER | Niple duplo de redução de ferro galvanizado Ø 40 x 20 mm - 1 1/2 x 3/4" | un |  |  | 28.58 | 10.81 | 39.39
MOD | Encanador | h | 0.35 | 17.5 | 0 | 6.12
MOD | Ajudante de encanador | h | 0.35 | 13.39 | 0 | 4.69
MAT | Niple de ferro maleável galvanizado de redução Ø 1 1/2" x 3/4" | un | 1.015 | 28.16 | 28.58 | 0
13.109.000334.SER | Niple duplo de redução de ferro galvanizado Ø 40 x 25 mm - 1 1/2 x 1" | un |  |  | 28.58 | 10.81 | 39.39
MOD | Encanador | h | 0.35 | 17.5 | 0 | 6.12
MOD | Ajudante de encanador | h | 0.35 | 13.39 | 0 | 4.69
MAT | Niple de ferro maleável galvanizado de redução Ø 1 1/2" x 1" | un | 1.015 | 28.16 | 28.58 | 0
13.109.000335.SER | Niple duplo de redução de ferro galvanizado Ø 40 x 32 mm - 1 1/2 x 1 1/4" | un |  |  | 28.58 | 10.81 | 39.39
MOD | Encanador | h | 0.35 | 17.5 | 0 | 6.12
MOD | Ajudante de encanador | h | 0.35 | 13.39 | 0 | 4.69
MAT | Niple de ferro maleável galvanizado de redução Ø 1 1/2" x 1 1/4" | un | 1.015 | 28.16 | 28.58 | 0
13.109.000336.SER | Niple duplo de redução de ferro galvanizado Ø 50 x 25 mm - 2 x 1" | un |  |  | 62.23 | 10.81 | 73.04
MOD | Encanador | h | 0.35 | 17.5 | 0 | 6.12
MOD | Ajudante de encanador | h | 0.35 | 13.39 | 0 | 4.69
MAT | Niple de ferro maleável galvanizado de redução Ø 2" x 1" | un | 1.015 | 61.31 | 62.23 | 0
13.109.000337.SER | Tê 45° de ferro galvanizado Ø 15 mm - 1/2" | un |  |  | 22.05 | 14.21 | 36.26
MOD | Encanador | h | 0.46 | 17.5 | 0 | 8.05
MOD | Ajudante de encanador | h | 0.46 | 13.39 | 0 | 6.16
MAT | Tê 45º de ferro maleável galvanizado Ø 1/2" | un | 1.015 | 21.72 | 22.05 | 0
13.109.000338.SER | Tê 45° de ferro galvanizado Ø 20 mm - 3/4" | un |  |  | 35.71 | 14.21 | 49.92
MOD | Encanador | h | 0.46 | 17.5 | 0 | 8.05
MOD | Ajudante de encanador | h | 0.46 | 13.39 | 0 | 6.16
MAT | Tê 45º de ferro maleável galvanizado Ø 3/4" | un | 1.015 | 35.18 | 35.71 | 0
13.109.000339.SER | Tê 45° de ferro galvanizado Ø 25 mm - 1" | un |  |  | 49.23 | 14.21 | 63.44
MOD | Encanador | h | 0.46 | 17.5 | 0 | 8.05
MOD | Ajudante de encanador | h | 0.46 | 13.39 | 0 | 6.16
MAT | Tê 45º de ferro maleável galvanizado Ø 1" | un | 1.015 | 48.5 | 49.23 | 0
13.109.000340.SER | Tê 45° de ferro galvanizado Ø 32 mm - 1 1/4" | un |  |  | 87.8 | 24.09 | 111.89
MOD | Encanador | h | 0.78 | 17.5 | 0 | 13.65
MOD | Ajudante de encanador | h | 0.78 | 13.39 | 0 | 10.45
MAT | Tê 45º de ferro maleável galvanizado Ø 1 1/4" | un | 1.015 | 86.5 | 87.8 | 0
13.109.000341.SER | Tê 45° de ferro galvanizado Ø 40 mm - 1 1/2" | un |  |  | 117.47 | 24.09 | 141.56
MOD | Encanador | h | 0.78 | 17.5 | 0 | 13.65
MOD | Ajudante de encanador | h | 0.78 | 13.39 | 0 | 10.45
MAT | Tê 45º de ferro maleável galvanizado Ø 1 1/2" | un | 1.015 | 115.73 | 117.47 | 0
13.109.000342.SER | Tê 45° de ferro galvanizado Ø 50 mm - 2" | un |  |  | 161.87 | 24.09 | 185.97
MOD | Encanador | h | 0.78 | 17.5 | 0 | 13.65
MOD | Ajudante de encanador | h | 0.78 | 13.39 | 0 | 10.45
MAT | Tê 45º de ferro maleável galvanizado Ø 2" | un | 1.015 | 159.48 | 161.87 | 0
13.109.000343.SER | Tê 45° de ferro galvanizado Ø 65 mm - 2 1/2" | un |  |  | 239.91 | 28.73 | 268.63
MOD | Encanador | h | 0.93 | 17.5 | 0 | 16.27
MOD | Ajudante de encanador | h | 0.93 | 13.39 | 0 | 12.46
MAT | Tê 45º de ferro maleável galvanizado Ø 2 1/2" | un | 1.015 | 236.36 | 239.91 | 0
13.109.000344.SER | Tê 45° de ferro galvanizado Ø 80 mm - 3" | un |  |  | 370.15 | 28.73 | 398.88
MOD | Encanador | h | 0.93 | 17.5 | 0 | 16.27
MOD | Ajudante de encanador | h | 0.93 | 13.39 | 0 | 12.46
MAT | Tê 45º de ferro maleável galvanizado Ø 3" | un | 1.015 | 364.68 | 370.15 | 0
13.109.000345.SER | Tê 45° de ferro galvanizado Ø 100 mm - 4" | un |  |  | 650.92 | 35.52 | 686.44
MOD | Encanador | h | 1.15 | 17.5 | 0 | 20.12
MOD | Ajudante de encanador | h | 1.15 | 13.39 | 0 | 15.4
MAT | Tê 45º de ferro maleável galvanizado Ø 4" | un | 1.015 | 641.3 | 650.92 | 0
13.109.000346.SER | Tê 90° de ferro galvanizado Ø 15 mm - 1/2" | un |  |  | 11.59 | 14.21 | 25.8
MOD | Encanador | h | 0.46 | 17.5 | 0 | 8.05
MOD | Ajudante de encanador | h | 0.46 | 13.39 | 0 | 6.16
MAT | Tê 90º de ferro maleável galvanizado rosca BSP Ø 1/2" | un | 1.015 | 11.42 | 11.59 | 0
13.109.000347.SER | Tê 90° de ferro galvanizado Ø 150 mm - 6" | un |  |  | 1155.05 | 45.41 | 1200.46
MOD | Encanador | h | 1.47 | 17.5 | 0 | 25.72
MOD | Ajudante de encanador | h | 1.47 | 13.39 | 0 | 19.69
MAT | Tê 90º de ferro maleável galvanizado rosca BSP Ø 6" | un | 1.015 | 1137.98 | 1155.05 | 0
13.109.000348.SER | Tê 90° de ferro galvanizado Ø 20 mm - 3/4" | un |  |  | 17.59 | 14.21 | 31.8
MOD | Encanador | h | 0.46 | 17.5 | 0 | 8.05
MOD | Ajudante de encanador | h | 0.46 | 13.39 | 0 | 6.16
MAT | Tê 90º de ferro maleável galvanizado rosca BSP Ø 3/4" | un | 1.015 | 17.33 | 17.59 | 0
13.109.000349.SER | Tê 90° de ferro galvanizado Ø 25 mm - 1" | un |  |  | 29.27 | 14.21 | 43.48
MOD | Encanador | h | 0.46 | 17.5 | 0 | 8.05
MOD | Ajudante de encanador | h | 0.46 | 13.39 | 0 | 6.16
MAT | Tê 90º de ferro maleável galvanizado rosca BSP Ø 1" | un | 1.015 | 28.84 | 29.27 | 0
13.109.000350.SER | Tê 90° de ferro galvanizado Ø 32 mm - 1 1/4" | un |  |  | 47.09 | 24.09 | 71.18
MOD | Encanador | h | 0.78 | 17.5 | 0 | 13.65
MOD | Ajudante de encanador | h | 0.78 | 13.39 | 0 | 10.45
MAT | Tê 90º de ferro maleável galvanizado rosca BSP Ø 1 1/4" | un | 1.015 | 46.39 | 47.09 | 0
13.109.000351.SER | Tê 90° de ferro galvanizado Ø 40 mm - 1 1/2" | un |  |  | 52.19 | 24.09 | 76.29
MOD | Encanador | h | 0.78 | 17.5 | 0 | 13.65
MOD | Ajudante de encanador | h | 0.78 | 13.39 | 0 | 10.45
MAT | Tê 90º de ferro maleável galvanizado rosca BSP Ø 1 1/2" | un | 1.015 | 51.42 | 52.19 | 0
13.109.000352.SER | Tê 90° de ferro galvanizado Ø 50 mm - 2" | un |  |  | 94.25 | 24.09 | 118.35
MOD | Encanador | h | 0.78 | 17.5 | 0 | 13.65
MOD | Ajudante de encanador | h | 0.78 | 13.39 | 0 | 10.45
MAT | Tê 90º de ferro maleável galvanizado rosca BSP Ø 2" | un | 1.015 | 92.86 | 94.25 | 0
13.109.000353.SER | Tê 90° de ferro galvanizado Ø 65 mm - 2 1/2" | un |  |  | 166.04 | 28.73 | 194.77
MOD | Encanador | h | 0.93 | 17.5 | 0 | 16.27
MOD | Ajudante de encanador | h | 0.93 | 13.39 | 0 | 12.46
MAT | Tê 90º de ferro maleável galvanizado rosca BSP Ø 2 1/2" | un | 1.015 | 163.59 | 166.04 | 0
13.109.000354.SER | Tê 90° de ferro galvanizado Ø 80 mm - 3" | un |  |  | 217.32 | 28.73 | 246.05
MOD | Encanador | h | 0.93 | 17.5 | 0 | 16.27
MOD | Ajudante de encanador | h | 0.93 | 13.39 | 0 | 12.46
MAT | Tê 90º de ferro maleável galvanizado rosca BSP Ø 3" | un | 1.015 | 214.11 | 217.32 | 0
13.109.000355.SER | Tê 90° de ferro galvanizado Ø 100 mm - 4" | un |  |  | 421.95 | 35.52 | 457.47
MOD | Encanador | h | 1.15 | 17.5 | 0 | 20.12
MOD | Ajudante de encanador | h | 1.15 | 13.39 | 0 | 15.4
MAT | Tê 90º de ferro maleável galvanizado rosca BSP Ø 4" | un | 1.015 | 415.71 | 421.95 | 0
13.109.000356.SER | Tê de curva dupla de ferro galvanizado Ø 15 mm - 1/2" | un |  |  | 27.97 | 18.84 | 46.82
MOD | Encanador | h | 0.61 | 17.5 | 0 | 10.67
MOD | Ajudante de encanador | h | 0.61 | 13.39 | 0 | 8.17
MAT | Tê de ferro maleável galvanizado de curva dupla Ø 1/2" | un | 1.015 | 27.56 | 27.97 | 0
13.109.000357.SER | Tê de curva dupla de ferro galvanizado Ø 20 mm - 3/4" | un |  |  | 39.2 | 18.84 | 58.04
MOD | Encanador | h | 0.61 | 17.5 | 0 | 10.67
MOD | Ajudante de encanador | h | 0.61 | 13.39 | 0 | 8.17
MAT | Tê de ferro maleável galvanizado de curva dupla Ø 3/4" | un | 1.015 | 38.62 | 39.2 | 0
13.109.000358.SER | Tê de redução de ferro galvanizado Ø 20 x 15 mm - 3/4 x 1/2" | un |  |  | 19.85 | 14.21 | 34.06
MOD | Encanador | h | 0.46 | 17.5 | 0 | 8.05
MOD | Ajudante de encanador | h | 0.46 | 13.39 | 0 | 6.16
MAT | Tê de ferro maleável galvanizado com redução Ø 3/4" x 1/2" | un | 1.015 | 19.56 | 19.85 | 0
13.109.000359.SER | Tê de redução de ferro galvanizado Ø 50 x 25 mm - 2 x 1" | un |  |  | 107.46 | 24.09 | 131.55
MOD | Encanador | h | 0.78 | 17.5 | 0 | 13.65
MOD | Ajudante de encanador | h | 0.78 | 13.39 | 0 | 10.45
MAT | Tê de ferro maleável galvanizado com redução Ø 2" x 1" | un | 1.015 | 105.87 | 107.46 | 0
13.109.000360.SER | Tê de redução de ferro galvanizado Ø 50 x 32 mm - 2 x 1 1/4" | un |  |  | 107.46 | 24.09 | 131.55
MOD | Encanador | h | 0.78 | 17.5 | 0 | 13.65
MOD | Ajudante de encanador | h | 0.78 | 13.39 | 0 | 10.45
MAT | Tê de ferro maleável galvanizado com redução Ø 2" x 1 1/4" | un | 1.015 | 105.87 | 107.46 | 0
13.109.000361.SER | Tê de redução de ferro galvanizado Ø 50 x 40 mm - 2 x 1 1/2" | un |  |  | 107.46 | 24.09 | 131.55
MOD | Encanador | h | 0.78 | 17.5 | 0 | 13.65
MOD | Ajudante de encanador | h | 0.78 | 13.39 | 0 | 10.45
MAT | Tê de ferro maleável galvanizado com redução Ø 2" x 1 1/2" | un | 1.015 | 105.87 | 107.46 | 0
13.109.000362.SER | Tê de redução de ferro galvanizado Ø 65 x 25 mm - 2 1/2 x 1" | un |  |  | 189.32 | 28.73 | 218.05
MOD | Encanador | h | 0.93 | 17.5 | 0 | 16.27
MOD | Ajudante de encanador | h | 0.93 | 13.39 | 0 | 12.46
MAT | Tê de ferro maleável galvanizado com redução Ø 2 1/2" x 1" | un | 1.015 | 186.52 | 189.32 | 0
13.109.000363.SER | Tê de redução de ferro galvanizado Ø 65 x 32 mm - 2 1/2 x 1 1/4" | un |  |  | 189.32 | 28.73 | 218.05
MOD | Encanador | h | 0.93 | 17.5 | 0 | 16.27
MOD | Ajudante de encanador | h | 0.93 | 13.39 | 0 | 12.46
MAT | Tê de ferro maleável galvanizado com redução Ø 2 1/2" x 1 1/4" | un | 1.015 | 186.52 | 189.32 | 0
13.109.000364.SER | Tê de redução de ferro galvanizado Ø 65 x 40 mm - 2 1/2 x 1 1/2" | un |  |  | 189.32 | 28.73 | 218.05
MOD | Encanador | h | 0.93 | 17.5 | 0 | 16.27
MOD | Ajudante de encanador | h | 0.93 | 13.39 | 0 | 12.46
MAT | Tê de ferro maleável galvanizado com redução Ø 2 1/2" x 1 1/2" | un | 1.015 | 186.52 | 189.32 | 0
13.109.000365.SER | Tê de redução de ferro galvanizado Ø 65 x 50 mm - 2 1/2 x 2" | un |  |  | 189.32 | 28.73 | 218.05
MOD | Encanador | h | 0.93 | 17.5 | 0 | 16.27
MOD | Ajudante de encanador | h | 0.93 | 13.39 | 0 | 12.46
MAT | Tê de ferro maleável galvanizado com redução Ø 2 1/2" x 2" | un | 1.015 | 186.52 | 189.32 | 0
13.109.000366.SER | Tê de redução de ferro galvanizado Ø 80 x 25 mm - 3 x 1" | un |  |  | 247.69 | 28.73 | 276.42
MOD | Encanador | h | 0.93 | 17.5 | 0 | 16.27
MOD | Ajudante de encanador | h | 0.93 | 13.39 | 0 | 12.46
MAT | Tê de ferro maleável galvanizado com redução Ø 3" x 1" | un | 1.015 | 244.03 | 247.69 | 0
13.109.000367.SER | Tê de redução de ferro galvanizado Ø 80 x 40 mm - 3 x 1 1/2" | un |  |  | 247.69 | 28.73 | 276.42
MOD | Encanador | h | 0.93 | 17.5 | 0 | 16.27
MOD | Ajudante de encanador | h | 0.93 | 13.39 | 0 | 12.46
MAT | Tê de ferro maleável galvanizado com redução Ø 3"x 1 1/2" | un | 1.015 | 244.03 | 247.69 | 0
13.109.000368.SER | Tê de redução de ferro galvanizado Ø 80 x 50 mm - 3 x 2" | un |  |  | 247.81 | 28.73 | 276.54
MOD | Encanador | h | 0.93 | 17.5 | 0 | 16.27
MOD | Ajudante de encanador | h | 0.93 | 13.39 | 0 | 12.46
MAT | Tê de ferro maleável galvanizado com redução Ø 3" x 2" | un | 1.015 | 244.15 | 247.81 | 0
13.109.000369.SER | Tê de redução de ferro galvanizado Ø 25 x 15 mm - 1 x 1/2" | un |  |  | 33.36 | 14.21 | 47.57
MOD | Encanador | h | 0.46 | 17.5 | 0 | 8.05
MOD | Ajudante de encanador | h | 0.46 | 13.39 | 0 | 6.16
MAT | Tê de ferro maleável galvanizado com redução Ø 1" x 1/2" | un | 1.015 | 32.87 | 33.36 | 0
13.109.000370.SER | Tê de redução de ferro galvanizado Ø 80 x 65 mm - 3 x 2 1/2" | un |  |  | 247.81 | 28.73 | 276.54
MOD | Encanador | h | 0.93 | 17.5 | 0 | 16.27
MOD | Ajudante de encanador | h | 0.93 | 13.39 | 0 | 12.46
MAT | Tê de ferro maleável galvanizado com redução Ø 3" x 2 1/2" | un | 1.015 | 244.15 | 247.81 | 0
13.109.000371.SER | Tê de redução de ferro galvanizado Ø 100 x 50 mm - 4 x 2" | un |  |  | 469.72 | 35.52 | 505.25
MOD | Encanador | h | 1.15 | 17.5 | 0 | 20.12
MOD | Ajudante de encanador | h | 1.15 | 13.39 | 0 | 15.4
MAT | Tê de ferro maleável galvanizado com redução Ø 4" x 2" | un | 1.015 | 462.78 | 469.72 | 0
13.109.000372.SER | Tê de redução de ferro galvanizado Ø 100 x 80 mm - 4 x 3" | un |  |  | 469.72 | 35.52 | 505.25
MOD | Encanador | h | 1.15 | 17.5 | 0 | 20.12
MOD | Ajudante de encanador | h | 1.15 | 13.39 | 0 | 15.4
MAT | Tê de ferro maleável galvanizado com redução Ø 4" x 3" | un | 1.015 | 462.78 | 469.72 | 0
13.109.000373.SER | Tê de redução de ferro galvanizado Ø 25 x 20 mm - 1 x 3/4" | un |  |  | 33.48 | 14.21 | 47.69
MOD | Encanador | h | 0.46 | 17.5 | 0 | 8.05
MOD | Ajudante de encanador | h | 0.46 | 13.39 | 0 | 6.16
MAT | Tê de ferro maleável galvanizado com redução Ø 1" x 3/4" | un | 1.015 | 32.99 | 33.48 | 0
13.109.000374.SER | Tê de redução de ferro galvanizado Ø 32 x 15 mm - 1 1/4 x 1/2" | un |  |  | 52.41 | 24.09 | 76.51
MOD | Encanador | h | 0.78 | 17.5 | 0 | 13.65
MOD | Ajudante de encanador | h | 0.78 | 13.39 | 0 | 10.45
MAT | Tê de ferro maleável galvanizado com redução Ø 1 1/4" x 1/2" | un | 1.015 | 51.64 | 52.41 | 0
13.109.000375.SER | Tê de redução de ferro galvanizado Ø 32 x 20 mm - 1 1/4 x 3/4" | un |  |  | 52.41 | 24.09 | 76.51
MOD | Encanador | h | 0.78 | 17.5 | 0 | 13.65
MOD | Ajudante de encanador | h | 0.78 | 13.39 | 0 | 10.45
MAT | Tê de ferro maleável galvanizado com redução Ø 1 1/4" x 3/4" | un | 1.015 | 51.64 | 52.41 | 0
13.109.000376.SER | Tê de redução de ferro galvanizado Ø 32 x 25 mm - 1 1/4 x 1" | un |  |  | 52.41 | 24.09 | 76.51
MOD | Encanador | h | 0.78 | 17.5 | 0 | 13.65
MOD | Ajudante de encanador | h | 0.78 | 13.39 | 0 | 10.45
MAT | Tê de ferro maleável galvanizado com redução Ø 1 1/4" x 1" | un | 1.015 | 51.64 | 52.41 | 0
13.109.000377.SER | Tê de redução de ferro galvanizado Ø 40 x 20 mm - 1 1/2 x 3/4" | un |  |  | 59.51 | 24.09 | 83.6
MOD | Encanador | h | 0.78 | 17.5 | 0 | 13.65
MOD | Ajudante de encanador | h | 0.78 | 13.39 | 0 | 10.45
MAT | Tê de ferro maleável galvanizado com redução Ø 1 1/2" x 3/4" | un | 1.015 | 58.63 | 59.51 | 0
13.109.000378.SER | Tê de redução de ferro galvanizado Ø 40 x 25 mm - 1 1/2 x 1" | un |  |  | 59.51 | 24.09 | 83.6
MOD | Encanador | h | 0.78 | 17.5 | 0 | 13.65
MOD | Ajudante de encanador | h | 0.78 | 13.39 | 0 | 10.45
MAT | Tê de ferro maleável galvanizado com redução Ø 1 1/2" x 1" | un | 1.015 | 58.63 | 59.51 | 0
13.109.000379.SER | Tê de redução de ferro galvanizado Ø 40 x 32 mm - 1 1/2 x 1 1/4" | un |  |  | 59.51 | 24.09 | 83.6
MOD | Encanador | h | 0.78 | 17.5 | 0 | 13.65
MOD | Ajudante de encanador | h | 0.78 | 13.39 | 0 | 10.45
MAT | Tê de ferro maleável galvanizado com redução Ø 1 1/2" x 1 1/4" | un | 1.015 | 58.63 | 59.51 | 0
13.109.000380.SER | União de ferro galvanizado com assento cônico de bronze Ø 15 mm - 1/2" | un |  |  | 85.53 | 6.18 | 91.71
MOD | Encanador | h | 0.2 | 17.5 | 0 | 3.5
MOD | Ajudante de encanador | h | 0.2 | 13.39 | 0 | 2.68
MAT | União de ferro maleável galvanizado com assento cônico de bronze rosca BSP Ø 1/2" | un | 1.015 | 84.27 | 85.53 | 0
13.109.000381.SER | União de ferro galvanizado com assento cônico de bronze Ø 20 mm - 3/4" | un |  |  | 103.65 | 6.18 | 109.83
MOD | Encanador | h | 0.2 | 17.5 | 0 | 3.5
MOD | Ajudante de encanador | h | 0.2 | 13.39 | 0 | 2.68
MAT | União de ferro maleável galvanizado com assento cônico de bronze rosca BSP Ø 3/4" | un | 1.015 | 102.12 | 103.65 | 0
13.109.000382.SER | União de ferro galvanizado com assento cônico de bronze Ø 25 mm - 1" | un |  |  | 104.47 | 6.18 | 110.65
MOD | Encanador | h | 0.2 | 17.5 | 0 | 3.5
MOD | Ajudante de encanador | h | 0.2 | 13.39 | 0 | 2.68
MAT | União de ferro maleável galvanizado com assento cônico de bronze rosca BSP Ø 1" | un | 1.015 | 102.93 | 104.47 | 0
13.109.000383.SER | União de ferro galvanizado com assento cônico de bronze Ø 32 mm - 1 1/4" | un |  |  | 151.44 | 10.81 | 162.25
MOD | Encanador | h | 0.35 | 17.5 | 0 | 6.12
MOD | Ajudante de encanador | h | 0.35 | 13.39 | 0 | 4.69
MAT | União de ferro maleável galvanizado com assento cônico de bronze rosca BSP Ø 1 1/4" | un | 1.015 | 149.2 | 151.44 | 0
13.109.000384.SER | União de ferro galvanizado com assento cônico de bronze Ø 40 mm - 1 1/2" | un |  |  | 198.94 | 10.81 | 209.75
MOD | Encanador | h | 0.35 | 17.5 | 0 | 6.12
MOD | Ajudante de encanador | h | 0.35 | 13.39 | 0 | 4.69
MAT | União de ferro maleável galvanizado com assento cônico de bronze rosca BSP Ø 1 1/2" | un | 1.015 | 196 | 198.94 | 0
13.109.000385.SER | União de ferro galvanizado com assento cônico de bronze Ø 50 mm - 2" | un |  |  | 277.2 | 10.81 | 288.01
MOD | Encanador | h | 0.35 | 17.5 | 0 | 6.12
MOD | Ajudante de encanador | h | 0.35 | 13.39 | 0 | 4.69
MAT | União de ferro maleável galvanizado com assento cônico de bronze rosca BSP Ø 2" | un | 1.015 | 273.1 | 277.2 | 0
13.109.000386.SER | União de ferro galvanizado com assento cônico de bronze Ø 65 mm - 2 1/2" | un |  |  | 355.78 | 12.36 | 368.13
MOD | Encanador | h | 0.4 | 17.5 | 0 | 7
MOD | Ajudante de encanador | h | 0.4 | 13.39 | 0 | 5.36
MAT | União de ferro maleável galvanizado com assento cônico de bronze rosca BSP Ø 2 1/2" | un | 1.015 | 350.52 | 355.78 | 0
13.109.000387.SER | União de ferro galvanizado com assento cônico de bronze Ø 80 mm - 3" | un |  |  | 613.07 | 12.36 | 625.43
MOD | Encanador | h | 0.4 | 17.5 | 0 | 7
MOD | Ajudante de encanador | h | 0.4 | 13.39 | 0 | 5.36
MAT | União de ferro maleável galvanizado com assento cônico de bronze rosca BSP Ø 3" | un | 1.015 | 604.01 | 613.07 | 0
13.109.000388.SER | União de ferro galvanizado com assento cônico de bronze Ø 100 mm - 4" | un |  |  | 920.21 | 12.36 | 932.57
MOD | Encanador | h | 0.4 | 17.5 | 0 | 7
MOD | Ajudante de encanador | h | 0.4 | 13.39 | 0 | 5.36
MAT | União de ferro maleável galvanizado com assento cônico de bronze rosca BSP Ø 4" | un | 1.015 | 906.61 | 920.21 | 0
13.109.000420.SER | Bucha de redução de ferro galvanizado Ø 65 x 50 mm - 2 1/2 x 2" | un |  |  | 51.75 | 12.36 | 64.11
MOD | Encanador | h | 0.4 | 17.5 | 0 | 7
MOD | Ajudante de encanador | h | 0.4 | 13.39 | 0 | 5.36
MAT | Bucha de ferro maleável galvanizado de redução Ø 2 1/2" x 2" | un | 1.015 | 50.99 | 51.75 | 0
13.109.000421.SER | Bujão (plug de ferro galvanizado Ø 50 mm - 2" | un |  |  | 29.47 | 5.56 | 35.03
MOD | Encanador | h | 0.18 | 17.5 | 0 | 3.15
MOD | Ajudante de encanador | h | 0.18 | 13.39 | 0 | 2.41
MAT | Bujão de ferro maleável galvanizado rosca BSP Ø 2" | un | 1.015 | 29.03 | 29.47 | 0
13.109.000422.SER | Bujão (plug de ferro galvanizado Ø 65 mm - 2 1/2" | un |  |  | 53.85 | 6.18 | 60.02
MOD | Encanador | h | 0.2 | 17.5 | 0 | 3.5
MOD | Ajudante de encanador | h | 0.2 | 13.39 | 0 | 2.68
MAT | Bujão de ferro maleável galvanizado rosca BSP Ø 2 1/2" | un | 1.015 | 53.05 | 53.85 | 0
13.109.000423.SER | Bujão (plug de ferro galvanizado Ø 80 mm - 3" | un |  |  | 77.6 | 6.18 | 83.77
MOD | Encanador | h | 0.2 | 17.5 | 0 | 3.5
MOD | Ajudante de encanador | h | 0.2 | 13.39 | 0 | 2.68
MAT | Bujão de ferro maleável galvanizado rosca BSP Ø 3" | un | 1.015 | 76.45 | 77.6 | 0
13.109.000430.SER | Cotovelo com saída lateral de ferro galvanizado Ø 15 mm - 1/2" | un |  |  | 25.3 | 12.36 | 37.66
MOD | Encanador | h | 0.4 | 17.5 | 0 | 7
MOD | Ajudante de encanador | h | 0.4 | 13.39 | 0 | 5.36
MAT | Cotovelo de ferro maleável galvanizado com saída lateral rosca BSP Ø 1/2" | un | 1.015 | 24.93 | 25.3 | 0
13.109.000431.SER | Cotovelo com saída lateral de ferro galvanizado Ø 20 mm - 3/4" | un |  |  | 33.51 | 12.36 | 45.86
MOD | Encanador | h | 0.4 | 17.5 | 0 | 7
MOD | Ajudante de encanador | h | 0.4 | 13.39 | 0 | 5.36
MAT | Cotovelo de ferro maleável galvanizado com saída lateral rosca BSP Ø 3/4" | un | 1.015 | 33.01 | 33.51 | 0
13.109.000432.SER | Cotovelo com saída lateral de ferro galvanizado Ø 25 mm - 1" | un |  |  | 52.06 | 12.36 | 64.42
MOD | Encanador | h | 0.4 | 17.5 | 0 | 7
MOD | Ajudante de encanador | h | 0.4 | 13.39 | 0 | 5.36
MAT | Cotovelo de ferro maleável galvanizado com saída lateral rosca BSP Ø 1" | un | 1.015 | 51.29 | 52.06 | 0
13.109.000433.SER | Cotovelo com saída lateral de ferro galvanizado Ø 32 mm - 1 1/4" | un |  |  | 78.41 | 21.62 | 100.03
MOD | Encanador | h | 0.7 | 17.5 | 0 | 12.25
MOD | Ajudante de encanador | h | 0.7 | 13.39 | 0 | 9.38
MAT | Cotovelo de ferro maleável galvanizado com saída lateral rosca BSP Ø 1 1/4" | un | 1.015 | 77.25 | 78.41 | 0
13.109.000434.SER | Cotovelo com saída lateral de ferro galvanizado Ø 40 mm - 1 1/2" | un |  |  | 100.61 | 21.62 | 122.23
MOD | Encanador | h | 0.7 | 17.5 | 0 | 12.25
MOD | Ajudante de encanador | h | 0.7 | 13.39 | 0 | 9.38
MAT | Cotovelo de ferro maleável galvanizado com saída lateral rosca BSP Ø 1 1/2" | un | 1.015 | 99.12 | 100.61 | 0
13.109.000435.SER | Cotovelo com saída lateral de ferro galvanizado Ø 50 mm - 2" | un |  |  | 157.17 | 21.62 | 178.8
MOD | Encanador | h | 0.7 | 17.5 | 0 | 12.25
MOD | Ajudante de encanador | h | 0.7 | 13.39 | 0 | 9.38
MAT | Cotovelo de ferro maleável galvanizado com saída lateral rosca BSP Ø 2" | un | 1.015 | 154.85 | 157.17 | 0
13.109.000436.SER | Cotovelo de redução de ferro galvanizado Ø 20 x 15 mm - 3/4 x 1/2" | un |  |  | 18.11 | 12.36 | 30.47
MOD | Encanador | h | 0.4 | 17.5 | 0 | 7
MOD | Ajudante de encanador | h | 0.4 | 13.39 | 0 | 5.36
MAT | Cotovelo de ferro maleável galvanizado rosca BSP Ø 3/4" x 1/2" | un | 1 | 18.11 | 18.11 | 0
13.109.000437.SER | Cotovelo de redução de ferro galvanizado Ø 25 x 15 mm - 1 x 1/2" | un |  |  | 26.08 | 12.36 | 38.43
MOD | Encanador | h | 0.4 | 17.5 | 0 | 7
MOD | Ajudante de encanador | h | 0.4 | 13.39 | 0 | 5.36
MAT | Cotovelo de ferro maleável galvanizado rosca BSP Ø 1" x 1/2" | un | 1.015 | 25.69 | 26.08 | 0
13.109.000438.SER | Cotovelo de redução de ferro galvanizado Ø 65 x 50 mm - 2 1/2" x 2" | un |  |  | 178.59 | 24.71 | 203.3
MOD | Encanador | h | 0.8 | 17.5 | 0 | 14
MOD | Ajudante de encanador | h | 0.8 | 13.39 | 0 | 10.71
MAT | Cotovelo de ferro maleável galvanizado rosca BSP Ø 2 1/2" x 2" | un | 1.015 | 175.95 | 178.59 | 0
13.109.000439.SER | Cotovelo macho-fêmea de ferro galvanizado Ø 32 mm - 1 1/4" | un |  |  | 52.29 | 21.62 | 73.92
MOD | Encanador | h | 0.7 | 17.5 | 0 | 12.25
MOD | Ajudante de encanador | h | 0.7 | 13.39 | 0 | 9.38
MAT | Cotovelo de ferro maleável galvanizado macho fêmea rosca BSP Ø 1 1/4" | un | 1.015 | 51.52 | 52.29 | 0
13.109.000440.SER | Cotovelo macho-fêmea de ferro galvanizado Ø 40 mm - 1 1/2" | un |  |  | 59.02 | 21.62 | 80.65
MOD | Encanador | h | 0.7 | 17.5 | 0 | 12.25
MOD | Ajudante de encanador | h | 0.7 | 13.39 | 0 | 9.38
MAT | Cotovelo de ferro maleável galvanizado macho fêmea rosca BSP Ø 1 1/2" | un | 1.015 | 58.15 | 59.02 | 0
13.109.000441.SER | Cotovelo macho-fêmea de ferro galvanizado Ø 50 mm - 2" | un |  |  | 89 | 21.62 | 110.62
MOD | Encanador | h | 0.7 | 17.5 | 0 | 12.25
MOD | Ajudante de encanador | h | 0.7 | 13.39 | 0 | 9.38
MAT | Cotovelo de ferro maleável galvanizado macho fêmea rosca BSP Ø 2" | un | 1.015 | 87.68 | 89 | 0
13.109.000442.SER | Cotovelo macho-fêmea de ferro galvanizado Ø 80 mm - 3" | un |  |  | 196.12 | 24.71 | 220.83
MOD | Encanador | h | 0.8 | 17.5 | 0 | 14
MOD | Ajudante de encanador | h | 0.8 | 13.39 | 0 | 10.71
MAT | Cotovelo de ferro maleável galvanizado macho fêmea rosca BSP Ø 3" | un | 1.015 | 193.22 | 196.12 | 0
13.109.000443.SER | Cruzeta de ferro galvanizado Ø 15 mm - 1/2" | un |  |  | 30.26 | 18.84 | 49.1
MOD | Encanador | h | 0.61 | 17.5 | 0 | 10.67
MOD | Ajudante de encanador | h | 0.61 | 13.39 | 0 | 8.17
MAT | Cruzeta de ferro maleável galvanizado rosca BSP Ø 1/2" | un | 1.015 | 29.81 | 30.26 | 0
13.109.000444.SER | Cruzeta de ferro galvanizado Ø 20 mm - 3/4" | un |  |  | 40.58 | 18.84 | 59.42
MOD | Encanador | h | 0.61 | 17.5 | 0 | 10.67
MOD | Ajudante de encanador | h | 0.61 | 13.39 | 0 | 8.17
MAT | Cruzeta de ferro maleável galvanizado rosca BSP Ø 3/4" | un | 1.015 | 39.98 | 40.58 | 0
13.109.000445.SER | Cruzeta de ferro galvanizado Ø 25 mm - 1" | un |  |  | 58.78 | 18.84 | 77.62
MOD | Encanador | h | 0.61 | 17.5 | 0 | 10.67
MOD | Ajudante de encanador | h | 0.61 | 13.39 | 0 | 8.17
MAT | Cruzeta de ferro maleável galvanizado rosca BSP Ø 1" | un | 1.015 | 57.91 | 58.78 | 0
13.109.000446.SER | Cruzeta de ferro galvanizado Ø 32 mm - 1 1/4" | un |  |  | 82.03 | 32.13 | 114.16
MOD | Encanador | h | 1.04 | 17.5 | 0 | 18.2
MOD | Ajudante de encanador | h | 1.04 | 13.39 | 0 | 13.93
MAT | Cruzeta de ferro maleável galvanizado rosca BSP Ø 1 1/4" | un | 1.015 | 80.82 | 82.03 | 0
13.109.000447.SER | Tampão - cap de ferro galvanizado Ø 40 mm - 1 1/2" | un |  |  | 27.37 | 5.56 | 32.93
MOD | Encanador | h | 0.18 | 17.5 | 0 | 3.15
MOD | Ajudante de encanador | h | 0.18 | 13.39 | 0 | 2.41
MAT | Tampão de ferro maleável galvanizado Ø 1 1/2" | un | 1.015 | 26.97 | 27.37 | 0
13.111 | Tubos e conexões em cobre e bronze
13.111.000010.SER | Tubo de cobre inclusive conexões Ø 15 mm - 1/2" | m |  |  | 28.67 | 10.19 | 38.87
MOD | Encanador | h | 0.33 | 17.5 | 0 | 5.77
MOD | Ajudante de encanador | h | 0.33 | 13.39 | 0 | 4.42
MAT | Pasta para soldar cobre e bronze | kg | 0.0003 | 109.59 | 0.03 | 0
MAT | Tubo de cobre soldável Classe E Ø 15 mm | m | 1.1 | 25.51 | 28.06 | 0
MAT | Estanho 50x50 para solda | kg | 0.0021 | 275.72 | 0.58 | 0
13.111.000011.SER | Tubo de cobre inclusive conexões Ø 22 mm - 3/4" | m |  |  | 48.15 | 11.12 | 59.27
MOD | Encanador | h | 0.36 | 17.5 | 0 | 6.3
MOD | Ajudante de encanador | h | 0.36 | 13.39 | 0 | 4.82
MAT | Pasta para soldar cobre e bronze | kg | 0.0005 | 109.59 | 0.05 | 0
MAT | Tubo de cobre soldável Classe E Ø 22 mm | m | 1.1 | 42.72 | 46.99 | 0
MAT | Estanho 50x50 para solda | kg | 0.004 | 275.72 | 1.1 | 0
13.111.000012.SER | Tubo de cobre inclusive conexões Ø 28 mm - 1" | m |  |  | 63.21 | 13.9 | 77.11
MOD | Encanador | h | 0.45 | 17.5 | 0 | 7.87
MOD | Ajudante de encanador | h | 0.45 | 13.39 | 0 | 6.03
MAT | Pasta para soldar cobre e bronze | kg | 0.0006 | 109.59 | 0.07 | 0
MAT | Tubo de cobre soldável Classe E Ø 28 mm | m | 1.1 | 56.15 | 61.77 | 0
MAT | Estanho 50x50 para solda | kg | 0.005 | 275.72 | 1.38 | 0
13.111.000013.SER | Tubo de cobre inclusive conexões Ø 35 mm - 1 1/4" | m |  |  | 84.93 | 15.75 | 100.69
MOD | Encanador | h | 0.51 | 17.5 | 0 | 8.92
MOD | Ajudante de encanador | h | 0.51 | 13.39 | 0 | 6.83
MAT | Pasta para soldar cobre e bronze | kg | 0.0008 | 109.59 | 0.09 | 0
MAT | Tubo de cobre soldável Classe E Ø 35 mm | m | 1.1 | 75.63 | 83.19 | 0
MAT | Estanho 50x50 para solda | kg | 0.006 | 275.72 | 1.65 | 0
13.111.000014.SER | Tubo de cobre inclusive conexões Ø 42 mm - 1 1/2" | m |  |  | 122.31 | 15.75 | 138.06
MOD | Encanador | h | 0.51 | 17.5 | 0 | 8.92
MOD | Ajudante de encanador | h | 0.51 | 13.39 | 0 | 6.83
MAT | Pasta para soldar cobre e bronze | kg | 0.0016 | 109.59 | 0.18 | 0
MAT | Tubo de cobre soldável Classe E Ø 42 mm | m | 1.1 | 107.77 | 118.55 | 0
MAT | Estanho 50x50 para solda | kg | 0.013 | 275.72 | 3.58 | 0
13.111.000015.SER | Tubo de cobre inclusive conexões Ø 54 mm - 2" | m |  |  | 174.33 | 21.31 | 195.64
MOD | Encanador | h | 0.69 | 17.5 | 0 | 12.07
MOD | Ajudante de encanador | h | 0.69 | 13.39 | 0 | 9.24
MAT | Pasta para soldar cobre e bronze | kg | 0.0023 | 109.59 | 0.25 | 0
MAT | Tubo de cobre soldável Classe E Ø 54 mm | m | 1.1 | 153.74 | 169.11 | 0
MAT | Estanho 50x50 para solda | kg | 0.018 | 275.72 | 4.96 | 0
13.111.000016.SER | Tubo de cobre inclusive conexões Ø 66 mm - 2 1/2" | m |  |  | 201.5 | 25.02 | 226.52
MOD | Encanador | h | 0.81 | 17.5 | 0 | 14.17
MOD | Ajudante de encanador | h | 0.81 | 13.39 | 0 | 10.85
MAT | Pasta para soldar cobre e bronze | kg | 0.0026 | 109.59 | 0.28 | 0
MAT | Tubo de cobre soldável Classe E Ø 66 mm | m | 1.1 | 177.16 | 194.88 | 0
MAT | Estanho 50x50 para solda | kg | 0.023 | 275.72 | 6.34 | 0
13.111.000017.SER | Tubo de cobre inclusive conexões Ø 79 mm - 3" | m |  |  | 294.97 | 26.87 | 321.85
MOD | Encanador | h | 0.87 | 17.5 | 0 | 15.22
MOD | Ajudante de encanador | h | 0.87 | 13.39 | 0 | 11.65
MAT | Pasta para soldar cobre e bronze | kg | 0.0029 | 109.59 | 0.32 | 0
MAT | Tubo de cobre soldável Classe E Ø 79 mm | m | 1.1 | 261.1 | 287.21 | 0
MAT | Estanho 50x50 para solda | kg | 0.027 | 275.72 | 7.44 | 0
13.111.000018.SER | Tubo de cobre inclusive conexões Ø 104 mm - 4" | m |  |  | 411.32 | 30.58 | 441.91
MOD | Encanador | h | 0.99 | 17.5 | 0 | 17.32
MOD | Ajudante de encanador | h | 0.99 | 13.39 | 0 | 13.26
MAT | Pasta para soldar cobre e bronze | kg | 0.0031 | 109.59 | 0.34 | 0
MAT | Tubo de cobre soldável Classe E Ø 104 mm | m | 1.1 | 365.1 | 401.61 | 0
MAT | Estanho 50x50 para solda | kg | 0.034 | 275.72 | 9.37 | 0
13.111.000019.SER | Tubo de cobre Ø 15 mm - 1/2" | m |  |  | 26.82 | 3.09 | 29.91
MOD | Encanador | h | 0.1 | 17.5 | 0 | 1.75
MOD | Ajudante de encanador | h | 0.1 | 13.39 | 0 | 1.34
MAT | Pasta para soldar cobre e bronze | kg | 0.0001 | 109.59 | 0.01 | 0
MAT | Tubo de cobre soldável Classe E Ø 15 mm | m | 1.05 | 25.51 | 26.79 | 0
MAT | Estanho 50x50 para solda | kg | 0.0001 | 275.72 | 0.03 | 0
13.111.000020.SER | Tubo de cobre Ø 22 mm - 3/4" | m |  |  | 44.92 | 4.32 | 49.25
MOD | Encanador | h | 0.14 | 17.5 | 0 | 2.45
MOD | Ajudante de encanador | h | 0.14 | 13.39 | 0 | 1.88
MAT | Pasta para soldar cobre e bronze | kg | 0.0001 | 109.59 | 0.01 | 0
MAT | Tubo de cobre soldável Classe E Ø 22 mm | m | 1.05 | 42.72 | 44.86 | 0
MAT | Estanho 50x50 para solda | kg | 0.0002 | 275.72 | 0.06 | 0
13.111.000021.SER | Tubo de cobre Ø 28 mm - 1" | m |  |  | 59.05 | 4.32 | 63.38
MOD | Encanador | h | 0.14 | 17.5 | 0 | 2.45
MOD | Ajudante de encanador | h | 0.14 | 13.39 | 0 | 1.88
MAT | Pasta para soldar cobre e bronze | kg | 0.0001 | 109.59 | 0.01 | 0
MAT | Tubo de cobre soldável Classe E Ø 28 mm | m | 1.05 | 56.15 | 58.96 | 0
MAT | Estanho 50x50 para solda | kg | 0.0003 | 275.72 | 0.08 | 0
13.111.000022.SER | Tubo de cobre Ø 35 mm - 1 1/4" | m |  |  | 79.53 | 6.49 | 86.02
MOD | Encanador | h | 0.21 | 17.5 | 0 | 3.67
MOD | Ajudante de encanador | h | 0.21 | 13.39 | 0 | 2.81
MAT | Pasta para soldar cobre e bronze | kg | 0.0001 | 109.59 | 0.01 | 0
MAT | Tubo de cobre soldável Classe E Ø 35 mm | m | 1.05 | 75.63 | 79.41 | 0
MAT | Estanho 50x50 para solda | kg | 0.0004 | 275.72 | 0.11 | 0
13.111.000023.SER | Tubo de cobre Ø 42 mm - 1 1/2" | m |  |  | 113.42 | 6.49 | 119.9
MOD | Encanador | h | 0.21 | 17.5 | 0 | 3.67
MOD | Ajudante de encanador | h | 0.21 | 13.39 | 0 | 2.81
MAT | Pasta para soldar cobre e bronze | kg | 0.0001 | 109.59 | 0.01 | 0
MAT | Tubo de cobre soldável Classe E Ø 42 mm | m | 1.05 | 107.77 | 113.16 | 0
MAT | Estanho 50x50 para solda | kg | 0.0009 | 275.72 | 0.25 | 0
13.111.000024.SER | Tubo de cobre Ø 54 mm - 2" | m |  |  | 161.78 | 9.58 | 171.36
MOD | Encanador | h | 0.31 | 17.5 | 0 | 5.42
MOD | Ajudante de encanador | h | 0.31 | 13.39 | 0 | 4.15
MAT | Pasta para soldar cobre e bronze | kg | 0.0002 | 109.59 | 0.02 | 0
MAT | Tubo de cobre soldável Classe E Ø 54 mm | m | 1.05 | 153.74 | 161.43 | 0
MAT | Estanho 50x50 para solda | kg | 0.0012 | 275.72 | 0.33 | 0
13.111.000025.SER | Tubo de cobre Ø 66 mm - 2 1/2" | m |  |  | 186.45 | 11.43 | 197.88
MOD | Encanador | h | 0.37 | 17.5 | 0 | 6.47
MOD | Ajudante de encanador | h | 0.37 | 13.39 | 0 | 4.96
MAT | Pasta para soldar cobre e bronze | kg | 0.0002 | 109.59 | 0.02 | 0
MAT | Tubo de cobre soldável Classe E Ø 66 mm | m | 1.05 | 177.16 | 186.02 | 0
MAT | Estanho 50x50 para solda | kg | 0.0015 | 275.72 | 0.41 | 0
13.111.000026.SER | Tubo de cobre Ø 79 mm - 3" | m |  |  | 274.67 | 12.97 | 287.65
MOD | Encanador | h | 0.42 | 17.5 | 0 | 7.35
MOD | Ajudante de encanador | h | 0.42 | 13.39 | 0 | 5.63
MAT | Pasta para soldar cobre e bronze | kg | 0.0002 | 109.59 | 0.02 | 0
MAT | Tubo de cobre soldável Classe E Ø 79 mm | m | 1.05 | 261.1 | 274.16 | 0
MAT | Estanho 50x50 para solda | kg | 0.0018 | 275.72 | 0.5 | 0
13.111.000027.SER | Tubo de cobre Ø 104 mm - 4" | m |  |  | 384.05 | 15.14 | 399.19
MOD | Encanador | h | 0.49 | 17.5 | 0 | 8.57
MOD | Ajudante de encanador | h | 0.49 | 13.39 | 0 | 6.56
MAT | Pasta para soldar cobre e bronze | kg | 0.0003 | 109.59 | 0.03 | 0
MAT | Tubo de cobre soldável Classe E Ø 104 mm | m | 1.05 | 365.1 | 383.36 | 0
MAT | Estanho 50x50 para solda | kg | 0.0024 | 275.72 | 0.66 | 0
13.111.000028.SER | Conector soldável de bronze bolsa x bolsa Ø 15 mm x 1/2" | un |  |  | 13.26 | 4.63 | 17.89
MOD | Encanador | h | 0.15 | 17.5 | 0 | 2.62
MOD | Ajudante de encanador | h | 0.15 | 13.39 | 0 | 2.01
MAT | Pasta para soldar cobre e bronze | kg | 0.0002 | 109.59 | 0.02 | 0
MAT | Conector de bronze BB sem anel roscável Ø 1/2" x 15 mm | un | 1.015 | 12.66 | 12.85 | 0
MAT | Estanho 50x50 para solda | kg | 0.0014 | 275.72 | 0.39 | 0
13.111.000029.SER | Conector soldável de bronze bolsa x bolsa Ø 22 mm x 3/4" | un |  |  | 19.45 | 4.63 | 24.09
MOD | Encanador | h | 0.15 | 17.5 | 0 | 2.62
MOD | Ajudante de encanador | h | 0.15 | 13.39 | 0 | 2.01
MAT | Pasta para soldar cobre e bronze | kg | 0.0003 | 109.59 | 0.03 | 0
MAT | Conector de bronze BB sem anel roscável Ø 3/4" x 22 mm | un | 1.015 | 18.48 | 18.76 | 0
MAT | Estanho 50x50 para solda | kg | 0.0024 | 275.72 | 0.66 | 0
13.111.000030.SER | Conector soldável de bronze bolsa x bolsa Ø 28 mm x 1" | un |  |  | 30.96 | 4.63 | 35.59
MOD | Encanador | h | 0.15 | 17.5 | 0 | 2.62
MOD | Ajudante de encanador | h | 0.15 | 13.39 | 0 | 2.01
MAT | Pasta para soldar cobre e bronze | kg | 0.0004 | 109.59 | 0.04 | 0
MAT | Conector de bronze BB sem anel roscável Ø 1" x 28 mm | un | 1.015 | 29.59 | 30.03 | 0
MAT | Estanho 50x50 para solda | kg | 0.0032 | 275.72 | 0.88 | 0
13.111.000031.SER | Conector soldável de bronze bolsa x bolsa Ø 35 mm x 1 1/4" | un |  |  | 29.35 | 7.41 | 36.76
MOD | Encanador | h | 0.24 | 17.5 | 0 | 4.2
MOD | Ajudante de encanador | h | 0.24 | 13.39 | 0 | 3.21
MAT | Pasta para soldar cobre e bronze | kg | 0.0005 | 109.59 | 0.05 | 0
MAT | Conector de bronze BB sem anel roscável Ø 1 1/4" x 35 mm | un | 1.015 | 27.72 | 28.14 | 0
MAT | Estanho 50x50 para solda | kg | 0.0042 | 275.72 | 1.16 | 0
13.111.000032.SER | Conector soldável de bronze bolsa x bolsa Ø 42 mm x 1 1/2" | un |  |  | 44.2 | 7.41 | 51.62
MOD | Encanador | h | 0.24 | 17.5 | 0 | 4.2
MOD | Ajudante de encanador | h | 0.24 | 13.39 | 0 | 3.21
MAT | Pasta para soldar cobre e bronze | kg | 0.0011 | 109.59 | 0.12 | 0
MAT | Conector de bronze BB sem anel roscável Ø 1 1/2" x 42 mm | un | 1.015 | 41.04 | 41.66 | 0
MAT | Estanho 50x50 para solda | kg | 0.0088 | 275.72 | 2.43 | 0
13.111.000033.SER | Conector soldável de bronze bolsa x bolsa Ø 54 mm x 2" | un |  |  | 69.99 | 7.41 | 77.4
MOD | Encanador | h | 0.24 | 17.5 | 0 | 4.2
MOD | Ajudante de encanador | h | 0.24 | 13.39 | 0 | 3.21
MAT | Pasta para soldar cobre e bronze | kg | 0.0015 | 109.59 | 0.16 | 0
MAT | Conector de bronze BB sem anel roscável Ø 2" x 54 mm | un | 1.015 | 65.53 | 66.51 | 0
MAT | Estanho 50x50 para solda | kg | 0.012 | 275.72 | 3.31 | 0
13.111.000034.SER | Conector soldável de bronze bolsa x bolsa Ø 66 mm x 2 1/2" | un |  |  | 132.47 | 8.65 | 141.11
MOD | Encanador | h | 0.28 | 17.5 | 0 | 4.9
MOD | Ajudante de encanador | h | 0.28 | 13.39 | 0 | 3.75
MAT | Pasta para soldar cobre e bronze | kg | 0.0018 | 109.59 | 0.2 | 0
MAT | Conector de bronze BB sem anel roscável Ø 2 1/2" x 66 mm | un | 1.015 | 126.32 | 128.21 | 0
MAT | Estanho 50x50 para solda | kg | 0.0147 | 275.72 | 4.05 | 0
13.111.000035.SER | Conector soldável de bronze bolsa x ponta Ø 104 mm x 4" | un |  |  | 359.35 | 10.81 | 370.16
MOD | Encanador | h | 0.35 | 17.5 | 0 | 6.12
MOD | Ajudante de encanador | h | 0.35 | 13.39 | 0 | 4.69
MAT | Pasta para soldar cobre e bronze | kg | 0.0029 | 109.59 | 0.32 | 0
MAT | Conector de bronze BP sem anel roscável Ø 4" x 104 mm | un | 1.015 | 347.45 | 352.66 | 0
MAT | Estanho 50x50 para solda | kg | 0.0231 | 275.72 | 6.37 | 0
13.111.000036.SER | Conector soldável de bronze bolsa x ponta Ø 15 mm x 1/2" | un |  |  | 11.03 | 4.63 | 15.67
MOD | Encanador | h | 0.15 | 17.5 | 0 | 2.62
MOD | Ajudante de encanador | h | 0.15 | 13.39 | 0 | 2.01
MAT | Pasta para soldar cobre e bronze | kg | 0.0002 | 109.59 | 0.02 | 0
MAT | Conector de bronze BP sem anel roscável Ø 1/2" x 15 mm | un | 1.015 | 10.47 | 10.63 | 0
MAT | Estanho 50x50 para solda | kg | 0.0014 | 275.72 | 0.39 | 0
13.111.000037.SER | Conector soldável de bronze bolsa x ponta Ø 22 mm x 3/4" | un |  |  | 14.49 | 4.63 | 19.12
MOD | Encanador | h | 0.15 | 17.5 | 0 | 2.62
MOD | Ajudante de encanador | h | 0.15 | 13.39 | 0 | 2.01
MAT | Pasta para soldar cobre e bronze | kg | 0.0003 | 109.59 | 0.03 | 0
MAT | Conector de bronze BP sem anel roscável Ø 3/4" x 22 mm | un | 1.015 | 13.59 | 13.79 | 0
MAT | Estanho 50x50 para solda | kg | 0.0024 | 275.72 | 0.66 | 0
13.111.000038.SER | Conector soldável de bronze bolsa x ponta Ø 28 mm x 1" | un |  |  | 22.21 | 4.63 | 26.84
MOD | Encanador | h | 0.15 | 17.5 | 0 | 2.62
MOD | Ajudante de encanador | h | 0.15 | 13.39 | 0 | 2.01
MAT | Pasta para soldar cobre e bronze | kg | 0.0004 | 109.59 | 0.04 | 0
MAT | Conector de bronze BP sem anel roscável Ø 1" x 28 mm | un | 1.015 | 20.97 | 21.28 | 0
MAT | Estanho 50x50 para solda | kg | 0.0032 | 275.72 | 0.88 | 0
13.111.000039.SER | Conector soldável de bronze bolsa x ponta Ø 35 mm x 1 1/4" | un |  |  | 29.98 | 7.41 | 37.39
MOD | Encanador | h | 0.24 | 17.5 | 0 | 4.2
MOD | Ajudante de encanador | h | 0.24 | 13.39 | 0 | 3.21
MAT | Pasta para soldar cobre e bronze | kg | 0.0005 | 109.59 | 0.05 | 0
MAT | Conector de bronze BP sem anel roscável Ø 1 1/4" x 35 mm | un | 1.015 | 28.34 | 28.77 | 0
MAT | Estanho 50x50 para solda | kg | 0.0042 | 275.72 | 1.16 | 0
13.111.000040.SER | Conector soldável de bronze bolsa x ponta Ø 42 mm x 1 1/2" | un |  |  | 44.41 | 7.41 | 51.82
MOD | Encanador | h | 0.24 | 17.5 | 0 | 4.2
MOD | Ajudante de encanador | h | 0.24 | 13.39 | 0 | 3.21
MAT | Pasta para soldar cobre e bronze | kg | 0.0011 | 109.59 | 0.12 | 0
MAT | Conector de bronze BP sem anel roscável Ø 1 1/2" x 42 mm | un | 1.015 | 41.24 | 41.86 | 0
MAT | Estanho 50x50 para solda | kg | 0.0088 | 275.72 | 2.43 | 0
13.111.000041.SER | Conector soldável de bronze bolsa x ponta Ø 54 mm x 2" | un |  |  | 69.67 | 7.41 | 77.09
MOD | Encanador | h | 0.24 | 17.5 | 0 | 4.2
MOD | Ajudante de encanador | h | 0.24 | 13.39 | 0 | 3.21
MAT | Pasta para soldar cobre e bronze | kg | 0.0015 | 109.59 | 0.16 | 0
MAT | Conector de bronze BP sem anel roscável Ø 2" x 54 mm | un | 1.015 | 65.22 | 66.2 | 0
MAT | Estanho 50x50 para solda | kg | 0.012 | 275.72 | 3.31 | 0
13.111.000042.SER | Conector soldável de bronze bolsa x ponta Ø 66 mm x 2 1/2" | un |  |  | 127.43 | 8.65 | 136.08
MOD | Encanador | h | 0.28 | 17.5 | 0 | 4.9
MOD | Ajudante de encanador | h | 0.28 | 13.39 | 0 | 3.75
MAT | Pasta para soldar cobre e bronze | kg | 0.0018 | 109.59 | 0.2 | 0
MAT | Conector de bronze BP sem anel roscável Ø 2 1/2" x 66 mm | un | 1.015 | 121.36 | 123.18 | 0
MAT | Estanho 50x50 para solda | kg | 0.0147 | 275.72 | 4.05 | 0
13.111.000043.SER | Conector soldável de bronze bolsa x ponta Ø 79 mm x 3" | un |  |  | 194.82 | 8.65 | 203.47
MOD | Encanador | h | 0.28 | 17.5 | 0 | 4.9
MOD | Ajudante de encanador | h | 0.28 | 13.39 | 0 | 3.75
MAT | Pasta para soldar cobre e bronze | kg | 0.0022 | 109.59 | 0.24 | 0
MAT | Conector de bronze BP sem anel roscável Ø 3" x 79 mm | un | 1.015 | 186.92 | 189.72 | 0
MAT | Estanho 50x50 para solda | kg | 0.0176 | 275.72 | 4.85 | 0
13.111.000080.SER | Cotovelo soldável de cobre bolsa x bolsa Ø 15 mm - 1/2" | un |  |  | 11.5 | 5.56 | 17.06
MOD | Encanador | h | 0.18 | 17.5 | 0 | 3.15
MOD | Ajudante de encanador | h | 0.18 | 13.39 | 0 | 2.41
MAT | Pasta para soldar cobre e bronze | kg | 0.0002 | 109.59 | 0.02 | 0
MAT | Cotovelo de cobre soldável BB sem anel Ø 15 mm | un | 1.015 | 10.93 | 11.09 | 0
MAT | Estanho 50x50 para solda | kg | 0.0014 | 275.72 | 0.39 | 0
13.111.000081.SER | Cotovelo soldável de cobre bolsa x bolsa Ø 22 mm - 3/4" | un |  |  | 19.96 | 5.56 | 25.52
MOD | Encanador | h | 0.18 | 17.5 | 0 | 3.15
MOD | Ajudante de encanador | h | 0.18 | 13.39 | 0 | 2.41
MAT | Pasta para soldar cobre e bronze | kg | 0.0003 | 109.59 | 0.03 | 0
MAT | Cotovelo de cobre soldável BB sem anel Ø 22 mm | un | 1.015 | 18.98 | 19.26 | 0
MAT | Estanho 50x50 para solda | kg | 0.0024 | 275.72 | 0.66 | 0
13.111.000082.SER | Cotovelo soldável de cobre bolsa x bolsa Ø 28 mm - 1" | un |  |  | 32.72 | 5.56 | 38.28
MOD | Encanador | h | 0.18 | 17.5 | 0 | 3.15
MOD | Ajudante de encanador | h | 0.18 | 13.39 | 0 | 2.41
MAT | Pasta para soldar cobre e bronze | kg | 0.0004 | 109.59 | 0.04 | 0
MAT | Cotovelo de cobre soldável BB sem anel Ø 28 mm | un | 1.015 | 31.32 | 31.79 | 0
MAT | Estanho 50x50 para solda | kg | 0.0032 | 275.72 | 0.88 | 0
13.111.000083.SER | Cotovelo soldável de bronze bolsa x bolsa Ø 35 mm - 1 1/4" | un |  |  | 32.7 | 8.96 | 41.66
MOD | Encanador | h | 0.29 | 17.5 | 0 | 5.07
MOD | Ajudante de encanador | h | 0.29 | 13.39 | 0 | 3.88
MAT | Pasta para soldar cobre e bronze | kg | 0.0005 | 109.59 | 0.05 | 0
MAT | Cotovelo de bronze BB sem anel Ø 35 mm | un | 1.015 | 31.02 | 31.49 | 0
MAT | Estanho 50x50 para solda | kg | 0.0042 | 275.72 | 1.16 | 0
13.111.000084.SER | Cotovelo soldável de bronze bolsa x bolsa Ø 42 mm - 1 1/2" | un |  |  | 52.1 | 8.96 | 61.06
MOD | Encanador | h | 0.29 | 17.5 | 0 | 5.07
MOD | Ajudante de encanador | h | 0.29 | 13.39 | 0 | 3.88
MAT | Pasta para soldar cobre e bronze | kg | 0.0011 | 109.59 | 0.12 | 0
MAT | Cotovelo de bronze BB sem anel Ø 42 mm | un | 1.015 | 48.82 | 49.55 | 0
MAT | Estanho 50x50 para solda | kg | 0.0088 | 275.72 | 2.43 | 0
13.111.000085.SER | Cotovelo soldável de bronze bolsa x bolsa Ø 54 mm - 2" | un |  |  | 80.32 | 8.96 | 89.28
MOD | Encanador | h | 0.29 | 17.5 | 0 | 5.07
MOD | Ajudante de encanador | h | 0.29 | 13.39 | 0 | 3.88
MAT | Pasta para soldar cobre e bronze | kg | 0.0015 | 109.59 | 0.16 | 0
MAT | Cotovelo de bronze BB sem anel Ø 54 mm | un | 1.015 | 75.71 | 76.85 | 0
MAT | Estanho 50x50 para solda | kg | 0.012 | 275.72 | 3.31 | 0
13.111.000086.SER | Cotovelo soldável de bronze bolsa x bolsa Ø 66 mm - 2 1/2" | un |  |  | 231.69 | 10.5 | 242.2
MOD | Encanador | h | 0.34 | 17.5 | 0 | 5.95
MOD | Ajudante de encanador | h | 0.34 | 13.39 | 0 | 4.55
MAT | Pasta para soldar cobre e bronze | kg | 0.0017 | 109.59 | 0.19 | 0
MAT | Cotovelo de bronze BB sem anel Ø 66 mm | un | 1.015 | 224.01 | 227.37 | 0
MAT | Estanho 50x50 para solda | kg | 0.015 | 275.72 | 4.14 | 0
13.111.000087.SER | Cotovelo soldável de bronze bolsa x bolsa Ø 79 mm - 3" | un |  |  | 276.78 | 10.5 | 287.28
MOD | Encanador | h | 0.34 | 17.5 | 0 | 5.95
MOD | Ajudante de encanador | h | 0.34 | 13.39 | 0 | 4.55
MAT | Pasta para soldar cobre e bronze | kg | 0.0019 | 109.59 | 0.21 | 0
MAT | Cotovelo de bronze BB sem anel Ø 79 mm | un | 1.015 | 267.59 | 271.6 | 0
MAT | Estanho 50x50 para solda | kg | 0.018 | 275.72 | 4.96 | 0
13.111.000088.SER | Cotovelo soldável de bronze bolsa x bolsa Ø 104 mm - 4" | un |  |  | 506.69 | 12.97 | 519.67
MOD | Encanador | h | 0.42 | 17.5 | 0 | 7.35
MOD | Ajudante de encanador | h | 0.42 | 13.39 | 0 | 5.63
MAT | Pasta para soldar cobre e bronze | kg | 0.0021 | 109.59 | 0.23 | 0
MAT | Cotovelo de bronze BB sem anel Ø 104 mm | un | 1.015 | 492.84 | 500.23 | 0
MAT | Estanho 50x50 para solda | kg | 0.0226 | 275.72 | 6.23 | 0
13.111.000089.SER | Cotovelo soldável de bronze bolsa x ponta Ø 15 mm x 1/2" | un |  |  | 8.65 | 9.27 | 17.92
MOD | Encanador | h | 0.3 | 17.5 | 0 | 5.25
MOD | Ajudante de encanador | h | 0.3 | 13.39 | 0 | 4.02
MAT | Pasta para soldar cobre e bronze | kg | 0.0002 | 109.59 | 0.02 | 0
MAT | Cotovelo de bronze BP rosca BSP Ø 1/2" x 15 mm | un | 1.015 | 8.12 | 8.24 | 0
MAT | Estanho 50x50 para solda | kg | 0.0014 | 275.72 | 0.39 | 0
13.111.000090.SER | Cotovelo soldável de bronze bolsa x ponta Ø 22 mm x 3/4" | un |  |  | 17.28 | 9.27 | 26.55
MOD | Encanador | h | 0.3 | 17.5 | 0 | 5.25
MOD | Ajudante de encanador | h | 0.3 | 13.39 | 0 | 4.02
MAT | Pasta para soldar cobre e bronze | kg | 0.0003 | 109.59 | 0.03 | 0
MAT | Cotovelo de bronze BP rosca BSP Ø 3/4" x 22 mm | un | 1.015 | 16.34 | 16.59 | 0
MAT | Estanho 50x50 para solda | kg | 0.0024 | 275.72 | 0.66 | 0
13.111.000091.SER | Cotovelo soldável de bronze bolsa x ponta Ø 28 mm x 1" | un |  |  | 21.04 | 9.27 | 30.31
MOD | Encanador | h | 0.3 | 17.5 | 0 | 5.25
MOD | Ajudante de encanador | h | 0.3 | 13.39 | 0 | 4.02
MAT | Pasta para soldar cobre e bronze | kg | 0.0004 | 109.59 | 0.04 | 0
MAT | Cotovelo de bronze BP rosca BSP Ø 1" x 28 mm | un | 1.015 | 19.82 | 20.12 | 0
MAT | Estanho 50x50 para solda | kg | 0.0032 | 275.72 | 0.88 | 0
13.111.000092.SER | Cotovelo soldável de bronze bolsa x ponta Ø 35 mm x 1 1/4" | un |  |  | 26.89 | 14.83 | 41.72
MOD | Encanador | h | 0.48 | 17.5 | 0 | 8.4
MOD | Ajudante de encanador | h | 0.48 | 13.39 | 0 | 6.43
MAT | Pasta para soldar cobre e bronze | kg | 0.0005 | 109.59 | 0.05 | 0
MAT | Cotovelo de bronze BP rosca BSP Ø 1 1/4" x 35 mm | un | 1.015 | 25.3 | 25.68 | 0
MAT | Estanho 50x50 para solda | kg | 0.0042 | 275.72 | 1.16 | 0
13.111.000093.SER | Cotovelo soldável de bronze bolsa x ponta Ø 42 mm x 1 1/2" | un |  |  | 40.98 | 14.83 | 55.81
MOD | Encanador | h | 0.48 | 17.5 | 0 | 8.4
MOD | Ajudante de encanador | h | 0.48 | 13.39 | 0 | 6.43
MAT | Pasta para soldar cobre e bronze | kg | 0.0011 | 109.59 | 0.12 | 0
MAT | Cotovelo de bronze BP rosca BSP Ø 1 1/2" x 42 mm | un | 1.015 | 37.87 | 38.44 | 0
MAT | Estanho 50x50 para solda | kg | 0.0088 | 275.72 | 2.43 | 0
13.111.000110.SER | Curva 45° soldável de bronze bolsa x bolsa Ø 35 mm - 1 1/4" | un |  |  | 54.05 | 8.96 | 63.01
MOD | Encanador | h | 0.29 | 17.5 | 0 | 5.07
MOD | Ajudante de encanador | h | 0.29 | 13.39 | 0 | 3.88
MAT | Pasta para soldar cobre e bronze | kg | 0.0005 | 109.59 | 0.05 | 0
MAT | Curva 45º de bronze BB sem anel Ø 35 mm | un | 1.015 | 52.06 | 52.84 | 0
MAT | Estanho 50x50 para solda | kg | 0.0042 | 275.72 | 1.16 | 0
13.111.000111.SER | Curva 45° soldável de bronze bolsa x bolsa Ø 42 mm - 1 1/2" | un |  |  | 86.89 | 8.96 | 95.85
MOD | Encanador | h | 0.29 | 17.5 | 0 | 5.07
MOD | Ajudante de encanador | h | 0.29 | 13.39 | 0 | 3.88
MAT | Pasta para soldar cobre e bronze | kg | 0.0011 | 109.59 | 0.12 | 0
MAT | Curva 45º de bronze BB sem anel Ø 42 mm | un | 1.015 | 83.1 | 84.35 | 0
MAT | Estanho 50x50 para solda | kg | 0.0088 | 275.72 | 2.43 | 0
13.111.000112.SER | Curva 45° soldável de bronze bolsa x bolsa Ø 54 mm - 2" | un |  |  | 128.73 | 8.96 | 137.69
MOD | Encanador | h | 0.29 | 17.5 | 0 | 5.07
MOD | Ajudante de encanador | h | 0.29 | 13.39 | 0 | 3.88
MAT | Pasta para soldar cobre e bronze | kg | 0.0015 | 109.59 | 0.16 | 0
MAT | Curva 45º de bronze BB sem anel Ø 54 mm | un | 1.015 | 123.41 | 125.26 | 0
MAT | Estanho 50x50 para solda | kg | 0.012 | 275.72 | 3.31 | 0
13.111.000113.SER | Curva 45° soldável de bronze bolsa x bolsa Ø 66 mm - 2 1/2" | un |  |  | 301.96 | 10.5 | 312.46
MOD | Encanador | h | 0.34 | 17.5 | 0 | 5.95
MOD | Ajudante de encanador | h | 0.34 | 13.39 | 0 | 4.55
MAT | Pasta para soldar cobre e bronze | kg | 0.0017 | 109.59 | 0.19 | 0
MAT | Curva 45º de bronze BB sem anel Ø 66 mm | un | 1.015 | 293.24 | 297.64 | 0
MAT | Estanho 50x50 para solda | kg | 0.015 | 275.72 | 4.14 | 0
13.111.000114.SER | Curva 45° soldável de bronze bolsa x bolsa Ø 79 mm - 3" | un |  |  | 425.49 | 10.5 | 436
MOD | Encanador | h | 0.34 | 17.5 | 0 | 5.95
MOD | Ajudante de encanador | h | 0.34 | 13.39 | 0 | 4.55
MAT | Pasta para soldar cobre e bronze | kg | 0.0019 | 109.59 | 0.21 | 0
MAT | Curva 45º de bronze BB sem anel Ø 79 mm | un | 1.015 | 414.11 | 420.32 | 0
MAT | Estanho 50x50 para solda | kg | 0.018 | 275.72 | 4.96 | 0
13.111.000115.SER | Curva 45° soldável de bronze bolsa x bolsa Ø 104 mm - 4" | un |  |  | 727.42 | 12.97 | 740.39
MOD | Encanador | h | 0.42 | 17.5 | 0 | 7.35
MOD | Ajudante de encanador | h | 0.42 | 13.39 | 0 | 5.63
MAT | Pasta para soldar cobre e bronze | kg | 0.0021 | 109.59 | 0.23 | 0
MAT | Curva 45º de bronze BB sem anel Ø 104 mm | un | 1.015 | 710.3 | 720.95 | 0
MAT | Estanho 50x50 para solda | kg | 0.0226 | 275.72 | 6.23 | 0
13.111.000116.SER | Curva 45° soldável de cobre bolsa x bolsa Ø 15 mm - 1/2" | un |  |  | 3.9 | 5.56 | 9.46
MOD | Encanador | h | 0.18 | 17.5 | 0 | 3.15
MOD | Ajudante de encanador | h | 0.18 | 13.39 | 0 | 2.41
MAT | Pasta para soldar cobre e bronze | kg | 0.0002 | 109.59 | 0.02 | 0
MAT | Curva 45º de cobre soldável BB sem anel Ø 15 mm | un | 1.015 | 3.44 | 3.49 | 0
MAT | Estanho 50x50 para solda | kg | 0.0014 | 275.72 | 0.39 | 0
13.111.000117.SER | Curva 45° soldável de cobre bolsa x bolsa Ø 22 mm - 3/4" | un |  |  | 8.29 | 5.56 | 13.85
MOD | Encanador | h | 0.18 | 17.5 | 0 | 3.15
MOD | Ajudante de encanador | h | 0.18 | 13.39 | 0 | 2.41
MAT | Pasta para soldar cobre e bronze | kg | 0.0003 | 109.59 | 0.03 | 0
MAT | Curva 45º de cobre soldável BB sem anel Ø 22 mm | un | 1.015 | 7.48 | 7.59 | 0
MAT | Estanho 50x50 para solda | kg | 0.0024 | 275.72 | 0.66 | 0
13.111.000118.SER | Curva 45° soldável de cobre bolsa x bolsa Ø 28 mm - 1" | un |  |  | 15.45 | 5.56 | 21.01
MOD | Encanador | h | 0.18 | 17.5 | 0 | 3.15
MOD | Ajudante de encanador | h | 0.18 | 13.39 | 0 | 2.41
MAT | Pasta para soldar cobre e bronze | kg | 0.0004 | 109.59 | 0.04 | 0
MAT | Curva 45º de cobre soldável BB sem anel Ø 28 mm | un | 1.015 | 14.31 | 14.52 | 0
MAT | Estanho 50x50 para solda | kg | 0.0032 | 275.72 | 0.88 | 0
13.111.000130.SER | Curva de transposição soldável de cobre bolsa x bolsa Ø 15 mm - 1/2" | un |  |  | 19.07 | 9.27 | 28.34
MOD | Encanador | h | 0.3 | 17.5 | 0 | 5.25
MOD | Ajudante de encanador | h | 0.3 | 13.39 | 0 | 4.02
MAT | Pasta para soldar cobre e bronze | kg | 0.0002 | 109.59 | 0.02 | 0
MAT | Curva de cobre soldável de transposição Ø 15 mm | un | 1.015 | 18.39 | 18.67 | 0
MAT | Estanho 50x50 para solda | kg | 0.0014 | 275.72 | 0.39 | 0
13.111.000131.SER | Curva de transposição soldável de cobre bolsa x bolsa Ø 22 mm - 3/4" | un |  |  | 41.46 | 9.27 | 50.72
MOD | Encanador | h | 0.3 | 17.5 | 0 | 5.25
MOD | Ajudante de encanador | h | 0.3 | 13.39 | 0 | 4.02
MAT | Pasta para soldar cobre e bronze | kg | 0.0003 | 109.59 | 0.03 | 0
MAT | Curva de cobre soldável de transposição Ø 22 mm | un | 1.015 | 40.16 | 40.76 | 0
MAT | Estanho 50x50 para solda | kg | 0.0024 | 275.72 | 0.66 | 0
13.111.000132.SER | Curva de transposição soldável de cobre bolsa x bolsa Ø 28 mm - 1" | un |  |  | 52.78 | 9.27 | 62.04
MOD | Encanador | h | 0.3 | 17.5 | 0 | 5.25
MOD | Ajudante de encanador | h | 0.3 | 13.39 | 0 | 4.02
MAT | Pasta para soldar cobre e bronze | kg | 0.0004 | 109.59 | 0.04 | 0
MAT | Curva de cobre soldável de transposição Ø 28 mm | un | 1 | 51.85 | 51.85 | 0
MAT | Estanho 50x50 para solda | kg | 0.0032 | 275.72 | 0.88 | 0
13.111.000150.SER | Flange de cobre e bronze para saída de caixa d'água Ø 15 mm - 1/2" | un |  |  | 72.44 | 2.32 | 74.76
MOD | Encanador | h | 0.075 | 17.5 | 0 | 1.31
MOD | Ajudante de encanador | h | 0.075 | 13.39 | 0 | 1
MAT | Flange de cobre e bronze para caixa d'água Ø 15 mm | un | 1.015 | 71.17 | 72.24 | 0
MAT | Pasta para soldar cobre e bronze | kg | 0.0001 | 109.59 | 0.01 | 0
MAT | Estanho 50x50 para solda | kg | 0.0007 | 275.72 | 0.19 | 0
13.111.000151.SER | Flange de cobre e bronze para saída de caixa d'água Ø 22 mm - 3/4" | un |  |  | 85.86 | 2.32 | 88.17
MOD | Encanador | h | 0.075 | 17.5 | 0 | 1.31
MOD | Ajudante de encanador | h | 0.075 | 13.39 | 0 | 1
MAT | Flange de cobre e bronze para caixa d'água Ø 22 mm | un | 1.015 | 84.25 | 85.51 | 0
MAT | Pasta para soldar cobre e bronze | kg | 0.0001 | 109.59 | 0.01 | 0
MAT | Estanho 50x50 para solda | kg | 0.0012 | 275.72 | 0.33 | 0
13.111.000152.SER | Flange de cobre e bronze para saída de caixa d'água Ø 28 mm - 1" | un |  |  | 126.93 | 2.32 | 129.25
MOD | Encanador | h | 0.075 | 17.5 | 0 | 1.31
MOD | Ajudante de encanador | h | 0.075 | 13.39 | 0 | 1
MAT | Flange de cobre e bronze para caixa d'água Ø 28 mm | un | 1.015 | 124.6 | 126.47 | 0
MAT | Pasta para soldar cobre e bronze | kg | 0.0002 | 109.59 | 0.02 | 0
MAT | Estanho 50x50 para solda | kg | 0.0016 | 275.72 | 0.44 | 0
13.111.000153.SER | Flange de cobre e bronze para saída de caixa d'água Ø 35 mm - 1 1/4" | un |  |  | 173.63 | 3.71 | 177.34
MOD | Encanador | h | 0.12 | 17.5 | 0 | 2.1
MOD | Ajudante de encanador | h | 0.12 | 13.39 | 0 | 1.61
MAT | Flange de cobre e bronze para caixa d'água Ø 35 mm | un | 1.015 | 170.46 | 173.02 | 0
MAT | Pasta para soldar cobre e bronze | kg | 0.0003 | 109.59 | 0.03 | 0
MAT | Estanho 50x50 para solda | kg | 0.0021 | 275.72 | 0.58 | 0
13.111.000154.SER | Flange de cobre e bronze para saída de caixa d'água Ø 42 mm - 1 1/2" | un |  |  | 200.04 | 3.71 | 203.74
MOD | Encanador | h | 0.12 | 17.5 | 0 | 2.1
MOD | Ajudante de encanador | h | 0.12 | 13.39 | 0 | 1.61
MAT | Flange de cobre e bronze para caixa d'água Ø 42 mm | un | 1.015 | 195.83 | 198.77 | 0
MAT | Pasta para soldar cobre e bronze | kg | 0.0005 | 109.59 | 0.05 | 0
MAT | Estanho 50x50 para solda | kg | 0.0044 | 275.72 | 1.21 | 0
13.111.000155.SER | Flange de cobre e bronze para saída de caixa d'água Ø 54 mm - 2" | un |  |  | 261.24 | 3.71 | 264.94
MOD | Encanador | h | 0.12 | 17.5 | 0 | 2.1
MOD | Ajudante de encanador | h | 0.12 | 13.39 | 0 | 1.61
MAT | Flange de cobre e bronze para caixa d'água Ø 54 mm | un | 1.015 | 255.67 | 259.51 | 0
MAT | Pasta para soldar cobre e bronze | kg | 0.0007 | 109.59 | 0.08 | 0
MAT | Estanho 50x50 para solda | kg | 0.006 | 275.72 | 1.65 | 0
13.111.000156.SER | Flange de cobre e bronze para saída de caixa d'água Ø 66 mm - 2 1/2" | un |  |  | 535 | 4.32 | 539.32
MOD | Encanador | h | 0.14 | 17.5 | 0 | 2.45
MOD | Ajudante de encanador | h | 0.14 | 13.39 | 0 | 1.88
MAT | Flange de cobre e bronze para caixa d'água Ø 66 mm | un | 1.015 | 525.01 | 532.89 | 0
MAT | Pasta para soldar cobre e bronze | kg | 0.0009 | 109.59 | 0.1 | 0
MAT | Estanho 50x50 para solda | kg | 0.0073 | 275.72 | 2.01 | 0
13.111.000157.SER | Flange de cobre e bronze para saída de caixa d'água Ø 79 mm - 3" | un |  |  | 792.36 | 4.32 | 796.68
MOD | Encanador | h | 0.14 | 17.5 | 0 | 2.45
MOD | Ajudante de encanador | h | 0.14 | 13.39 | 0 | 1.88
MAT | Flange de cobre e bronze para caixa d'água Ø 79 mm | un | 1.015 | 778.22 | 789.89 | 0
MAT | Pasta para soldar cobre e bronze | kg | 0.0011 | 109.59 | 0.12 | 0
MAT | Estanho 50x50 para solda | kg | 0.0085 | 275.72 | 2.34 | 0
13.111.000158.SER | Flange de cobre e bronze para saída de caixa d'água Ø 104 mm - 4" | un |  |  | 1207.35 | 5.56 | 1212.91
MOD | Encanador | h | 0.18 | 17.5 | 0 | 3.15
MOD | Ajudante de encanador | h | 0.18 | 13.39 | 0 | 2.41
MAT | Flange de cobre e bronze para caixa d'água Ø 104 mm | un | 1.015 | 1186.09 | 1203.88 | 0
MAT | Pasta para soldar cobre e bronze | kg | 0.0015 | 109.59 | 0.16 | 0
MAT | Estanho 50x50 para solda | kg | 0.012 | 275.72 | 3.31 | 0
13.111.000180.SER | Junta de expansão soldável de cobre ponta x ponta Ø 15 mm - 1/2" | un |  |  | 1048.49 | 4.63 | 1053.12
MOD | Encanador | h | 0.15 | 17.5 | 0 | 2.62
MOD | Ajudante de encanador | h | 0.15 | 13.39 | 0 | 2.01
MAT | Junta de cobre e bronze de expansão PP Ø 15 mm | un | 1.015 | 1032.59 | 1048.08 | 0
MAT | Pasta para soldar cobre e bronze | kg | 0.0002 | 109.59 | 0.02 | 0
MAT | Estanho 50x50 para solda | kg | 0.0014 | 275.72 | 0.39 | 0
13.111.000181.SER | Junta de expansão soldável de cobre ponta x ponta Ø 22 mm - 3/4" | un |  |  | 1246.79 | 4.63 | 1251.42
MOD | Encanador | h | 0.15 | 17.5 | 0 | 2.62
MOD | Ajudante de encanador | h | 0.15 | 13.39 | 0 | 2.01
MAT | Junta de cobre e bronze de expansão PP Ø 22 mm | un | 1.015 | 1227.68 | 1246.1 | 0
MAT | Pasta para soldar cobre e bronze | kg | 0.0003 | 109.59 | 0.03 | 0
MAT | Estanho 50x50 para solda | kg | 0.0024 | 275.72 | 0.66 | 0
13.111.000182.SER | Junta de expansão soldável de cobre ponta x ponta Ø 28 mm - 1" | un |  |  | 1349.46 | 4.63 | 1354.09
MOD | Encanador | h | 0.15 | 17.5 | 0 | 2.62
MOD | Ajudante de encanador | h | 0.15 | 13.39 | 0 | 2.01
MAT | Junta de cobre e bronze de expansão PP Ø 28 mm | un | 1.015 | 1328.6 | 1348.53 | 0
MAT | Pasta para soldar cobre e bronze | kg | 0.0004 | 109.59 | 0.04 | 0
MAT | Estanho 50x50 para solda | kg | 0.0032 | 275.72 | 0.88 | 0
13.111.000183.SER | Junta de bronze de expansão ponta x ponta Ø 35 mm - 1 1/4" | un |  |  | 1486.47 | 7.41 | 1493.89
MOD | Encanador | h | 0.24 | 17.5 | 0 | 4.2
MOD | Ajudante de encanador | h | 0.24 | 13.39 | 0 | 3.21
MAT | Pasta para soldar cobre e bronze | kg | 0.0005 | 109.59 | 0.05 | 0
MAT | Junta de bronze de expansão PP Ø 35 mm | un | 1.015 | 1463.31 | 1485.26 | 0
MAT | Estanho 50x50 para solda | kg | 0.0042 | 275.72 | 1.16 | 0
13.111.000184.SER | Junta de bronze de expansão ponta x ponta Ø 42 mm - 1 1/2" | un |  |  | 1553.97 | 7.41 | 1561.39
MOD | Encanador | h | 0.24 | 17.5 | 0 | 4.2
MOD | Ajudante de encanador | h | 0.24 | 13.39 | 0 | 3.21
MAT | Pasta para soldar cobre e bronze | kg | 0.0011 | 109.59 | 0.12 | 0
MAT | Junta de bronze de expansão PP Ø 42 mm | un | 1.015 | 1528.5 | 1551.43 | 0
MAT | Estanho 50x50 para solda | kg | 0.0088 | 275.72 | 2.43 | 0
13.111.000185.SER | Junta de bronze de expansão ponta x ponta Ø 54 mm - 2" | un |  |  | 2266.45 | 7.41 | 2273.86
MOD | Encanador | h | 0.24 | 17.5 | 0 | 4.2
MOD | Ajudante de encanador | h | 0.24 | 13.39 | 0 | 3.21
MAT | Pasta para soldar cobre e bronze | kg | 0.0015 | 109.59 | 0.16 | 0
MAT | Junta de bronze de expansão PP Ø 54 mm | un | 1.015 | 2229.53 | 2262.97 | 0
MAT | Estanho 50x50 para solda | kg | 0.012 | 275.72 | 3.31 | 0
13.111.000186.SER | Junta de bronze de expansão ponta x ponta Ø 66 mm - 2 1/2" | un |  |  | 3241.08 | 8.65 | 3249.72
MOD | Encanador | h | 0.28 | 17.5 | 0 | 4.9
MOD | Ajudante de encanador | h | 0.28 | 13.39 | 0 | 3.75
MAT | Pasta para soldar cobre e bronze | kg | 0.0018 | 109.59 | 0.2 | 0
MAT | Junta de bronze de expansão PP Ø 66 mm | un | 1.015 | 3188.99 | 3236.82 | 0
MAT | Estanho 50x50 para solda | kg | 0.0147 | 275.72 | 4.05 | 0
13.111.000187.SER | Junta de bronze de expansão ponta x ponta Ø 79 mm - 3" | un |  |  | 6529.39 | 8.65 | 6538.04
MOD | Encanador | h | 0.28 | 17.5 | 0 | 4.9
MOD | Ajudante de encanador | h | 0.28 | 13.39 | 0 | 3.75
MAT | Pasta para soldar cobre e bronze | kg | 0.0022 | 109.59 | 0.24 | 0
MAT | Junta de bronze de expansão PP Ø 79 mm | un | 1.015 | 6427.88 | 6524.3 | 0
MAT | Estanho 50x50 para solda | kg | 0.0176 | 275.72 | 4.85 | 0
13.111.000188.SER | Junta de bronze de expansão ponta x ponta Ø 104 mm - 4" | un |  |  | 6625.55 | 10.81 | 6636.36
MOD | Encanador | h | 0.35 | 17.5 | 0 | 6.12
MOD | Ajudante de encanador | h | 0.35 | 13.39 | 0 | 4.69
MAT | Pasta para soldar cobre e bronze | kg | 0.0029 | 109.59 | 0.32 | 0
MAT | Junta de bronze de expansão PP Ø 104 mm | un | 1.015 | 6521.05 | 6618.87 | 0
MAT | Estanho 50x50 para solda | kg | 0.0231 | 275.72 | 6.37 | 0
13.111.000200.SER | Luva de bronze bolsa x bolsa Ø 35 mm - 1 1/4" | un |  |  | 18.72 | 8.96 | 27.68
MOD | Encanador | h | 0.29 | 17.5 | 0 | 5.07
MOD | Ajudante de encanador | h | 0.29 | 13.39 | 0 | 3.88
MAT | Luva de bronze BB Ø 35 mm | un | 1.015 | 17.25 | 17.51 | 0
MAT | Pasta para soldar cobre e bronze | kg | 0.0005 | 109.59 | 0.05 | 0
MAT | Estanho 50x50 para solda | kg | 0.0042 | 275.72 | 1.16 | 0
13.111.000201.SER | Luva de bronze bolsa x bolsa Ø 42 mm - 1 1/2" | un |  |  | 27.97 | 8.96 | 36.93
MOD | Encanador | h | 0.29 | 17.5 | 0 | 5.07
MOD | Ajudante de encanador | h | 0.29 | 13.39 | 0 | 3.88
MAT | Luva de bronze BB Ø 42 mm | un | 1.015 | 25.05 | 25.43 | 0
MAT | Pasta para soldar cobre e bronze | kg | 0.0011 | 109.59 | 0.12 | 0
MAT | Estanho 50x50 para solda | kg | 0.0088 | 275.72 | 2.43 | 0
13.111.000202.SER | Luva de bronze bolsa x bolsa Ø 54 mm - 2" | un |  |  | 44.91 | 8.96 | 53.86
MOD | Encanador | h | 0.29 | 17.5 | 0 | 5.07
MOD | Ajudante de encanador | h | 0.29 | 13.39 | 0 | 3.88
MAT | Luva de bronze BB Ø 54 mm | un | 1.015 | 40.82 | 41.43 | 0
MAT | Pasta para soldar cobre e bronze | kg | 0.0015 | 109.59 | 0.16 | 0
MAT | Estanho 50x50 para solda | kg | 0.012 | 275.72 | 3.31 | 0
13.111.000203.SER | Luva de bronze bolsa x bolsa Ø 66 mm - 2 1/2" | un |  |  | 122.64 | 10.5 | 133.14
MOD | Encanador | h | 0.34 | 17.5 | 0 | 5.95
MOD | Ajudante de encanador | h | 0.34 | 13.39 | 0 | 4.55
MAT | Luva de bronze BB Ø 66 mm | un | 1.015 | 116.57 | 118.32 | 0
MAT | Pasta para soldar cobre e bronze | kg | 0.0017 | 109.59 | 0.19 | 0
MAT | Estanho 50x50 para solda | kg | 0.015 | 275.72 | 4.14 | 0
13.111.000204.SER | Luva de bronze bolsa x bolsa Ø 79 mm - 3" | un |  |  | 186.4 | 10.5 | 196.9
MOD | Encanador | h | 0.34 | 17.5 | 0 | 5.95
MOD | Ajudante de encanador | h | 0.34 | 13.39 | 0 | 4.55
MAT | Luva de bronze BB Ø 79 mm | un | 1.015 | 178.55 | 181.23 | 0
MAT | Pasta para soldar cobre e bronze | kg | 0.0019 | 109.59 | 0.21 | 0
MAT | Estanho 50x50 para solda | kg | 0.018 | 275.72 | 4.96 | 0
13.111.000205.SER | Luva de bronze bolsa x bolsa Ø 104 mm - 4" | un |  |  | 270.8 | 12.97 | 283.77
MOD | Encanador | h | 0.42 | 17.5 | 0 | 7.35
MOD | Ajudante de encanador | h | 0.42 | 13.39 | 0 | 5.63
MAT | Luva de bronze BB Ø 104 mm | un | 1.015 | 260.43 | 264.34 | 0
MAT | Pasta para soldar cobre e bronze | kg | 0.0021 | 109.59 | 0.23 | 0
MAT | Estanho 50x50 para solda | kg | 0.0226 | 275.72 | 6.23 | 0
13.111.000206.SER | Luva de cobre bolsa x bolsa Ø 15 mm - 1/2" | un |  |  | 4.44 | 5.56 | 10
MOD | Encanador | h | 0.18 | 17.5 | 0 | 3.15
MOD | Ajudante de encanador | h | 0.18 | 13.39 | 0 | 2.41
MAT | Luva de cobre soldável BB Ø 15 mm | un | 1.015 | 3.97 | 4.03 | 0
MAT | Pasta para soldar cobre e bronze | kg | 0.0002 | 109.59 | 0.02 | 0
MAT | Estanho 50x50 para solda | kg | 0.0014 | 275.72 | 0.39 | 0
13.111.000207.SER | Luva de cobre bolsa x bolsa Ø 22 mm - 3/4" | un |  |  | 8.02 | 5.56 | 13.58
MOD | Encanador | h | 0.18 | 17.5 | 0 | 3.15
MOD | Ajudante de encanador | h | 0.18 | 13.39 | 0 | 2.41
MAT | Luva de cobre soldável BB Ø 22 mm | un | 1.015 | 7.22 | 7.33 | 0
MAT | Pasta para soldar cobre e bronze | kg | 0.0003 | 109.59 | 0.03 | 0
MAT | Estanho 50x50 para solda | kg | 0.0024 | 275.72 | 0.66 | 0
13.111.000208.SER | Luva de cobre bolsa x bolsa Ø 28 mm - 1" | un |  |  | 14.34 | 5.56 | 19.9
MOD | Encanador | h | 0.18 | 17.5 | 0 | 3.15
MOD | Ajudante de encanador | h | 0.18 | 13.39 | 0 | 2.41
MAT | Luva de cobre soldável BB Ø 28 mm | un | 1.015 | 13.22 | 13.42 | 0
MAT | Pasta para soldar cobre e bronze | kg | 0.0004 | 109.59 | 0.04 | 0
MAT | Estanho 50x50 para solda | kg | 0.0032 | 275.72 | 0.88 | 0
13.111.000230.SER | Tampão de bronze bolsa Ø 35 mm - 1 1/4" | un |  |  | 32.44 | 3.71 | 36.15
MOD | Encanador | h | 0.12 | 17.5 | 0 | 2.1
MOD | Ajudante de encanador | h | 0.12 | 13.39 | 0 | 1.61
MAT | Pasta para soldar cobre e bronze | kg | 0.0003 | 109.59 | 0.03 | 0
MAT | Cap de bronze bolsa Ø 35 mm | un | 1.015 | 31.36 | 31.83 | 0
MAT | Estanho 50x50 para solda | kg | 0.0021 | 275.72 | 0.58 | 0
13.111.000231.SER | Tampão de bronze bolsa Ø 42 mm - 1 1/2" | un |  |  | 37.98 | 3.71 | 41.69
MOD | Encanador | h | 0.12 | 17.5 | 0 | 2.1
MOD | Ajudante de encanador | h | 0.12 | 13.39 | 0 | 1.61
MAT | Pasta para soldar cobre e bronze | kg | 0.0005 | 109.59 | 0.05 | 0
MAT | Cap de bronze bolsa Ø 42 mm | un | 1.015 | 36.17 | 36.71 | 0
MAT | Estanho 50x50 para solda | kg | 0.0044 | 275.72 | 1.21 | 0
13.111.000232.SER | Tampão de bronze bolsa Ø 54 mm - 2" | un |  |  | 56.4 | 3.71 | 60.11
MOD | Encanador | h | 0.12 | 17.5 | 0 | 2.1
MOD | Ajudante de encanador | h | 0.12 | 13.39 | 0 | 1.61
MAT | Pasta para soldar cobre e bronze | kg | 0.0007 | 109.59 | 0.08 | 0
MAT | Cap de bronze bolsa Ø 54 mm | un | 1.015 | 53.86 | 54.67 | 0
MAT | Estanho 50x50 para solda | kg | 0.006 | 275.72 | 1.65 | 0
13.111.000233.SER | Tampão de bronze bolsa Ø 66 mm - 2 1/2" | un |  |  | 114.43 | 4.32 | 118.76
MOD | Encanador | h | 0.14 | 17.5 | 0 | 2.45
MOD | Ajudante de encanador | h | 0.14 | 13.39 | 0 | 1.88
MAT | Pasta para soldar cobre e bronze | kg | 0.0009 | 109.59 | 0.1 | 0
MAT | Cap de bronze bolsa Ø 66 mm | un | 1.015 | 110.66 | 112.32 | 0
MAT | Estanho 50x50 para solda | kg | 0.0073 | 275.72 | 2.01 | 0
13.111.000234.SER | Tampão de cobre bolsa Ø 15 mm - 1/2" | un |  |  | 3.5 | 2.32 | 5.82
MOD | Encanador | h | 0.075 | 17.5 | 0 | 1.31
MOD | Ajudante de encanador | h | 0.075 | 13.39 | 0 | 1
MAT | Pasta para soldar cobre e bronze | kg | 0.0001 | 109.59 | 0.01 | 0
MAT | Cap de cobre soldável bolsa Ø 15 mm | un | 1.015 | 3.25 | 3.3 | 0
MAT | Estanho 50x50 para solda | kg | 0.0007 | 275.72 | 0.19 | 0
13.111.000235.SER | Tampão de cobre bolsa Ø 22 mm - 3/4" | un |  |  | 6.56 | 2.32 | 8.88
MOD | Encanador | h | 0.075 | 17.5 | 0 | 1.31
MOD | Ajudante de encanador | h | 0.075 | 13.39 | 0 | 1
MAT | Pasta para soldar cobre e bronze | kg | 0.0001 | 109.59 | 0.01 | 0
MAT | Cap de cobre soldável bolsa Ø 22 mm | un | 1.015 | 6.13 | 6.22 | 0
MAT | Estanho 50x50 para solda | kg | 0.0012 | 275.72 | 0.33 | 0
13.111.000236.SER | Tampão de cobre bolsa Ø 28 mm - 1" | un |  |  | 9.9 | 2.32 | 12.22
MOD | Encanador | h | 0.075 | 17.5 | 0 | 1.31
MOD | Ajudante de encanador | h | 0.075 | 13.39 | 0 | 1
MAT | Pasta para soldar cobre e bronze | kg | 0.0002 | 109.59 | 0.02 | 0
MAT | Cap de cobre soldável bolsa Ø 28 mm | un | 1.015 | 9.3 | 9.44 | 0
MAT | Estanho 50x50 para solda | kg | 0.0016 | 275.72 | 0.44 | 0
13.111.000250.SER | Tê de bronze bolsa x bolsa Ø 35 mm - 1 1/4" | un |  |  | 40.32 | 10.5 | 50.82
MOD | Encanador | h | 0.34 | 17.5 | 0 | 5.95
MOD | Ajudante de encanador | h | 0.34 | 13.39 | 0 | 4.55
MAT | Pasta para soldar cobre e bronze | kg | 0.0008 | 109.59 | 0.09 | 0
MAT | Tê de bronze BB Ø 35 mm | un | 1.015 | 38.01 | 38.58 | 0
MAT | Estanho 50x50 para solda | kg | 0.006 | 275.72 | 1.65 | 0
13.111.000251.SER | Tê de bronze bolsa x bolsa Ø 42 mm - 1 1/2" | un |  |  | 57.52 | 10.5 | 68.03
MOD | Encanador | h | 0.34 | 17.5 | 0 | 5.95
MOD | Ajudante de encanador | h | 0.34 | 13.39 | 0 | 4.55
MAT | Pasta para soldar cobre e bronze | kg | 0.0016 | 109.59 | 0.18 | 0
MAT | Tê de bronze BB Ø 42 mm | un | 1.015 | 52.97 | 53.76 | 0
MAT | Estanho 50x50 para solda | kg | 0.013 | 275.72 | 3.58 | 0
13.111.000252.SER | Tê de bronze bolsa x bolsa Ø 54 mm - 2" | un |  |  | 122.41 | 10.5 | 132.91
MOD | Encanador | h | 0.34 | 17.5 | 0 | 5.95
MOD | Ajudante de encanador | h | 0.34 | 13.39 | 0 | 4.55
MAT | Pasta para soldar cobre e bronze | kg | 0.0023 | 109.59 | 0.25 | 0
MAT | Tê de bronze BB Ø 54 mm | un | 1.015 | 115.46 | 117.19 | 0
MAT | Estanho 50x50 para solda | kg | 0.018 | 275.72 | 4.96 | 0
13.111.000253.SER | Tê de bronze bolsa x bolsa Ø 66 mm - 2 1/2" | un |  |  | 286.1 | 12.67 | 298.76
MOD | Encanador | h | 0.41 | 17.5 | 0 | 7.17
MOD | Ajudante de encanador | h | 0.41 | 13.39 | 0 | 5.49
MAT | Pasta para soldar cobre e bronze | kg | 0.0026 | 109.59 | 0.28 | 0
MAT | Tê de bronze BB Ø 66 mm | un | 1.015 | 275.34 | 279.47 | 0
MAT | Estanho 50x50 para solda | kg | 0.023 | 275.72 | 6.34 | 0
13.111.000254.SER | Tê de bronze bolsa x bolsa Ø 79 mm - 3" | un |  |  | 445.02 | 12.67 | 457.69
MOD | Encanador | h | 0.41 | 17.5 | 0 | 7.17
MOD | Ajudante de encanador | h | 0.41 | 13.39 | 0 | 5.49
MAT | Pasta para soldar cobre e bronze | kg | 0.0029 | 109.59 | 0.32 | 0
MAT | Tê de bronze BB Ø 79 mm | un | 1.015 | 430.8 | 437.26 | 0
MAT | Estanho 50x50 para solda | kg | 0.027 | 275.72 | 7.44 | 0
13.111.000255.SER | Tê de bronze bolsa x bolsa Ø 104 mm - 4" | un |  |  | 965.65 | 15.75 | 981.41
MOD | Encanador | h | 0.51 | 17.5 | 0 | 8.92
MOD | Ajudante de encanador | h | 0.51 | 13.39 | 0 | 6.83
MAT | Pasta para soldar cobre e bronze | kg | 0.0031 | 109.59 | 0.34 | 0
MAT | Tê de bronze BB Ø 104 mm | un | 1.015 | 941.81 | 955.94 | 0
MAT | Estanho 50x50 para solda | kg | 0.034 | 275.72 | 9.37 | 0
13.111.000256.SER | Tê de bronze com rosca fêmea central bolsa x bolsa Ø 15 x 1/2" x 15 mm | un |  |  | 13.16 | 10.5 | 23.66
MOD | Encanador | h | 0.34 | 17.5 | 0 | 5.95
MOD | Ajudante de encanador | h | 0.34 | 13.39 | 0 | 4.55
MAT | Pasta para soldar cobre e bronze | kg | 0.0003 | 109.59 | 0.03 | 0
MAT | Tê de bronze com rosca fêmea central BB Ø 15 mm x 1/2" | un | 1.015 | 12.36 | 12.55 | 0
MAT | Estanho 50x50 para solda | kg | 0.0021 | 275.72 | 0.58 | 0
13.111.000257.SER | Tê de bronze com rosca fêmea central bolsa x bolsa Ø 22 x 3/4" x 22 mm | un |  |  | 26.62 | 10.5 | 37.12
MOD | Encanador | h | 0.34 | 17.5 | 0 | 5.95
MOD | Ajudante de encanador | h | 0.34 | 13.39 | 0 | 4.55
MAT | Pasta para soldar cobre e bronze | kg | 0.0005 | 109.59 | 0.05 | 0
MAT | Tê de bronze com rosca fêmea central BB Ø 22 mm x 3/4" | un | 1.015 | 25.19 | 25.57 | 0
MAT | Estanho 50x50 para solda | kg | 0.0036 | 275.72 | 0.99 | 0
13.111.000258.SER | Tê de bronze de redução com rosca fêmea central bolsa x bolsa Ø 22 x 1/2" x 22 mm | un |  |  | 15.57 | 10.5 | 26.08
MOD | Encanador | h | 0.34 | 17.5 | 0 | 5.95
MOD | Ajudante de encanador | h | 0.34 | 13.39 | 0 | 4.55
MAT | Pasta para soldar cobre e bronze | kg | 0.0006 | 109.59 | 0.07 | 0
MAT | Tê de bronze de redução com rosca fêmea central BB Ø 22 mm x 1/2" | un | 1.015 | 14.3 | 14.51 | 0
MAT | Estanho 50x50 para solda | kg | 0.0036 | 275.72 | 0.99 | 0
13.111.000259.SER | Tê de bronze de redução com rosca fêmea central bolsa x bolsa Ø 54 x 1" x 54 mm | un |  |  | 89.35 | 17.3 | 106.65
MOD | Encanador | h | 0.56 | 17.5 | 0 | 9.8
MOD | Ajudante de encanador | h | 0.56 | 13.39 | 0 | 7.5
MAT | Pasta para soldar cobre e bronze | kg | 0.0023 | 109.59 | 0.25 | 0
MAT | Tê de bronze de redução com rosca fêmea central BB Ø 54 mm x 1" | un | 1.015 | 82.89 | 84.13 | 0
MAT | Estanho 50x50 para solda | kg | 0.018 | 275.72 | 4.96 | 0
13.111.000280.SER | Tê de cobre bolsa x bolsa Ø 15 mm - 1/2" | un |  |  | 8.37 | 6.18 | 14.55
MOD | Encanador | h | 0.2 | 17.5 | 0 | 3.5
MOD | Ajudante de encanador | h | 0.2 | 13.39 | 0 | 2.68
MAT | Pasta para soldar cobre e bronze | kg | 0.003 | 109.59 | 0.33 | 0
MAT | Tê de cobre soldável BB Ø 15 mm | un | 1.015 | 7.35 | 7.46 | 0
MAT | Estanho 50x50 para solda | kg | 0.0021 | 275.72 | 0.58 | 0
13.111.000281.SER | Tê de cobre bolsa x bolsa Ø 22 mm - 3/4" | un |  |  | 17.93 | 6.18 | 24.1
MOD | Encanador | h | 0.2 | 17.5 | 0 | 3.5
MOD | Ajudante de encanador | h | 0.2 | 13.39 | 0 | 2.68
MAT | Pasta para soldar cobre e bronze | kg | 0.0005 | 109.59 | 0.05 | 0
MAT | Tê de cobre soldável BB Ø 22 mm | un | 1.015 | 16.52 | 16.77 | 0
MAT | Estanho 50x50 para solda | kg | 0.004 | 275.72 | 1.1 | 0
13.111.000282.SER | Tê de cobre bolsa x bolsa Ø 28 mm - 1" | un |  |  | 28.58 | 6.18 | 34.75
MOD | Encanador | h | 0.2 | 17.5 | 0 | 3.5
MOD | Ajudante de encanador | h | 0.2 | 13.39 | 0 | 2.68
MAT | Pasta para soldar cobre e bronze | kg | 0.0006 | 109.59 | 0.07 | 0
MAT | Tê de cobre soldável BB Ø 28 mm | un | 1.015 | 26.73 | 27.13 | 0
MAT | Estanho 50x50 para solda | kg | 0.005 | 275.72 | 1.38 | 0
13.111.000283.SER | Tê de cobre e bronze de redução central bolsa x bolsa Ø 22 x 15 x 22 mm | un |  |  | 11.53 | 10.5 | 22.04
MOD | Encanador | h | 0.34 | 17.5 | 0 | 5.95
MOD | Ajudante de encanador | h | 0.34 | 13.39 | 0 | 4.55
MAT | Pasta para soldar cobre e bronze | kg | 0.0005 | 109.59 | 0.05 | 0
MAT | Tê de cobre e bronze de redução central BB Ø 22 mm x 15 mm | un | 1.015 | 10.33 | 10.48 | 0
MAT | Estanho 50x50 para solda | kg | 0.0036 | 275.72 | 0.99 | 0
13.111.000284.SER | Tê de cobre e bronze de redução central bolsa x bolsa Ø 28 x 15 x 28 mm | un |  |  | 18.4 | 10.5 | 28.9
MOD | Encanador | h | 0.34 | 17.5 | 0 | 5.95
MOD | Ajudante de encanador | h | 0.34 | 13.39 | 0 | 4.55
MAT | Pasta para soldar cobre e bronze | kg | 0.0006 | 109.59 | 0.07 | 0
MAT | Tê de cobre e bronze de redução central BB Ø 28 mm x 15 mm | un | 1.015 | 16.76 | 17.01 | 0
MAT | Estanho 50x50 para solda | kg | 0.0048 | 275.72 | 1.32 | 0
13.111.000285.SER | Tê de cobre e bronze de redução central bolsa x bolsa Ø 28 x 22 x 28 mm | un |  |  | 18.4 | 10.5 | 28.9
MOD | Encanador | h | 0.34 | 17.5 | 0 | 5.95
MOD | Ajudante de encanador | h | 0.34 | 13.39 | 0 | 4.55
MAT | Pasta para soldar cobre e bronze | kg | 0.0006 | 109.59 | 0.07 | 0
MAT | Tê de cobre e bronze de redução central BB Ø 28 mm x 22 mm | un | 1.015 | 16.76 | 17.01 | 0
MAT | Estanho 50x50 para solda | kg | 0.0048 | 275.72 | 1.32 | 0
13.111.000286.SER | Tê de cobre e bronze de redução central bolsa x bolsa Ø 35 x 15 x 35 mm | un |  |  | 16.64 | 17.3 | 33.94
MOD | Encanador | h | 0.56 | 17.5 | 0 | 9.8
MOD | Ajudante de encanador | h | 0.56 | 13.39 | 0 | 7.5
MAT | Pasta para soldar cobre e bronze | kg | 0.0008 | 109.59 | 0.09 | 0
MAT | Tê de cobre e bronze de redução central BB Ø 35 mm x 15 mm | un | 1.015 | 14.6 | 14.82 | 0
MAT | Estanho 50x50 para solda | kg | 0.0063 | 275.72 | 1.74 | 0
13.111.000287.SER | Tê de cobre e bronze de redução central bolsa x bolsa Ø 35 x 22 x 35 mm | un |  |  | 19.32 | 17.3 | 36.62
MOD | Encanador | h | 0.56 | 17.5 | 0 | 9.8
MOD | Ajudante de encanador | h | 0.56 | 13.39 | 0 | 7.5
MAT | Pasta para soldar cobre e bronze | kg | 0.0008 | 109.59 | 0.09 | 0
MAT | Tê de cobre e bronze de redução central BB Ø 35 mm x 22 mm | un | 1.015 | 17.24 | 17.5 | 0
MAT | Estanho 50x50 para solda | kg | 0.0063 | 275.72 | 1.74 | 0
13.111.000288.SER | Tê de cobre e bronze de redução central bolsa x bolsa Ø 35 x 28 x 35 mm | un |  |  | 21.46 | 17.3 | 38.76
MOD | Encanador | h | 0.56 | 17.5 | 0 | 9.8
MOD | Ajudante de encanador | h | 0.56 | 13.39 | 0 | 7.5
MAT | Pasta para soldar cobre e bronze | kg | 0.0008 | 109.59 | 0.09 | 0
MAT | Tê de cobre e bronze de redução central BB Ø 35 mm x 28 mm | un | 1.015 | 19.35 | 19.64 | 0
MAT | Estanho 50x50 para solda | kg | 0.0063 | 275.72 | 1.74 | 0
13.111.000289.SER | Tê de cobre e bronze de redução central bolsa x bolsa Ø 42 x 15 x 42 mm | un |  |  | 21.54 | 17.3 | 38.84
MOD | Encanador | h | 0.56 | 17.5 | 0 | 9.8
MOD | Ajudante de encanador | h | 0.56 | 13.39 | 0 | 7.5
MAT | Pasta para soldar cobre e bronze | kg | 0.0017 | 109.59 | 0.19 | 0
MAT | Tê de cobre e bronze de redução central BB Ø 42 mm x 15 mm | un | 1.015 | 17.45 | 17.71 | 0
MAT | Estanho 50x50 para solda | kg | 0.0132 | 275.72 | 3.64 | 0
13.111.000290.SER | Tê de cobre e bronze de redução central bolsa x bolsa Ø 42 x 22 x 42 mm | un |  |  | 30.69 | 17.3 | 47.99
MOD | Encanador | h | 0.56 | 17.5 | 0 | 9.8
MOD | Ajudante de encanador | h | 0.56 | 13.39 | 0 | 7.5
MAT | Pasta para soldar cobre e bronze | kg | 0.0017 | 109.59 | 0.19 | 0
MAT | Tê de cobre e bronze de redução central BB Ø 42 mm x 22 mm | un | 1.015 | 26.47 | 26.87 | 0
MAT | Estanho 50x50 para solda | kg | 0.0132 | 275.72 | 3.64 | 0
13.111.000291.SER | Tê de cobre e bronze de redução central bolsa x bolsa Ø 42 x 28 x 42 mm | un |  |  | 34.15 | 17.3 | 51.45
MOD | Encanador | h | 0.56 | 17.5 | 0 | 9.8
MOD | Ajudante de encanador | h | 0.56 | 13.39 | 0 | 7.5
MAT | Pasta para soldar cobre e bronze | kg | 0.0017 | 109.59 | 0.19 | 0
MAT | Tê de cobre e bronze de redução central BB Ø 42 mm x 28 mm | un | 1.015 | 29.88 | 30.33 | 0
MAT | Estanho 50x50 para solda | kg | 0.0132 | 275.72 | 3.64 | 0
13.111.000292.SER | Tê de cobre e bronze de redução central bolsa x bolsa Ø 42 x 35 x 42 mm | un |  |  | 38.03 | 17.3 | 55.33
MOD | Encanador | h | 0.56 | 17.5 | 0 | 9.8
MOD | Ajudante de encanador | h | 0.56 | 13.39 | 0 | 7.5
MAT | Pasta para soldar cobre e bronze | kg | 0.0017 | 109.59 | 0.19 | 0
MAT | Tê de cobre e bronze de redução central BB Ø 42 mm x 35 mm | un | 1.015 | 33.7 | 34.21 | 0
MAT | Estanho 50x50 para solda | kg | 0.0132 | 275.72 | 3.64 | 0
13.111.000293.SER | Tê de cobre e bronze de redução central bolsa x bolsa Ø 54 x 15 x 54 mm | un |  |  | 35.22 | 17.3 | 52.52
MOD | Encanador | h | 0.56 | 17.5 | 0 | 9.8
MOD | Ajudante de encanador | h | 0.56 | 13.39 | 0 | 7.5
MAT | Pasta para soldar cobre e bronze | kg | 0.0023 | 109.59 | 0.25 | 0
MAT | Tê de cobre e bronze de redução central BB Ø 54 mm x 15 mm | un | 1.015 | 29.56 | 30 | 0
MAT | Estanho 50x50 para solda | kg | 0.018 | 275.72 | 4.96 | 0
13.111.000294.SER | Tê de cobre e bronze de redução central bolsa x bolsa Ø 54 x 22 x 54 mm | un |  |  | 58.43 | 17.3 | 75.73
MOD | Encanador | h | 0.56 | 17.5 | 0 | 9.8
MOD | Ajudante de encanador | h | 0.56 | 13.39 | 0 | 7.5
MAT | Pasta para soldar cobre e bronze | kg | 0.0023 | 109.59 | 0.25 | 0
MAT | Tê de cobre e bronze de redução central BB Ø 54 mm x 22 mm | un | 1.015 | 52.43 | 53.22 | 0
MAT | Estanho 50x50 para solda | kg | 0.018 | 275.72 | 4.96 | 0
13.111.000295.SER | Tê de cobre e bronze de redução central bolsa x bolsa Ø 54 x 28 x 54 mm | un |  |  | 41.81 | 17.3 | 59.1
MOD | Encanador | h | 0.56 | 17.5 | 0 | 9.8
MOD | Ajudante de encanador | h | 0.56 | 13.39 | 0 | 7.5
MAT | Pasta para soldar cobre e bronze | kg | 0.0023 | 109.59 | 0.25 | 0
MAT | Tê de cobre e bronze de redução central BB Ø 54 mm x 28 mm | un | 1.015 | 36.05 | 36.59 | 0
MAT | Estanho 50x50 para solda | kg | 0.018 | 275.72 | 4.96 | 0
13.111.000296.SER | Tê de cobre e bronze de redução central bolsa x bolsa Ø 54 x 35 x 54 mm | un |  |  | 40.72 | 17.3 | 58.02
MOD | Encanador | h | 0.56 | 17.5 | 0 | 9.8
MOD | Ajudante de encanador | h | 0.56 | 13.39 | 0 | 7.5
MAT | Pasta para soldar cobre e bronze | kg | 0.0023 | 109.59 | 0.25 | 0
MAT | Tê de cobre e bronze de redução central BB Ø 54 mm x 35 mm | un | 1.015 | 34.98 | 35.5 | 0
MAT | Estanho 50x50 para solda | kg | 0.018 | 275.72 | 4.96 | 0
13.111.000297.SER | Tê de cobre e bronze de redução central bolsa x bolsa Ø 54 x 42 x 54 mm | un |  |  | 67.28 | 17.3 | 84.58
MOD | Encanador | h | 0.56 | 17.5 | 0 | 9.8
MOD | Ajudante de encanador | h | 0.56 | 13.39 | 0 | 7.5
MAT | Pasta para soldar cobre e bronze | kg | 0.0023 | 109.59 | 0.25 | 0
MAT | Tê de cobre e bronze de redução central BB Ø 54 mm x 42 mm | un | 1.015 | 61.15 | 62.07 | 0
MAT | Estanho 50x50 para solda | kg | 0.018 | 275.72 | 4.96 | 0
13.111.000298.SER | Tê de cobre e bronze redução lateral bolsa x bolsa Ø 22 x 15 x 15 mm | un |  |  | 19.3 | 10.5 | 29.8
MOD | Encanador | h | 0.34 | 17.5 | 0 | 5.95
MOD | Ajudante de encanador | h | 0.34 | 13.39 | 0 | 4.55
MAT | Pasta para soldar cobre e bronze | kg | 0.0005 | 109.59 | 0.05 | 0
MAT | Tê de cobre soldável de redução lateral BB entrada Ø 22 mm x 15 mm x 15 mm | un | 1.015 | 17.98 | 18.25 | 0
MAT | Estanho 50x50 para solda | kg | 0.0036 | 275.72 | 0.99 | 0
13.111.000299.SER | Tê de cobre e bronze redução lateral bolsa x bolsa Ø 22 x 15 x 22 mm | un |  |  | 20.18 | 10.5 | 30.68
MOD | Encanador | h | 0.34 | 17.5 | 0 | 5.95
MOD | Ajudante de encanador | h | 0.34 | 13.39 | 0 | 4.55
MAT | Pasta para soldar cobre e bronze | kg | 0.0005 | 109.59 | 0.05 | 0
MAT | Tê de cobre soldável de redução lateral BB Ø 22 mm x 15 mm x 22 mm | un | 1.015 | 18.85 | 19.13 | 0
MAT | Estanho 50x50 para solda | kg | 0.0036 | 275.72 | 0.99 | 0
13.111.000300.SER | Tê de cobre e bronze redução lateral bolsa x bolsa Ø 28 x 22 x 22 mm | un |  |  | 33.16 | 10.5 | 43.66
MOD | Encanador | h | 0.34 | 17.5 | 0 | 5.95
MOD | Ajudante de encanador | h | 0.34 | 13.39 | 0 | 4.55
MAT | Pasta para soldar cobre e bronze | kg | 0.0006 | 109.59 | 0.07 | 0
MAT | Tê de cobre soldável de redução lateral BB Ø 28 mm x 22 mm x 22 mm | un | 1.015 | 31.3 | 31.77 | 0
MAT | Estanho 50x50 para solda | kg | 0.0048 | 275.72 | 1.32 | 0
13.111.000301.SER | Tê de cobre e bronze redução lateral bolsa x bolsa Ø 28 x 22 x 28 mm | un |  |  | 33.16 | 10.5 | 43.66
MOD | Encanador | h | 0.34 | 17.5 | 0 | 5.95
MOD | Ajudante de encanador | h | 0.34 | 13.39 | 0 | 4.55
MAT | Pasta para soldar cobre e bronze | kg | 0.0006 | 109.59 | 0.07 | 0
MAT | Tê de cobre soldável de redução lateral BB Ø 28 mm x 28 mm x 22 mm | un | 1.015 | 31.3 | 31.77 | 0
MAT | Estanho 50x50 para solda | kg | 0.0048 | 275.72 | 1.32 | 0
13.111.000320.SER | União de bronze bolsa x bolsa Ø 35 mm - 1 1/4" | un |  |  | 61.17 | 7.41 | 68.58
MOD | Encanador | h | 0.24 | 17.5 | 0 | 4.2
MOD | Ajudante de encanador | h | 0.24 | 13.39 | 0 | 3.21
MAT | Pasta para soldar cobre e bronze | kg | 0.0005 | 109.59 | 0.05 | 0
MAT | União de bronze BB Ø 35 mm | un | 1.015 | 59.07 | 59.96 | 0
MAT | Estanho 50x50 para solda | kg | 0.0042 | 275.72 | 1.16 | 0
13.111.000321.SER | União de bronze bolsa x bolsa Ø 42 mm - 1 1/2" | un |  |  | 81.45 | 7.41 | 88.87
MOD | Encanador | h | 0.24 | 17.5 | 0 | 4.2
MOD | Ajudante de encanador | h | 0.24 | 13.39 | 0 | 3.21
MAT | Pasta para soldar cobre e bronze | kg | 0.0011 | 109.59 | 0.12 | 0
MAT | União de bronze BB Ø 42 mm | un | 1.015 | 77.74 | 78.91 | 0
MAT | Estanho 50x50 para solda | kg | 0.0088 | 275.72 | 2.43 | 0
13.111.000322.SER | União de bronze bolsa x bolsa Ø 54 mm - 2" | un |  |  | 137.54 | 7.41 | 144.96
MOD | Encanador | h | 0.24 | 17.5 | 0 | 4.2
MOD | Ajudante de encanador | h | 0.24 | 13.39 | 0 | 3.21
MAT | Pasta para soldar cobre e bronze | kg | 0.0015 | 109.59 | 0.16 | 0
MAT | União de bronze BB Ø 54 mm | un | 1.015 | 132.09 | 134.07 | 0
MAT | Estanho 50x50 para solda | kg | 0.012 | 275.72 | 3.31 | 0
13.111.000323.SER | União de bronze bolsa x bolsa Ø 66 mm - 2 1/2" | un |  |  | 295.05 | 8.65 | 303.7
MOD | Encanador | h | 0.28 | 17.5 | 0 | 4.9
MOD | Ajudante de encanador | h | 0.28 | 13.39 | 0 | 3.75
MAT | Pasta para soldar cobre e bronze | kg | 0.0018 | 109.59 | 0.2 | 0
MAT | União de bronze BB Ø 66 mm | un | 1.015 | 286.5 | 290.8 | 0
MAT | Estanho 50x50 para solda | kg | 0.0147 | 275.72 | 4.05 | 0
13.111.000324.SER | União de bronze bolsa x bolsa Ø 79 mm - 3" | un |  |  | 666.85 | 8.65 | 675.5
MOD | Encanador | h | 0.28 | 17.5 | 0 | 4.9
MOD | Ajudante de encanador | h | 0.28 | 13.39 | 0 | 3.75
MAT | Pasta para soldar cobre e bronze | kg | 0.0022 | 109.59 | 0.24 | 0
MAT | União de bronze BB Ø 79 mm | un | 1.015 | 651.98 | 661.76 | 0
MAT | Estanho 50x50 para solda | kg | 0.0176 | 275.72 | 4.85 | 0
13.111.000325.SER | União de bronze bolsa x bolsa Ø 104 mm - 4" | un |  |  | 890.83 | 8.65 | 899.48
MOD | Encanador | h | 0.28 | 17.5 | 0 | 4.9
MOD | Ajudante de encanador | h | 0.28 | 13.39 | 0 | 3.75
MAT | Pasta para soldar cobre e bronze | kg | 0.0026 | 109.59 | 0.28 | 0
MAT | União de bronze BB Ø 104 mm | un | 1.015 | 871.82 | 884.9 | 0
MAT | Estanho 50x50 para solda | kg | 0.0205 | 275.72 | 5.65 | 0
13.111.000326.SER | União de cobre bolsa x bolsa Ø 15 mm - 1/2" | un |  |  | 28.05 | 4.63 | 32.68
MOD | Encanador | h | 0.15 | 17.5 | 0 | 2.62
MOD | Ajudante de encanador | h | 0.15 | 13.39 | 0 | 2.01
MAT | Pasta para soldar cobre e bronze | kg | 0.0002 | 109.59 | 0.02 | 0
MAT | União de cobre soldável BB Ø 15 mm | un | 1.015 | 27.23 | 27.64 | 0
MAT | Estanho 50x50 para solda | kg | 0.0014 | 275.72 | 0.39 | 0
13.111.000327.SER | União de cobre bolsa x bolsa Ø 22 mm - 3/4" | un |  |  | 34.18 | 4.63 | 38.81
MOD | Encanador | h | 0.15 | 17.5 | 0 | 2.62
MOD | Ajudante de encanador | h | 0.15 | 13.39 | 0 | 2.01
MAT | Pasta para soldar cobre e bronze | kg | 0.0003 | 109.59 | 0.03 | 0
MAT | União de cobre soldável BB Ø 22 mm | un | 1.015 | 32.99 | 33.48 | 0
MAT | Estanho 50x50 para solda | kg | 0.0024 | 275.72 | 0.66 | 0
13.111.000328.SER | União de cobre bolsa x bolsa Ø 28 mm - 1" | un |  |  | 52.29 | 4.63 | 56.92
MOD | Encanador | h | 0.15 | 17.5 | 0 | 2.62
MOD | Ajudante de encanador | h | 0.15 | 13.39 | 0 | 2.01
MAT | Pasta para soldar cobre e bronze | kg | 0.0004 | 109.59 | 0.04 | 0
MAT | União de cobre soldável BB Ø 28 mm | un | 1.015 | 50.6 | 51.36 | 0
MAT | Estanho 50x50 para solda | kg | 0.0032 | 275.72 | 0.88 | 0
13.113 | Tubos e conexões em ferro fundido
13.113.000010.SER | Tubo de ferro fundido Ø 50 mm - 2" | m |  |  | 258.73 | 3.4 | 262.13
MOD | Encanador | h | 0.11 | 17.5 | 0 | 1.92
MOD | Ajudante de encanador | h | 0.11 | 13.39 | 0 | 1.47
MAT | Anel de borracha para ferro fundido 50 mm - Ø 2" | un | 0.33 | 19.75 | 6.52 | 0
MAT | Tubo de ferro fundido PP Ø 2" | m | 1.01 | 249.66 | 252.16 | 0
MAT | Lubrificante para tubo de ferro fundido | kg | 0.001 | 57.3 | 0.06 | 0
13.113.000011.SER | Tubo de ferro fundido Ø 75 mm - 3" | m |  |  | 385.51 | 3.71 | 389.22
MOD | Encanador | h | 0.12 | 17.5 | 0 | 2.1
MOD | Ajudante de encanador | h | 0.12 | 13.39 | 0 | 1.61
MAT | Anel de borracha para ferro fundido 75 mm - Ø 3" | un | 0.33 | 28.58 | 9.43 | 0
MAT | Tubo de ferro fundido PP Ø 3" | m | 1.01 | 372.29 | 376.01 | 0
MAT | Lubrificante para tubo de ferro fundido | kg | 0.0012 | 57.3 | 0.07 | 0
13.113.000012.SER | Tubo de ferro fundido Ø 100 mm - 4" | m |  |  | 448.13 | 4.63 | 452.76
MOD | Encanador | h | 0.15 | 17.5 | 0 | 2.62
MOD | Ajudante de encanador | h | 0.15 | 13.39 | 0 | 2.01
MAT | Anel de borracha para ferro fundido 100 mm - Ø 4" | un | 0.33 | 38.21 | 12.61 | 0
MAT | Tubo de ferro fundido PP Ø 4" | m | 1.01 | 431.13 | 435.44 | 0
MAT | Lubrificante para tubo de ferro fundido | kg | 0.0014 | 57.3 | 0.08 | 0
13.113.000013.SER | Tubo de ferro fundido Ø 150 mm - 6" | m |  |  | 642.91 | 5.25 | 648.16
MOD | Encanador | h | 0.17 | 17.5 | 0 | 2.97
MOD | Ajudante de encanador | h | 0.17 | 13.39 | 0 | 2.28
MAT | Anel de borracha para ferro fundido 150 mm - Ø 6" | un | 0.33 | 58.17 | 19.2 | 0
MAT | Tubo de ferro fundido PP Ø 6" | m | 1.01 | 617.44 | 623.61 | 0
MAT | Lubrificante para tubo de ferro fundido | kg | 0.0017 | 57.3 | 0.1 | 0
13.113.000014.SER | Bucha de redução de ferro fundido junta elástica Ø 75 x 50 mm - 3 x 2" | un |  |  | 118.29 | 3.09 | 121.38
MOD | Encanador | h | 0.1 | 17.5 | 0 | 1.75
MOD | Ajudante de encanador | h | 0.1 | 13.39 | 0 | 1.34
MAT | Anel de borracha para ferro fundido 75 mm - Ø 3" | un | 1 | 28.58 | 28.58 | 0
MAT | Bucha de ferro fundido de redução junta elástica Ø 75 mm x 50 mm | un | 1 | 89.06 | 89.06 | 0
MAT | Lubrificante para tubo de ferro fundido | kg | 0.0114 | 57.3 | 0.65 | 0
13.113.000015.SER | Bucha de redução de ferro fundido junta elástica Ø 100 x 75 mm - 4 x 3" | un |  |  | 142.04 | 4.02 | 146.06
MOD | Encanador | h | 0.13 | 17.5 | 0 | 2.27
MOD | Ajudante de encanador | h | 0.13 | 13.39 | 0 | 1.74
MAT | Anel de borracha para ferro fundido 100 mm - Ø 4" | un | 1 | 38.21 | 38.21 | 0
MAT | Bucha de ferro fundido de redução junta elástica Ø 100 mm x 75 mm | un | 1 | 103.09 | 103.09 | 0
MAT | Lubrificante para tubo de ferro fundido | kg | 0.013 | 57.3 | 0.74 | 0
13.113.000016.SER | Bucha de redução de ferro fundido junta elástica Ø 150 x 100 mm - 6 x 4" | un |  |  | 448.35 | 4.63 | 452.98
MOD | Encanador | h | 0.15 | 17.5 | 0 | 2.62
MOD | Ajudante de encanador | h | 0.15 | 13.39 | 0 | 2.01
MAT | Anel de borracha para ferro fundido 150 mm - Ø 6" | un | 1 | 58.17 | 58.17 | 0
MAT | Bucha de ferro fundido de redução junta elástica Ø 150 mm x 100 mm | un | 1 | 389.24 | 389.24 | 0
MAT | Lubrificante para tubo de ferro fundido | kg | 0.0164 | 57.3 | 0.94 | 0
13.113.000030.SER | Joelho 45° de ferro fundido junta elástica Ø 50 mm - 2" | un |  |  | 130.7 | 3.09 | 133.79
MOD | Encanador | h | 0.1 | 17.5 | 0 | 1.75
MOD | Ajudante de encanador | h | 0.1 | 13.39 | 0 | 1.34
MAT | Anel de borracha para ferro fundido 50 mm - Ø 2" | un | 2 | 19.75 | 39.5 | 0
MAT | Joelho 45º de ferro fundido junta elástica Ø 2" | un | 1 | 90.08 | 90.08 | 0
MAT | Lubrificante para tubo de ferro fundido | kg | 0.0196 | 57.3 | 1.12 | 0
13.113.000031.SER | Joelho 45° de ferro fundido junta elástica Ø 75 mm - 3" | un |  |  | 171.72 | 3.4 | 175.11
MOD | Encanador | h | 0.11 | 17.5 | 0 | 1.92
MOD | Ajudante de encanador | h | 0.11 | 13.39 | 0 | 1.47
MAT | Anel de borracha para ferro fundido 75 mm - Ø 3" | un | 2 | 28.58 | 57.16 | 0
MAT | Joelho 45º de ferro fundido junta elástica Ø 3" | un | 1 | 113.25 | 113.25 | 0
MAT | Lubrificante para tubo de ferro fundido | kg | 0.0228 | 57.3 | 1.31 | 0
13.113.000032.SER | Joelho 45° de ferro fundido junta elástica Ø 100 mm - 4" | un |  |  | 284.27 | 4.32 | 288.59
MOD | Encanador | h | 0.14 | 17.5 | 0 | 2.45
MOD | Ajudante de encanador | h | 0.14 | 13.39 | 0 | 1.88
MAT | Anel de borracha para ferro fundido 100 mm - Ø 4" | un | 2 | 38.21 | 76.42 | 0
MAT | Joelho 45º de ferro fundido junta elástica Ø 4" | un | 1 | 206.36 | 206.36 | 0
MAT | Lubrificante para tubo de ferro fundido | kg | 0.026 | 57.3 | 1.49 | 0
13.113.000033.SER | Joelho 45° de ferro fundido junta elástica Ø 150 mm - 6" | un |  |  | 459.1 | 4.94 | 464.04
MOD | Encanador | h | 0.16 | 17.5 | 0 | 2.8
MOD | Ajudante de encanador | h | 0.16 | 13.39 | 0 | 2.14
MAT | Anel de borracha para ferro fundido 150 mm - Ø 6" | un | 2 | 58.17 | 116.34 | 0
MAT | Joelho 45º de ferro fundido junta elástica Ø 6" | un | 1 | 340.88 | 340.88 | 0
MAT | Lubrificante para tubo de ferro fundido | kg | 0.0328 | 57.3 | 1.88 | 0
13.113.000034.SER | Joelho 90° de ferro fundido junta elástica com visita Ø 100 x 50 mm - 4 x 2" | un |  |  | 509.22 | 4.63 | 513.85
MOD | Encanador | h | 0.15 | 17.5 | 0 | 2.62
MOD | Ajudante de encanador | h | 0.15 | 13.39 | 0 | 2.01
MAT | Anel de borracha para ferro fundido 50 mm - Ø 2" | un | 1 | 19.75 | 19.75 | 0
MAT | Anel de borracha para ferro fundido 100 mm - Ø 4" | un | 2 | 38.21 | 76.42 | 0
MAT | Joelho 90º de ferro fundido com visita junta elástica Ø 4" | un | 1 | 411 | 411 | 0
MAT | Lubrificante para tubo de ferro fundido | kg | 0.0358 | 57.3 | 2.05 | 0
13.113.000035.SER | Joelho 90° de ferro fundido junta elástica Ø 50 mm - 2" | un |  |  | 219.6 | 3.09 | 222.69
MOD | Encanador | h | 0.1 | 17.5 | 0 | 1.75
MOD | Ajudante de encanador | h | 0.1 | 13.39 | 0 | 1.34
MAT | Anel de borracha para ferro fundido 50 mm - Ø 2" | un | 2 | 19.75 | 39.5 | 0
MAT | Joelho 90º de ferro fundido junta elástica Ø 2" | un | 1 | 178.98 | 178.98 | 0
MAT | Lubrificante para tubo de ferro fundido | kg | 0.0196 | 57.3 | 1.12 | 0
13.113.000036.SER | Joelho 90° de ferro fundido junta elástica Ø 75 mm - 3" | un |  |  | 280.49 | 3.4 | 283.88
MOD | Encanador | h | 0.11 | 17.5 | 0 | 1.92
MOD | Ajudante de encanador | h | 0.11 | 13.39 | 0 | 1.47
MAT | Anel de borracha para ferro fundido 75 mm - Ø 3" | un | 2 | 28.58 | 57.16 | 0
MAT | Joelho 90º de ferro fundido junta elástica Ø 3" | un | 1 | 222.02 | 222.02 | 0
MAT | Lubrificante para tubo de ferro fundido | kg | 0.0228 | 57.3 | 1.31 | 0
13.113.000037.SER | Joelho 90° de ferro fundido junta elástica Ø 100 mm - 4" | un |  |  | 403.06 | 4.32 | 407.38
MOD | Encanador | h | 0.14 | 17.5 | 0 | 2.45
MOD | Ajudante de encanador | h | 0.14 | 13.39 | 0 | 1.88
MAT | Anel de borracha para ferro fundido 100 mm - Ø 4" | un | 2 | 38.21 | 76.42 | 0
MAT | Joelho 90º de ferro fundido junta elástica Ø 4" | un | 1 | 325.15 | 325.15 | 0
MAT | Lubrificante para tubo de ferro fundido | kg | 0.026 | 57.3 | 1.49 | 0
13.113.000038.SER | Joelho 90° de ferro fundido junta elástica Ø 150 mm - 6" | un |  |  | 764.92 | 4.94 | 769.86
MOD | Encanador | h | 0.16 | 17.5 | 0 | 2.8
MOD | Ajudante de encanador | h | 0.16 | 13.39 | 0 | 2.14
MAT | Anel de borracha para ferro fundido 150 mm - Ø 6" | un | 2 | 58.17 | 116.34 | 0
MAT | Joelho 90º de ferro fundido junta elástica Ø 6" | un | 1 | 646.7 | 646.7 | 0
MAT | Lubrificante para tubo de ferro fundido | kg | 0.0328 | 57.3 | 1.88 | 0
13.113.000039.SER | Junção 45º de ferro fundido junta elástica Ø 50 x 50 mm - 2 x 2" | un |  |  | 296.91 | 3.4 | 300.31
MOD | Encanador | h | 0.11 | 17.5 | 0 | 1.92
MOD | Ajudante de encanador | h | 0.11 | 13.39 | 0 | 1.47
MAT | Anel de borracha para ferro fundido 50 mm - Ø 2" | un | 3 | 19.75 | 59.25 | 0
MAT | Junção 45º de ferro fundido junta elástica Ø 2" | un | 1 | 235.98 | 235.98 | 0
MAT | Lubrificante para tubo de ferro fundido | kg | 0.0294 | 57.3 | 1.68 | 0
13.113.000040.SER | Junção 45º de ferro fundido junta elástica Ø 75 x 50 mm - 3 x 2" | un |  |  | 400.38 | 3.71 | 404.08
MOD | Encanador | h | 0.12 | 17.5 | 0 | 2.1
MOD | Ajudante de encanador | h | 0.12 | 13.39 | 0 | 1.61
MAT | Anel de borracha para ferro fundido 50 mm - Ø 2" | un | 1 | 19.75 | 19.75 | 0
MAT | Anel de borracha para ferro fundido 75 mm - Ø 3" | un | 2 | 28.58 | 57.16 | 0
MAT | Junção 45º de ferro fundido com redução Ø 3" x 2" | un | 1 | 321.6 | 321.6 | 0
MAT | Lubrificante para tubo de ferro fundido | kg | 0.0326 | 57.3 | 1.87 | 0
13.113.000041.SER | Junção 45º de ferro fundido junta elástica Ø 75 x 75 mm - 3 x 3" | un |  |  | 404.83 | 3.71 | 408.54
MOD | Encanador | h | 0.12 | 17.5 | 0 | 2.1
MOD | Ajudante de encanador | h | 0.12 | 13.39 | 0 | 1.61
MAT | Anel de borracha para ferro fundido 75 mm - Ø 3" | un | 3 | 28.58 | 85.74 | 0
MAT | Junção 45º de ferro fundido junta elástica Ø 3" | un | 1 | 317.13 | 317.13 | 0
MAT | Lubrificante para tubo de ferro fundido | kg | 0.0342 | 57.3 | 1.96 | 0
13.113.000042.SER | Junção 45º de ferro fundido junta elástica Ø 100 x 50 mm - 4 x 2" | un |  |  | 406.23 | 4.32 | 410.56
MOD | Encanador | h | 0.14 | 17.5 | 0 | 2.45
MOD | Ajudante de encanador | h | 0.14 | 13.39 | 0 | 1.88
MAT | Anel de borracha para ferro fundido 50 mm - Ø 2" | un | 1 | 19.75 | 19.75 | 0
MAT | Anel de borracha para ferro fundido 100 mm - Ø 4" | un | 2 | 38.21 | 76.42 | 0
MAT | Junção 45º de ferro fundido com redução Ø 4" x 2" | un | 1 | 308.01 | 308.01 | 0
MAT | Lubrificante para tubo de ferro fundido | kg | 0.0358 | 57.3 | 2.05 | 0
13.113.000043.SER | Junção 45º de ferro fundido junta elástica Ø 100 x 75 mm - 4 x 3" | un |  |  | 502.84 | 4.32 | 507.17
MOD | Encanador | h | 0.14 | 17.5 | 0 | 2.45
MOD | Ajudante de encanador | h | 0.14 | 13.39 | 0 | 1.88
MAT | Anel de borracha para ferro fundido 75 mm - Ø 3" | un | 1 | 28.58 | 28.58 | 0
MAT | Anel de borracha para ferro fundido 100 mm - Ø 4" | un | 2 | 38.21 | 76.42 | 0
MAT | Junção 45º de ferro fundido com redução Ø 4" x 3" | un | 1 | 395.7 | 395.7 | 0
MAT | Lubrificante para tubo de ferro fundido | kg | 0.0374 | 57.3 | 2.14 | 0
13.113.000044.SER | Junção 45º de ferro fundido junta elástica Ø 100 x 100 mm - 4 x 4" | un |  |  | 615.1 | 4.32 | 619.43
MOD | Encanador | h | 0.14 | 17.5 | 0 | 2.45
MOD | Ajudante de encanador | h | 0.14 | 13.39 | 0 | 1.88
MAT | Anel de borracha para ferro fundido 100 mm - Ø 4" | un | 3 | 38.21 | 114.63 | 0
MAT | Junção 45º de ferro fundido junta elástica Ø 4" | un | 1 | 498.24 | 498.24 | 0
MAT | Lubrificante para tubo de ferro fundido | kg | 0.039 | 57.3 | 2.23 | 0
13.113.000045.SER | Junção 45º de ferro fundido junta elástica Ø 150 x 75 mm - 6 x 3" | un |  |  | 623.98 | 4.94 | 628.93
MOD | Encanador | h | 0.16 | 17.5 | 0 | 2.8
MOD | Ajudante de encanador | h | 0.16 | 13.39 | 0 | 2.14
MAT | Anel de borracha para ferro fundido 75 mm - Ø 3" | un | 1 | 28.58 | 28.58 | 0
MAT | Anel de borracha para ferro fundido 150 mm - Ø 6" | un | 2 | 58.17 | 116.34 | 0
MAT | Junção 45º de ferro fundido com redução Ø 6" x 3" | un | 1 | 476.44 | 476.44 | 0
MAT | Lubrificante para tubo de ferro fundido | kg | 0.0458 | 57.3 | 2.62 | 0
13.113.000046.SER | Junção 45º de ferro fundido junta elástica Ø 150 x 100 mm - 6 x 4" | un |  |  | 706.25 | 4.94 | 711.2
MOD | Encanador | h | 0.16 | 17.5 | 0 | 2.8
MOD | Ajudante de encanador | h | 0.16 | 13.39 | 0 | 2.14
MAT | Anel de borracha para ferro fundido 100 mm - Ø 4" | un | 1 | 38.21 | 38.21 | 0
MAT | Anel de borracha para ferro fundido 150 mm - Ø 6" | un | 2 | 58.17 | 116.34 | 0
MAT | Junção 45º de ferro fundido com redução Ø 6" x 4" | un | 1 | 549.08 | 549.08 | 0
MAT | Lubrificante para tubo de ferro fundido | kg | 0.0458 | 57.3 | 2.62 | 0
13.113.000047.SER | Junção 45º de ferro fundido junta elástica Ø 150 x 150 mm - 6 x 6" | un |  |  | 1008.49 | 5.25 | 1013.74
MOD | Encanador | h | 0.17 | 17.5 | 0 | 2.97
MOD | Ajudante de encanador | h | 0.17 | 13.39 | 0 | 2.28
MAT | Anel de borracha para ferro fundido 150 mm - Ø 6" | un | 3 | 58.17 | 174.51 | 0
MAT | Junção 45º de ferro fundido junta elástica Ø 6" | un | 1 | 831.16 | 831.16 | 0
MAT | Lubrificante para tubo de ferro fundido | kg | 0.0492 | 57.3 | 2.82 | 0
13.113.000048.SER | Junção 45° dupla de ferro fundido junta elástica Ø 100 x 100 mm - 4 x 4" | un |  |  | 701.02 | 4.32 | 705.35
MOD | Encanador | h | 0.14 | 17.5 | 0 | 2.45
MOD | Ajudante de encanador | h | 0.14 | 13.39 | 0 | 1.88
MAT | Anel de borracha para ferro fundido 100 mm - Ø 4" | un | 4 | 38.21 | 152.84 | 0
MAT | Junção 45º de ferro fundido junta elástica dupla Ø 4" | un | 1 | 545.95 | 545.95 | 0
MAT | Lubrificante para tubo de ferro fundido | kg | 0.039 | 57.3 | 2.23 | 0
13.113.000070.SER | Luva de ferro fundido junta elástica bipartida Ø 50 mm - 2" | un |  |  | 278.16 | 2.47 | 280.63
MOD | Encanador | h | 0.08 | 17.5 | 0 | 1.4
MOD | Ajudante de encanador | h | 0.08 | 13.39 | 0 | 1.07
MAT | Anel de borracha para ferro fundido 50 mm - Ø 2" | un | 2 | 19.75 | 39.5 | 0
MAT | Lubrificante para tubo de ferro fundido | kg | 0.0196 | 57.3 | 1.12 | 0
MAT | Luva de ferro fundido junta elástica bipartida Ø 2" | un | 1 | 237.54 | 237.54 | 0
13.113.000071.SER | Luva de ferro fundido junta elástica bipartida Ø 75 mm - 3" | un |  |  | 333.59 | 3.4 | 336.98
MOD | Encanador | h | 0.11 | 17.5 | 0 | 1.92
MOD | Ajudante de encanador | h | 0.11 | 13.39 | 0 | 1.47
MAT | Anel de borracha para ferro fundido 75 mm - Ø 3" | un | 2 | 28.58 | 57.16 | 0
MAT | Lubrificante para tubo de ferro fundido | kg | 0.0228 | 57.3 | 1.31 | 0
MAT | Luva de ferro fundido junta elástica bipartida Ø 3" | un | 1 | 275.12 | 275.12 | 0
13.113.000072.SER | Luva de ferro fundido junta elástica bipartida Ø 100 mm - 4" | un |  |  | 449.18 | 3.71 | 452.89
MOD | Encanador | h | 0.12 | 17.5 | 0 | 2.1
MOD | Ajudante de encanador | h | 0.12 | 13.39 | 0 | 1.61
MAT | Anel de borracha para ferro fundido 100 mm - Ø 4" | un | 2 | 38.21 | 76.42 | 0
MAT | Lubrificante para tubo de ferro fundido | kg | 0.026 | 57.3 | 1.49 | 0
MAT | Luva de ferro fundido junta elástica bipartida Ø 4" | un | 1 | 371.27 | 371.27 | 0
13.113.000073.SER | Luva de ferro fundido junta elástica bipartida Ø 150 mm - 6" | un |  |  | 827.62 | 4.94 | 832.56
MOD | Encanador | h | 0.16 | 17.5 | 0 | 2.8
MOD | Ajudante de encanador | h | 0.16 | 13.39 | 0 | 2.14
MAT | Anel de borracha para ferro fundido 150 mm - Ø 6" | un | 2 | 58.17 | 116.34 | 0
MAT | Lubrificante para tubo de ferro fundido | kg | 0.0328 | 57.3 | 1.88 | 0
MAT | Luva de ferro fundido junta elástica bipartida Ø 6" | un | 1 | 709.4 | 709.4 | 0
13.113.000074.SER | Luva de ferro fundido junta elástica bolsa e bolsa Ø 50 mm - 2" | un |  |  | 170.01 | 2.47 | 172.48
MOD | Encanador | h | 0.08 | 17.5 | 0 | 1.4
MOD | Ajudante de encanador | h | 0.08 | 13.39 | 0 | 1.07
MAT | Anel de borracha para ferro fundido 50 mm - Ø 2" | un | 2 | 19.75 | 39.5 | 0
MAT | Lubrificante para tubo de ferro fundido | kg | 0.0196 | 57.3 | 1.12 | 0
MAT | Luva de ferro fundido junta elástica BB Ø 2" | un | 1 | 129.39 | 129.39 | 0
13.113.000075.SER | Luva de ferro fundido junta elástica bolsa e bolsa Ø 75 mm - 3" | un |  |  | 234.49 | 3.4 | 237.88
MOD | Encanador | h | 0.11 | 17.5 | 0 | 1.92
MOD | Ajudante de encanador | h | 0.11 | 13.39 | 0 | 1.47
MAT | Anel de borracha para ferro fundido 75 mm - Ø 3" | un | 2 | 28.58 | 57.16 | 0
MAT | Lubrificante para tubo de ferro fundido | kg | 0.0228 | 57.3 | 1.31 | 0
MAT | Luva de ferro fundido junta elástica BB Ø 3" | un | 1 | 176.02 | 176.02 | 0
13.113.000076.SER | Luva de ferro fundido junta elástica bolsa e bolsa Ø 100 mm - 4" | un |  |  | 338.87 | 3.71 | 342.58
MOD | Encanador | h | 0.12 | 17.5 | 0 | 2.1
MOD | Ajudante de encanador | h | 0.12 | 13.39 | 0 | 1.61
MAT | Anel de borracha para ferro fundido 100 mm - Ø 4" | un | 2 | 38.21 | 76.42 | 0
MAT | Lubrificante para tubo de ferro fundido | kg | 0.026 | 57.3 | 1.49 | 0
MAT | Luva de ferro fundido junta elástica BB Ø 4" | un | 1 | 260.96 | 260.96 | 0
13.113.000077.SER | Luva de ferro fundido junta elástica bolsa e bolsa Ø 150 mm - 6" | un |  |  | 472.24 | 4.02 | 476.26
MOD | Encanador | h | 0.13 | 17.5 | 0 | 2.27
MOD | Ajudante de encanador | h | 0.13 | 13.39 | 0 | 1.74
MAT | Anel de borracha para ferro fundido 150 mm - Ø 6" | un | 2 | 58.17 | 116.34 | 0
MAT | Lubrificante para tubo de ferro fundido | kg | 0.0328 | 57.3 | 1.88 | 0
MAT | Luva de ferro fundido junta elástica BB Ø 6" | un | 1 | 354.02 | 354.02 | 0
13.113.000078.SER | Placa cega de ferro fundido Ø 50 mm - 2" | un |  |  | 80.95 | 2.16 | 83.11
MOD | Encanador | h | 0.07 | 17.5 | 0 | 1.22
MOD | Ajudante de encanador | h | 0.07 | 13.39 | 0 | 0.94
MAT | Placa cega de ferro fundido Ø 2" | un | 1 | 80.95 | 80.95 | 0
13.113.000079.SER | Placa cega de ferro fundido Ø 75 mm - 3" | un |  |  | 103.51 | 2.16 | 105.67
MOD | Encanador | h | 0.07 | 17.5 | 0 | 1.22
MOD | Ajudante de encanador | h | 0.07 | 13.39 | 0 | 0.94
MAT | Placa cega de ferro fundido Ø 3" | un | 1 | 103.51 | 103.51 | 0
13.113.000080.SER | Placa cega de ferro fundido Ø 100 mm - 4" | un |  |  | 118.02 | 2.16 | 120.18
MOD | Encanador | h | 0.07 | 17.5 | 0 | 1.22
MOD | Ajudante de encanador | h | 0.07 | 13.39 | 0 | 0.94
MAT | Placa cega de ferro fundido Ø 4" | un | 1 | 118.02 | 118.02 | 0
13.113.000081.SER | Placa cega de ferro fundido Ø 150 mm - 6" | un |  |  | 158.7 | 2.16 | 160.86
MOD | Encanador | h | 0.07 | 17.5 | 0 | 1.22
MOD | Ajudante de encanador | h | 0.07 | 13.39 | 0 | 0.94
MAT | Placa cega de ferro fundido Ø 6" | un | 1 | 158.7 | 158.7 | 0
13.113.000082.SER | Tê 90º de inspeção curto de ferro fundido junta elástica Ø 75 x 50 mm - 3 x 2" | un |  |  | 272.48 | 3.71 | 276.18
MOD | Encanador | h | 0.12 | 17.5 | 0 | 2.1
MOD | Ajudante de encanador | h | 0.12 | 13.39 | 0 | 1.61
MAT | Anel de borracha para ferro fundido 50 mm - Ø 2" | un | 1 | 19.75 | 19.75 | 0
MAT | Anel de borracha para ferro fundido 75 mm - Ø 3" | un | 2 | 28.58 | 57.16 | 0
MAT | Tê 90º de ferro fundido curto com inspeção junta elástica Ø 3" x 2" | un | 1 | 193.7 | 193.7 | 0
MAT | Lubrificante para tubo de ferro fundido | kg | 0.0326 | 57.3 | 1.87 | 0
13.113.000083.SER | Tê 90º de inspeção curto de ferro fundido junta elástica Ø 100 x 75 mm - 4 x 3" | un |  |  | 388.16 | 4.32 | 392.49
MOD | Encanador | h | 0.14 | 17.5 | 0 | 2.45
MOD | Ajudante de encanador | h | 0.14 | 13.39 | 0 | 1.88
MAT | Anel de borracha para ferro fundido 75 mm - Ø 3" | un | 1 | 28.58 | 28.58 | 0
MAT | Anel de borracha para ferro fundido 100 mm - Ø 4" | un | 2 | 38.21 | 76.42 | 0
MAT | Tê 90º de ferro fundido curto com inspeção junta elástica Ø 4" x 3" | un | 1 | 281.02 | 281.02 | 0
MAT | Lubrificante para tubo de ferro fundido | kg | 0.0374 | 57.3 | 2.14 | 0
13.113.000084.SER | Tê 90º sanitário de ferro fundido junta elástica Ø 50 x 50 mm - 2 x 2" | un |  |  | 246.93 | 3.4 | 250.33
MOD | Encanador | h | 0.11 | 17.5 | 0 | 1.92
MOD | Ajudante de encanador | h | 0.11 | 13.39 | 0 | 1.47
MAT | Anel de borracha para ferro fundido 50 mm - Ø 2" | un | 3 | 19.75 | 59.25 | 0
MAT | Tê 90º de ferro fundido junta elástica Ø 2" | un | 1 | 186 | 186 | 0
MAT | Lubrificante para tubo de ferro fundido | kg | 0.0294 | 57.3 | 1.68 | 0
13.113.000085.SER | Tê 90º sanitário de ferro fundido junta elástica Ø 75 x 50 mm - 3 x 2" | un |  |  | 354.2 | 3.71 | 357.9
MOD | Encanador | h | 0.12 | 17.5 | 0 | 2.1
MOD | Ajudante de encanador | h | 0.12 | 13.39 | 0 | 1.61
MAT | Anel de borracha para ferro fundido 50 mm - Ø 2" | un | 1 | 19.75 | 19.75 | 0
MAT | Anel de borracha para ferro fundido 75 mm - Ø 3" | un | 2 | 28.58 | 57.16 | 0
MAT | Tê 90º de ferro fundido junta elástica Ø 3" x 2" | un | 1 | 275.42 | 275.42 | 0
MAT | Lubrificante para tubo de ferro fundido | kg | 0.0326 | 57.3 | 1.87 | 0
13.113.000086.SER | Tê 90º sanitário de ferro fundido junta elástica Ø 75 x 75 mm - 3 x 3" | un |  |  | 330.73 | 3.71 | 334.44
MOD | Encanador | h | 0.12 | 17.5 | 0 | 2.1
MOD | Ajudante de encanador | h | 0.12 | 13.39 | 0 | 1.61
MAT | Anel de borracha para ferro fundido 75 mm - Ø 3" | un | 3 | 28.58 | 85.74 | 0
MAT | Tê 90º de ferro fundido junta elástica Ø 3" | un | 1 | 243.03 | 243.03 | 0
MAT | Lubrificante para tubo de ferro fundido | kg | 0.0342 | 57.3 | 1.96 | 0
13.113.000087.SER | Tê 90º sanitário de ferro fundido junta elástica Ø 100 x 50 mm - 4 x 2" | un |  |  | 401.36 | 4.32 | 405.69
MOD | Encanador | h | 0.14 | 17.5 | 0 | 2.45
MOD | Ajudante de encanador | h | 0.14 | 13.39 | 0 | 1.88
MAT | Anel de borracha para ferro fundido 50 mm - Ø 2" | un | 1 | 19.75 | 19.75 | 0
MAT | Anel de borracha para ferro fundido 100 mm - Ø 4" | un | 2 | 38.21 | 76.42 | 0
MAT | Tê 90º de ferro fundido junta elástica Ø 4" x 2" | un | 1 | 303.14 | 303.14 | 0
MAT | Lubrificante para tubo de ferro fundido | kg | 0.0358 | 57.3 | 2.05 | 0
13.113.000088.SER | Tê 90º sanitário de ferro fundido junta elástica Ø 100 x 75 mm - 4 x 3" | un |  |  | 456.97 | 4.32 | 461.3
MOD | Encanador | h | 0.14 | 17.5 | 0 | 2.45
MOD | Ajudante de encanador | h | 0.14 | 13.39 | 0 | 1.88
MAT | Anel de borracha para ferro fundido 75 mm - Ø 3" | un | 1 | 28.58 | 28.58 | 0
MAT | Anel de borracha para ferro fundido 100 mm - Ø 4" | un | 2 | 38.21 | 76.42 | 0
MAT | Tê 90º de ferro fundido junta elástica Ø 4" x 3" | un | 1 | 349.83 | 349.83 | 0
MAT | Lubrificante para tubo de ferro fundido | kg | 0.0374 | 57.3 | 2.14 | 0
13.113.000089.SER | Tê 90º sanitário de ferro fundido junta elástica Ø 100 x 100 mm - 4 x 4" | un |  |  | 530.1 | 4.32 | 534.43
MOD | Encanador | h | 0.14 | 17.5 | 0 | 2.45
MOD | Ajudante de encanador | h | 0.14 | 13.39 | 0 | 1.88
MAT | Anel de borracha para ferro fundido 100 mm - Ø 4" | un | 3 | 38.21 | 114.63 | 0
MAT | Tê 90º de ferro fundido junta elástica Ø 4" | un | 1 | 413.24 | 413.24 | 0
MAT | Lubrificante para tubo de ferro fundido | kg | 0.039 | 57.3 | 2.23 | 0
13.113.000090.SER | Tê 90º sanitário de ferro fundido junta elástica Ø 150 x 100 mm - 6 x 4" | un |  |  | 681.17 | 4.94 | 686.12
MOD | Encanador | h | 0.16 | 17.5 | 0 | 2.8
MOD | Ajudante de encanador | h | 0.16 | 13.39 | 0 | 2.14
MAT | Anel de borracha para ferro fundido 100 mm - Ø 4" | un | 1 | 38.21 | 38.21 | 0
MAT | Anel de borracha para ferro fundido 150 mm - Ø 6" | un | 2 | 58.17 | 116.34 | 0
MAT | Tê 90º de ferro fundido junta elástica Ø 6" x 4" | un | 1 | 524 | 524 | 0
MAT | Lubrificante para tubo de ferro fundido | kg | 0.0458 | 57.3 | 2.62 | 0
13.113.000091.SER | Tê 90º sanitário de ferro fundido junta elástica Ø150 x 150 mm - 6 x 6" | un |  |  | 785.41 | 5.25 | 790.66
MOD | Encanador | h | 0.17 | 17.5 | 0 | 2.97
MOD | Ajudante de encanador | h | 0.17 | 13.39 | 0 | 2.28
MAT | Anel de borracha para ferro fundido 150 mm - Ø 6" | un | 3 | 58.17 | 174.51 | 0
MAT | Tê 90º de ferro fundido junta elástica Ø 6" | un | 1 | 608.08 | 608.08 | 0
MAT | Lubrificante para tubo de ferro fundido | kg | 0.0492 | 57.3 | 2.82 | 0
13.115 | Tubos e conexões cerâmicos
13.115.000010.SER | Tubo cerâmico Ø 100 mm - 4" | m |  |  | 38.32 | 9.88 | 48.2
MOD | Encanador | h | 0.32 | 17.5 | 0 | 5.6
MOD | Ajudante de encanador | h | 0.32 | 13.39 | 0 | 4.29
MAT | Asfalto para vedação de encanamentos | kg | 0.9 | 12.41 | 11.17 | 0
MAT | Estopa alcatroada para vedação tubos cerâmicos | kg | 0.06 | 19.05 | 1.14 | 0
MAT | Tubo cerâmico para esgoto Ø 100 mm | m | 1.01 | 25.75 | 26.01 | 0
13.115.000011.SER | Tubo cerâmico Ø 150 mm - 6" | m |  |  | 52.09 | 12.36 | 64.45
MOD | Encanador | h | 0.4 | 17.5 | 0 | 7
MOD | Ajudante de encanador | h | 0.4 | 13.39 | 0 | 5.36
MAT | Asfalto para vedação de encanamentos | kg | 1.1 | 12.41 | 13.65 | 0
MAT | Estopa alcatroada para vedação tubos cerâmicos | kg | 0.07 | 19.05 | 1.33 | 0
MAT | Tubo cerâmico para esgoto Ø 150 mm | m | 1.01 | 36.74 | 37.11 | 0
13.115.000012.SER | Tubo cerâmico Ø 200 mm - 8" | m |  |  | 83.6 | 15.45 | 99.04
MOD | Encanador | h | 0.5 | 17.5 | 0 | 8.75
MOD | Ajudante de encanador | h | 0.5 | 13.39 | 0 | 6.7
MAT | Asfalto para vedação de encanamentos | kg | 1.4 | 12.41 | 17.37 | 0
MAT | Estopa alcatroada para vedação tubos cerâmicos | kg | 0.08 | 19.05 | 1.52 | 0
MAT | Tubo cerâmico para esgoto Ø 200 mm | m | 1.01 | 64.06 | 64.7 | 0
13.115.000013.SER | Tubo cerâmico Ø 250 mm - 10" | m |  |  | 145.46 | 17.3 | 162.76
MOD | Encanador | h | 0.56 | 17.5 | 0 | 9.8
MOD | Ajudante de encanador | h | 0.56 | 13.39 | 0 | 7.5
MAT | Asfalto para vedação de encanamentos | kg | 1.8 | 12.41 | 22.34 | 0
MAT | Estopa alcatroada para vedação tubos cerâmicos | kg | 0.09 | 19.05 | 1.71 | 0
MAT | Tubo cerâmico para esgoto Ø 250 mm | m | 1.01 | 120.21 | 121.41 | 0
13.115.000014.SER | Tubo cerâmico Ø 300 mm - 12" | m |  |  | 193.15 | 18.53 | 211.68
MOD | Encanador | h | 0.6 | 17.5 | 0 | 10.5
MOD | Ajudante de encanador | h | 0.6 | 13.39 | 0 | 8.04
MAT | Asfalto para vedação de encanamentos | kg | 2.3 | 12.41 | 28.54 | 0
MAT | Estopa alcatroada para vedação tubos cerâmicos | kg | 0.1 | 19.05 | 1.91 | 0
MAT | Tubo cerâmico para esgoto Ø 300 mm | m | 1.01 | 161.09 | 162.7 | 0
13.115.000015.SER | Curva cerâmica 90° Ø 100 mm - 4" | un |  |  | 53.06 | 12.67 | 65.73
MOD | Encanador | h | 0.41 | 17.5 | 0 | 7.17
MOD | Ajudante de encanador | h | 0.41 | 13.39 | 0 | 5.49
MAT | Asfalto para vedação de encanamentos | kg | 1.8 | 12.41 | 22.34 | 0
MAT | Curva 90º cerâmica curta PB para esgoto Ø 100 mm | un | 1 | 28.25 | 28.25 | 0
MAT | Estopa alcatroada para vedação tubos cerâmicos | kg | 0.13 | 19.05 | 2.48 | 0
13.115.000016.SER | Curva cerâmica 90° Ø 150 mm - 6" | un |  |  | 70.7 | 15.45 | 86.14
MOD | Encanador | h | 0.5 | 17.5 | 0 | 8.75
MOD | Ajudante de encanador | h | 0.5 | 13.39 | 0 | 6.7
MAT | Asfalto para vedação de encanamentos | kg | 2.2 | 12.41 | 27.3 | 0
MAT | Curva 90º cerâmica curta PB para esgoto Ø 150 mm | un | 1 | 40.73 | 40.73 | 0
MAT | Estopa alcatroada para vedação tubos cerâmicos | kg | 0.14 | 19.05 | 2.67 | 0
13.115.000017.SER | Curva cerâmica 90° Ø 200 mm - 8" | un |  |  | 103.32 | 19.77 | 123.09
MOD | Encanador | h | 0.64 | 17.5 | 0 | 11.2
MOD | Ajudante de encanador | h | 0.64 | 13.39 | 0 | 8.57
MAT | Asfalto para vedação de encanamentos | kg | 2.4 | 12.41 | 29.78 | 0
MAT | Curva 90º cerâmica curta PB para esgoto Ø 200 mm | un | 1 | 70.49 | 70.49 | 0
MAT | Estopa alcatroada para vedação tubos cerâmicos | kg | 0.16 | 19.05 | 3.05 | 0
13.115.000018.SER | Curva cerâmica 90° Ø 250 mm - 10" | un |  |  | 383.95 | 22.24 | 406.19
MOD | Encanador | h | 0.72 | 17.5 | 0 | 12.6
MOD | Ajudante de encanador | h | 0.72 | 13.39 | 0 | 9.64
MAT | Asfalto para vedação de encanamentos | kg | 3.6 | 12.41 | 44.68 | 0
MAT | Curva 90º cerâmica curta PB para esgoto Ø 250 mm | un | 1 | 335.84 | 335.84 | 0
MAT | Estopa alcatroada para vedação tubos cerâmicos | kg | 0.18 | 19.05 | 3.43 | 0
13.115.000019.SER | Curva cerâmica 90° Ø 300 mm - 12" | un |  |  | 515.7 | 23.79 | 539.48
MOD | Encanador | h | 0.77 | 17.5 | 0 | 13.47
MOD | Ajudante de encanador | h | 0.77 | 13.39 | 0 | 10.31
MAT | Asfalto para vedação de encanamentos | kg | 4.6 | 12.41 | 57.09 | 0
MAT | Curva 90º cerâmica curta PB para esgoto Ø 300 mm | un | 1 | 454.8 | 454.8 | 0
MAT | Estopa alcatroada para vedação tubos cerâmicos | kg | 0.2 | 19.05 | 3.81 | 0
13.115.000020.SER | Junção cerâmica Ø 100 mm - 4" | un |  |  | 77.02 | 19.77 | 96.79
MOD | Encanador | h | 0.64 | 17.5 | 0 | 11.2
MOD | Ajudante de encanador | h | 0.64 | 13.39 | 0 | 8.57
MAT | Asfalto para vedação de encanamentos | kg | 2.7 | 12.41 | 33.51 | 0
MAT | Estopa alcatroada para vedação tubos cerâmicos | kg | 0.195 | 19.05 | 3.71 | 0
MAT | Junção 90º cerâmica PBB para esgoto Ø 100 mm | un | 1 | 39.8 | 39.8 | 0
13.115.000021.SER | Junção cerâmica Ø 150 mm - 6" | un |  |  | 120.59 | 24.71 | 145.31
MOD | Encanador | h | 0.8 | 17.5 | 0 | 14
MOD | Ajudante de encanador | h | 0.8 | 13.39 | 0 | 10.71
MAT | Asfalto para vedação de encanamentos | kg | 3.3 | 12.41 | 40.95 | 0
MAT | Estopa alcatroada para vedação tubos cerâmicos | kg | 0.21 | 19.05 | 4 | 0
MAT | Junção 90º cerâmica PBB para esgoto Ø 150 mm | un | 1 | 75.64 | 75.64 | 0
13.115.000022.SER | Junção cerâmica Ø 200 mm - 8" | un |  |  | 242.37 | 29.65 | 272.02
MOD | Encanador | h | 0.96 | 17.5 | 0 | 16.8
MOD | Ajudante de encanador | h | 0.96 | 13.39 | 0 | 12.86
MAT | Asfalto para vedação de encanamentos | kg | 3.6 | 12.41 | 44.68 | 0
MAT | Estopa alcatroada para vedação tubos cerâmicos | kg | 0.24 | 19.05 | 4.57 | 0
MAT | Junção 90º cerâmica PBB para esgoto Ø 200 mm | un | 1 | 193.12 | 193.12 | 0
13.115.000023.SER | Junção cerâmica Ø 250 mm - 10" | un |  |  | 613.17 | 33.36 | 646.53
MOD | Encanador | h | 1.08 | 17.5 | 0 | 18.9
MOD | Ajudante de encanador | h | 1.08 | 13.39 | 0 | 14.46
MAT | Asfalto para vedação de encanamentos | kg | 5.4 | 12.41 | 67.01 | 0
MAT | Estopa alcatroada para vedação tubos cerâmicos | kg | 0.27 | 19.05 | 5.14 | 0
MAT | Junção 90º cerâmica PBB para esgoto Ø 250 mm | un | 1 | 541.01 | 541.01 | 0
13.115.000024.SER | Junção cerâmica Ø 300 mm - 12" | un |  |  | 1031.58 | 35.83 | 1067.42
MOD | Encanador | h | 1.16 | 17.5 | 0 | 20.3
MOD | Ajudante de encanador | h | 1.16 | 13.39 | 0 | 15.54
MAT | Asfalto para vedação de encanamentos | kg | 6.9 | 12.41 | 85.63 | 0
MAT | Estopa alcatroada para vedação tubos cerâmicos | kg | 0.3 | 19.05 | 5.72 | 0
MAT | Junção 90º cerâmica PBB para esgoto Ø 300 mm | un | 1 | 940.24 | 940.24 | 0
13.115.000025.SER | Tê cerâmico Ø 100 mm - 4" | un |  |  | 75.83 | 19.77 | 95.6
MOD | Encanador | h | 0.64 | 17.5 | 0 | 11.2
MOD | Ajudante de encanador | h | 0.64 | 13.39 | 0 | 8.57
MAT | Asfalto para vedação de encanamentos | kg | 2.7 | 12.41 | 33.51 | 0
MAT | Estopa alcatroada para vedação tubos cerâmicos | kg | 0.195 | 19.05 | 3.71 | 0
MAT | Tê cerâmico PBB para esgoto Ø 100 mm | un | 1 | 38.61 | 38.61 | 0
13.115.000026.SER | Tê cerâmico Ø 150 mm - 6" | un |  |  | 119.53 | 24.71 | 144.25
MOD | Encanador | h | 0.8 | 17.5 | 0 | 14
MOD | Ajudante de encanador | h | 0.8 | 13.39 | 0 | 10.71
MAT | Asfalto para vedação de encanamentos | kg | 3.3 | 12.41 | 40.95 | 0
MAT | Estopa alcatroada para vedação tubos cerâmicos | kg | 0.21 | 19.05 | 4 | 0
MAT | Tê cerâmico PBB para esgoto Ø 150 mm | un | 1 | 74.58 | 74.58 | 0
13.115.000027.SER | Tê cerâmico Ø 200 mm - 8" | un |  |  | 242.76 | 29.65 | 272.41
MOD | Encanador | h | 0.96 | 17.5 | 0 | 16.8
MOD | Ajudante de encanador | h | 0.96 | 13.39 | 0 | 12.86
MAT | Asfalto para vedação de encanamentos | kg | 3.6 | 12.41 | 44.68 | 0
MAT | Estopa alcatroada para vedação tubos cerâmicos | kg | 0.24 | 19.05 | 4.57 | 0
MAT | Tê cerâmico PBB para esgoto Ø 200 mm | un | 1 | 193.51 | 193.51 | 0
13.115.000028.SER | Tê cerâmico Ø 250 mm - 10" | un |  |  | 617.35 | 33.36 | 650.71
MOD | Encanador | h | 1.08 | 17.5 | 0 | 18.9
MOD | Ajudante de encanador | h | 1.08 | 13.39 | 0 | 14.46
MAT | Asfalto para vedação de encanamentos | kg | 5.4 | 12.41 | 67.01 | 0
MAT | Estopa alcatroada para vedação tubos cerâmicos | kg | 0.27 | 19.05 | 5.14 | 0
MAT | Tê cerâmico PBB para esgoto Ø 250 mm | un | 1 | 545.19 | 545.19 | 0
13.115.000029.SER | Tê cerâmico Ø 300 mm - 12" | un |  |  | 1030.46 | 35.83 | 1066.3
MOD | Encanador | h | 1.16 | 17.5 | 0 | 20.3
MOD | Ajudante de encanador | h | 1.16 | 13.39 | 0 | 15.54
MAT | Asfalto para vedação de encanamentos | kg | 6.9 | 12.41 | 85.63 | 0
MAT | Estopa alcatroada para vedação tubos cerâmicos | kg | 0.3 | 19.05 | 5.72 | 0
MAT | Tê cerâmico PBB para esgoto Ø 300 mm | un | 1 | 939.12 | 939.12 | 0
13.117 | Válvulas
13.117.000010.SER | Válvula de descarga metálica com registro acoplado e canopla Ø 32 mm - 1 1/4" ou 40 mm - 1 1/2" | un |  |  | 317.91 | 61.78 | 379.69
MOD | Encanador | h | 2 | 17.5 | 0 | 34.99
MOD | Ajudante de encanador | h | 2 | 13.39 | 0 | 26.79
MAT | Válvula de descarga com registro interno Ø 1 1/2" | un | 1 | 247.59 | 247.59 | 0
MAT | Tubo de aço galvanizado com costura Ø 1 1/2" | m | 0.6 | 116.17 | 69.7 | 0
MAT | Fita de vedação para tubos e conexões roscáveis, rolo de 50 m x 18 mm | m | 1.88 | 0.33 | 0.62 | 0
13.117.000020.SER | Válvula de descarga metálica sem registro e com canopla Ø 32 mm - 1 1/4" ou 40 mm - 1 1/2" | un |  |  | 218.77 | 61.78 | 280.55
MOD | Encanador | h | 2 | 17.5 | 0 | 34.99
MOD | Ajudante de encanador | h | 2 | 13.39 | 0 | 26.79
MAT | Válvula de descarga sem registro interno Ø 1 1/2" | un | 1 | 148.45 | 148.45 | 0
MAT | Tubo de aço galvanizado com costura Ø 1 1/2" | m | 0.6 | 116.17 | 69.7 | 0
MAT | Fita de vedação para tubos e conexões roscáveis, rolo de 50 m x 18 mm | m | 1.88 | 0.33 | 0.62 | 0
13.117.000030.SER | Válvula de descarga PVC rígido sem registro e com canopla Ø 50 mm - 1 1/2" | un |  |  | 173.57 | 30.89 | 204.46
MOD | Encanador | h | 1 | 17.5 | 0 | 17.5
MOD | Ajudante de encanador | h | 1 | 13.39 | 0 | 13.39
MAT | Válvula de descarga em PVC sem registro Ø 1 1/2" | un | 1 | 150.57 | 150.57 | 0
MAT | Solução limpadora para PVC | l | 0.005 | 61.27 | 0.31 | 0
MAT | Tubo PVC soldável Ø 50 mm | m | 0.6 | 36.54 | 21.92 | 0
MAT | Adesivo para PVC | kg | 0.0106 | 72.86 | 0.77 | 0
13.117.000050.SER | Válvula de retenção horizontal ou vertical Ø 15 mm - 1/2" | un |  |  | 78.81 | 16.68 | 95.5
MOD | Encanador | h | 0.54 | 17.5 | 0 | 9.45
MOD | Ajudante de encanador | h | 0.54 | 13.39 | 0 | 7.23
MAT | Válvula de retenção horizontal em bronze com portinhola Ø 1/2" | un | 1 | 78.63 | 78.63 | 0
MAT | Fita de vedação para tubos e conexões roscáveis, rolo de 50 m x 18 mm | m | 0.56 | 0.33 | 0.18 | 0
13.117.000070.SER | Válvula de retenção de pé com crivo Ø 15 mm - 1/2" | un |  |  | 59.22 | 16.68 | 75.91
MOD | Encanador | h | 0.54 | 17.5 | 0 | 9.45
MOD | Ajudante de encanador | h | 0.54 | 13.39 | 0 | 7.23
MAT | Válvula de retenção de pé com crivo em bronze Ø 1/2" | un | 1 | 59.04 | 59.04 | 0
MAT | Fita de vedação para tubos e conexões roscáveis, rolo de 50 m x 18 mm | m | 0.56 | 0.33 | 0.18 | 0
13.117.000071.SER | Válvula de retenção de pé com crivo Ø 20 mm - 3/4" | un |  |  | 61.28 | 16.68 | 77.96
MOD | Encanador | h | 0.54 | 17.5 | 0 | 9.45
MOD | Ajudante de encanador | h | 0.54 | 13.39 | 0 | 7.23
MAT | Válvula de retenção de pé com crivo em bronze Ø 3/4" | un | 1 | 60.97 | 60.97 | 0
MAT | Fita de vedação para tubos e conexões roscáveis, rolo de 50 m x 18 mm | m | 0.94 | 0.33 | 0.31 | 0
13.117.000072.SER | Válvula de retenção de pé com crivo Ø 25 mm - 1" | un |  |  | 67.98 | 16.68 | 84.66
MOD | Encanador | h | 0.54 | 17.5 | 0 | 9.45
MOD | Ajudante de encanador | h | 0.54 | 13.39 | 0 | 7.23
MAT | Válvula de retenção de pé com crivo em bronze Ø 1" | un | 1 | 67.58 | 67.58 | 0
MAT | Fita de vedação para tubos e conexões roscáveis, rolo de 50 m x 18 mm | m | 1.2 | 0.33 | 0.4 | 0
13.117.000073.SER | Válvula de retenção de pé com crivo Ø 32 mm - 1 1/4" | un |  |  | 94.92 | 26.26 | 121.17
MOD | Encanador | h | 0.85 | 17.5 | 0 | 14.87
MOD | Ajudante de encanador | h | 0.85 | 13.39 | 0 | 11.38
MAT | Válvula de retenção de pé com crivo em bronze Ø 1 1/4" | un | 1 | 94.42 | 94.42 | 0
MAT | Fita de vedação para tubos e conexões roscáveis, rolo de 50 m x 18 mm | m | 1.5 | 0.33 | 0.5 | 0
13.117.000074.SER | Válvula de retenção de pé com crivo Ø 40 mm - 1 1/2" | un |  |  | 111.92 | 26.26 | 138.18
MOD | Encanador | h | 0.85 | 17.5 | 0 | 14.87
MOD | Ajudante de encanador | h | 0.85 | 13.39 | 0 | 11.38
MAT | Válvula de retenção de pé com crivo em bronze Ø 1 1/2" | un | 1 | 111.3 | 111.3 | 0
MAT | Fita de vedação para tubos e conexões roscáveis, rolo de 50 m x 18 mm | m | 1.88 | 0.33 | 0.62 | 0
13.117.000075.SER | Válvula de retenção de pé com crivo Ø 50 mm - 2" | un |  |  | 163.24 | 26.26 | 189.49
MOD | Encanador | h | 0.85 | 17.5 | 0 | 14.87
MOD | Ajudante de encanador | h | 0.85 | 13.39 | 0 | 11.38
MAT | Válvula de retenção de pé com crivo em bronze rosca NPT Ø 2" | un | 1 | 162.49 | 162.49 | 0
MAT | Fita de vedação para tubos e conexões roscáveis, rolo de 50 m x 18 mm | m | 2.26 | 0.33 | 0.75 | 0
13.117.000076.SER | Válvula de retenção de pé com crivo Ø 65 mm - 2 1/2" | un |  |  | 299.96 | 35.52 | 335.48
MOD | Encanador | h | 1.15 | 17.5 | 0 | 20.12
MOD | Ajudante de encanador | h | 1.15 | 13.39 | 0 | 15.4
MAT | Válvula de retenção de pé com crivo em bronze Ø 2 1/2" | un | 1 | 299.03 | 299.03 | 0
MAT | Fita de vedação para tubos e conexões roscáveis, rolo de 50 m x 18 mm | m | 2.82 | 0.33 | 0.93 | 0
13.117.000077.SER | Válvula de retenção de pé com crivo Ø 80 mm - 3" | un |  |  | 361.59 | 35.52 | 397.11
MOD | Encanador | h | 1.15 | 17.5 | 0 | 20.12
MOD | Ajudante de encanador | h | 1.15 | 13.39 | 0 | 15.4
MAT | Válvula de retenção de pé com crivo em bronze rosca NPT Ø 3" | un | 1 | 360.53 | 360.53 | 0
MAT | Fita de vedação para tubos e conexões roscáveis, rolo de 50 m x 18 mm | m | 3.2 | 0.33 | 1.06 | 0
13.117.000078.SER | Válvula de retenção de pé com crivo Ø 100 mm - 4" | un |  |  | 700.52 | 45.72 | 746.23
MOD | Encanador | h | 1.48 | 17.5 | 0 | 25.9
MOD | Ajudante de encanador | h | 1.48 | 13.39 | 0 | 19.82
MAT | Válvula de retenção de pé com crivo em bronze Ø 4" | un | 1 | 699.15 | 699.15 | 0
MAT | Fita de vedação para tubos e conexões roscáveis, rolo de 50 m x 18 mm | m | 4.14 | 0.33 | 1.37 | 0
13.117.000090.SER | Válvula de retenção horizontal ou vertical Ø 20 mm - 3/4" | un |  |  | 72.54 | 16.68 | 89.22
MOD | Encanador | h | 0.54 | 17.5 | 0 | 9.45
MOD | Ajudante de encanador | h | 0.54 | 13.39 | 0 | 7.23
MAT | Válvula de retenção horizontal em bronze com portinhola Ø 3/4" | un | 1 | 72.23 | 72.23 | 0
MAT | Fita de vedação para tubos e conexões roscáveis, rolo de 50 m x 18 mm | m | 0.94 | 0.33 | 0.31 | 0
13.117.000091.SER | Válvula de retenção horizontal ou vertical Ø 25 mm - 1" | un |  |  | 115.52 | 16.68 | 132.2
MOD | Encanador | h | 0.54 | 17.5 | 0 | 9.45
MOD | Ajudante de encanador | h | 0.54 | 13.39 | 0 | 7.23
MAT | Válvula de retenção horizontal em bronze com portinhola Ø 1" | un | 1 | 115.12 | 115.12 | 0
MAT | Fita de vedação para tubos e conexões roscáveis, rolo de 50 m x 18 mm | m | 1.2 | 0.33 | 0.4 | 0
13.117.000092.SER | Válvula de retenção horizontal ou vertical Ø 32 mm - 1 1/4" | un |  |  | 143.98 | 26.26 | 170.23
MOD | Encanador | h | 0.85 | 17.5 | 0 | 14.87
MOD | Ajudante de encanador | h | 0.85 | 13.39 | 0 | 11.38
MAT | Válvula de retenção horizontal em bronze com portinhola Ø 1 1/4" | un | 1 | 143.48 | 143.48 | 0
MAT | Fita de vedação para tubos e conexões roscáveis, rolo de 50 m x 18 mm | m | 1.5 | 0.33 | 0.5 | 0
13.117.000093.SER | Válvula de retenção horizontal ou vertical Ø 40 mm - 1 1/2" | un |  |  | 176.79 | 26.26 | 203.05
MOD | Encanador | h | 0.85 | 17.5 | 0 | 14.87
MOD | Ajudante de encanador | h | 0.85 | 13.39 | 0 | 11.38
MAT | Válvula de retenção horizontal em bronze com portinhola Ø 1 1/2" | un | 1 | 176.17 | 176.17 | 0
MAT | Fita de vedação para tubos e conexões roscáveis, rolo de 50 m x 18 mm | m | 1.88 | 0.33 | 0.62 | 0
13.117.000094.SER | Válvula de retenção horizontal ou vertical Ø 50 mm - 2" | un |  |  | 239.96 | 26.26 | 266.21
MOD | Encanador | h | 0.85 | 17.5 | 0 | 14.87
MOD | Ajudante de encanador | h | 0.85 | 13.39 | 0 | 11.38
MAT | Válvula de retenção horizontal em bronze com portinhola Ø 2" | un | 1 | 239.21 | 239.21 | 0
MAT | Fita de vedação para tubos e conexões roscáveis, rolo de 50 m x 18 mm | m | 2.26 | 0.33 | 0.75 | 0
13.117.000095.SER | Válvula de retenção horizontal ou vertical Ø 65 mm - 2 1/2" | un |  |  | 359.12 | 35.52 | 394.64
MOD | Encanador | h | 1.15 | 17.5 | 0 | 20.12
MOD | Ajudante de encanador | h | 1.15 | 13.39 | 0 | 15.4
MAT | Válvula de retenção horizontal em bronze com portinhola Ø 2 1/2" | un | 1 | 358.19 | 358.19 | 0
MAT | Fita de vedação para tubos e conexões roscáveis, rolo de 50 m x 18 mm | m | 2.82 | 0.33 | 0.93 | 0
13.117.000096.SER | Válvula de retenção horizontal ou vertical Ø 80 mm - 3" | un |  |  | 442.82 | 35.52 | 478.34
MOD | Encanador | h | 1.15 | 17.5 | 0 | 20.12
MOD | Ajudante de encanador | h | 1.15 | 13.39 | 0 | 15.4
MAT | Válvula de retenção horizontal em bronze com portinhola Ø 3" | un | 1 | 441.76 | 441.76 | 0
MAT | Fita de vedação para tubos e conexões roscáveis, rolo de 50 m x 18 mm | m | 3.2 | 0.33 | 1.06 | 0
13.117.000097.SER | Válvula de retenção horizontal ou vertical Ø 100 mm - 4" | un |  |  | 734.96 | 45.72 | 780.67
MOD | Encanador | h | 1.48 | 17.5 | 0 | 25.9
MOD | Ajudante de encanador | h | 1.48 | 13.39 | 0 | 19.82
MAT | Válvula de retenção horizontal em bronze com portinhola Ø 4" | un | 1 | 733.59 | 733.59 | 0
MAT | Fita de vedação para tubos e conexões roscáveis, rolo de 50 m x 18 mm | m | 4.14 | 0.33 | 1.37 | 0
13.119 | Registros
13.119.000010.SER | Registro de esfera em PVC roscável Ø 1/2" | un |  |  | 18.98 | 7.72 | 26.7
MOD | Encanador | h | 0.25 | 17.5 | 0 | 4.37
MOD | Ajudante de encanador | h | 0.25 | 13.39 | 0 | 3.35
MAT | Registro PVC de esfera roscável Ø 1/2" | un | 1.015 | 18.39 | 18.67 | 0
MAT | Fita de vedação para tubos e conexões roscáveis, rolo de 50 m x 18 mm | m | 0.94 | 0.33 | 0.31 | 0
13.119.000012.SER | Registro de esfera em PVC roscável Ø 3/4" | un |  |  | 21.73 | 7.72 | 29.45
MOD | Encanador | h | 0.25 | 17.5 | 0 | 4.37
MOD | Ajudante de encanador | h | 0.25 | 13.39 | 0 | 3.35
MAT | Registro PVC de esfera roscável Ø 3/4" | un | 1.015 | 21.02 | 21.34 | 0
MAT | Fita de vedação para tubos e conexões roscáveis, rolo de 50 m x 18 mm | m | 1.2 | 0.33 | 0.4 | 0
13.119.000014.SER | Registro de esfera em PVC roscável Ø 1" | un |  |  | 32.02 | 7.72 | 39.74
MOD | Encanador | h | 0.25 | 17.5 | 0 | 4.37
MOD | Ajudante de encanador | h | 0.25 | 13.39 | 0 | 3.35
MAT | Registro PVC de esfera roscável Ø 1" | un | 1.015 | 31.06 | 31.53 | 0
MAT | Fita de vedação para tubos e conexões roscáveis, rolo de 50 m x 18 mm | m | 1.5 | 0.33 | 0.5 | 0
13.119.000016.SER | Registro de esfera em PVC roscável Ø 1 1/4" | un |  |  | 43.15 | 7.72 | 50.87
MOD | Encanador | h | 0.25 | 17.5 | 0 | 4.37
MOD | Ajudante de encanador | h | 0.25 | 13.39 | 0 | 3.35
MAT | Registro PVC de esfera roscável Ø 1 1/4" | un | 1.015 | 41.9 | 42.53 | 0
MAT | Fita de vedação para tubos e conexões roscáveis, rolo de 50 m x 18 mm | m | 1.88 | 0.33 | 0.62 | 0
13.119.000018.SER | Registro de esfera em PVC roscável Ø 1 1/2" | un |  |  | 49.19 | 7.72 | 56.91
MOD | Encanador | h | 0.25 | 17.5 | 0 | 4.37
MOD | Ajudante de encanador | h | 0.25 | 13.39 | 0 | 3.35
MAT | Registro PVC de esfera roscável Ø 1 1/2" | un | 1.015 | 47.73 | 48.45 | 0
MAT | Fita de vedação para tubos e conexões roscáveis, rolo de 50 m x 18 mm | m | 2.26 | 0.33 | 0.75 | 0
13.119.000020.SER | Registro de esfera em PVC roscável Ø 2" | un |  |  | 74.59 | 7.72 | 82.31
MOD | Encanador | h | 0.25 | 17.5 | 0 | 4.37
MOD | Ajudante de encanador | h | 0.25 | 13.39 | 0 | 3.35
MAT | Registro PVC de esfera roscável Ø 2" | un | 1.015 | 72.57 | 73.66 | 0
MAT | Fita de vedação para tubos e conexões roscáveis, rolo de 50 m x 18 mm | m | 2.82 | 0.33 | 0.93 | 0
13.119.000030.SER | Registro de esfera em PVC soldável Ø 20 mm | un |  |  | 16.44 | 5.25 | 21.7
MOD | Encanador | h | 0.17 | 17.5 | 0 | 2.97
MOD | Ajudante de encanador | h | 0.17 | 13.39 | 0 | 2.28
MAT | Registro PVC de esfera soldável Ø 20 mm | un | 1.015 | 15.48 | 15.71 | 0
MAT | Solução limpadora para PVC | l | 0.006 | 61.27 | 0.37 | 0
MAT | Adesivo para PVC | kg | 0.005 | 72.86 | 0.36 | 0
13.119.000032.SER | Registro de esfera em PVC soldável Ø 25 mm | un |  |  | 22.23 | 5.25 | 27.48
MOD | Encanador | h | 0.17 | 17.5 | 0 | 2.97
MOD | Ajudante de encanador | h | 0.17 | 13.39 | 0 | 2.28
MAT | Registro PVC de esfera soldável Ø 25 mm | un | 1.015 | 20.99 | 21.3 | 0
MAT | Solução limpadora para PVC | l | 0.008 | 61.27 | 0.49 | 0
MAT | Adesivo para PVC | kg | 0.006 | 72.86 | 0.44 | 0
13.119.000034.SER | Registro de esfera em PVC soldável Ø 32 mm | un |  |  | 30.86 | 5.25 | 36.12
MOD | Encanador | h | 0.17 | 17.5 | 0 | 2.97
MOD | Ajudante de encanador | h | 0.17 | 13.39 | 0 | 2.28
MAT | Registro PVC de esfera soldável Ø 32 mm | un | 1.015 | 29.17 | 29.61 | 0
MAT | Solução limpadora para PVC | l | 0.011 | 61.27 | 0.67 | 0
MAT | Adesivo para PVC | kg | 0.008 | 72.86 | 0.58 | 0
13.119.000036.SER | Registro de esfera em PVC soldável Ø 40 mm | un |  |  | 44.26 | 5.25 | 49.51
MOD | Encanador | h | 0.17 | 17.5 | 0 | 2.97
MOD | Ajudante de encanador | h | 0.17 | 13.39 | 0 | 2.28
MAT | Registro PVC de esfera soldável Ø 40 mm | un | 1.015 | 42.04 | 42.67 | 0
MAT | Solução limpadora para PVC | l | 0.014 | 61.27 | 0.86 | 0
MAT | Adesivo para PVC | kg | 0.01 | 72.86 | 0.73 | 0
13.119.000038.SER | Registro de esfera em PVC soldável Ø 50 mm | un |  |  | 50.63 | 5.25 | 55.88
MOD | Encanador | h | 0.17 | 17.5 | 0 | 2.97
MOD | Ajudante de encanador | h | 0.17 | 13.39 | 0 | 2.28
MAT | Registro PVC de esfera soldável Ø 50 mm | un | 1.015 | 47.48 | 48.19 | 0
MAT | Solução limpadora para PVC | l | 0.022 | 61.27 | 1.35 | 0
MAT | Adesivo para PVC | kg | 0.015 | 72.86 | 1.09 | 0
13.119.000040.SER | Registro de esfera em PVC soldável Ø 60 mm | un |  |  | 87.66 | 5.25 | 92.91
MOD | Encanador | h | 0.17 | 17.5 | 0 | 2.97
MOD | Ajudante de encanador | h | 0.17 | 13.39 | 0 | 2.28
MAT | Registro PVC de esfera soldável Ø 60 mm | un | 1.015 | 83.12 | 84.37 | 0
MAT | Solução limpadora para PVC | l | 0.03 | 61.27 | 1.84 | 0
MAT | Adesivo para PVC | kg | 0.02 | 72.86 | 1.46 | 0
13.119.000050.SER | Registro de gaveta bruto Ø 15 mm - 1/2" | un |  |  | 29.35 | 16.68 | 46.03
MOD | Encanador | h | 0.54 | 17.5 | 0 | 9.45
MOD | Ajudante de encanador | h | 0.54 | 13.39 | 0 | 7.23
MAT | Registro de gaveta acabamento bruto Ø 1/2" | un | 1.015 | 28.73 | 29.16 | 0
MAT | Fita de vedação para tubos e conexões roscáveis, rolo de 50 m x 18 mm | m | 0.56 | 0.33 | 0.18 | 0
13.119.000055.SER | Registro de gaveta com canopla Ø 15 mm - 1/2" | un |  |  | 53.37 | 18.84 | 72.21
MOD | Encanador | h | 0.61 | 17.5 | 0 | 10.67
MOD | Ajudante de encanador | h | 0.61 | 13.39 | 0 | 8.17
MAT | Registro de gaveta com canopla padrão popular Ø 1/2" | un | 1.015 | 52.4 | 53.19 | 0
MAT | Fita de vedação para tubos e conexões roscáveis, rolo de 50 m x 18 mm | m | 0.56 | 0.33 | 0.18 | 0
13.119.000060.SER | Registro de gaveta com canopla Ø 20 mm - 3/4" | un |  |  | 58.13 | 18.84 | 76.98
MOD | Encanador | h | 0.61 | 17.5 | 0 | 10.67
MOD | Ajudante de encanador | h | 0.61 | 13.39 | 0 | 8.17
MAT | Registro de gaveta com canopla padrão popular Ø 3/4" | un | 1.015 | 56.97 | 57.82 | 0
MAT | Fita de vedação para tubos e conexões roscáveis, rolo de 50 m x 18 mm | m | 0.94 | 0.33 | 0.31 | 0
13.119.000065.SER | Registro de gaveta com canopla Ø 25 mm - 1" | un |  |  | 66.97 | 18.84 | 85.81
MOD | Encanador | h | 0.61 | 17.5 | 0 | 10.67
MOD | Ajudante de encanador | h | 0.61 | 13.39 | 0 | 8.17
MAT | Registro de gaveta com canopla padrão popular Ø 1" | un | 1.015 | 65.59 | 66.57 | 0
MAT | Fita de vedação para tubos e conexões roscáveis, rolo de 50 m x 18 mm | m | 1.2 | 0.33 | 0.4 | 0
13.119.000070.SER | Registro de gaveta com canopla Ø 32 mm - 1 1/4" | un |  |  | 95.71 | 29.35 | 125.06
MOD | Encanador | h | 0.95 | 17.5 | 0 | 16.62
MOD | Ajudante de encanador | h | 0.95 | 13.39 | 0 | 12.72
MAT | Registro de gaveta com canopla padrão popular Ø 1 1/4" | un | 1.015 | 93.81 | 95.22 | 0
MAT | Fita de vedação para tubos e conexões roscáveis, rolo de 50 m x 18 mm | m | 1.5 | 0.33 | 0.5 | 0
13.119.000075.SER | Registro de gaveta com canopla Ø 40 mm - 1 1/2" | un |  |  | 100.64 | 29.35 | 129.98
MOD | Encanador | h | 0.95 | 17.5 | 0 | 16.62
MOD | Ajudante de encanador | h | 0.95 | 13.39 | 0 | 12.72
MAT | Registro de gaveta com canopla padrão popular Ø 1 1/2" | un | 1.015 | 98.54 | 100.02 | 0
MAT | Fita de vedação para tubos e conexões roscáveis, rolo de 50 m x 18 mm | m | 1.88 | 0.33 | 0.62 | 0
13.119.000090.SER | Registro de gaveta bruto com adaptador para PVC Ø 15 mm - 1/2" | un |  |  | 40.43 | 16.68 | 57.11
MOD | Encanador | h | 0.54 | 17.5 | 0 | 9.45
MOD | Ajudante de encanador | h | 0.54 | 13.39 | 0 | 7.23
MAT | Registro de gaveta acabamento bruto Ø 1/2 - 3/4" | un | 1.015 | 36.71 | 37.26 | 0
MAT | Solução limpadora para PVC | l | 0.006 | 61.27 | 0.37 | 0
MAT | Adaptador PVC soldável para água fria Ø 20 mm | un | 2 | 1.22 | 2.44 | 0
MAT | Adesivo para PVC | kg | 0.005 | 72.86 | 0.36 | 0
13.119.000094.SER | Registro de gaveta bruto com adaptador para PVC Ø 20 mm - 3/4" | un |  |  | 41.77 | 16.68 | 58.45
MOD | Encanador | h | 0.54 | 17.5 | 0 | 9.45
MOD | Ajudante de encanador | h | 0.54 | 13.39 | 0 | 7.23
MAT | Registro de gaveta acabamento bruto Ø 1/2 - 3/4" | un | 1.015 | 36.71 | 37.26 | 0
MAT | Solução limpadora para PVC | l | 0.008 | 61.27 | 0.49 | 0
MAT | Adaptador PVC soldável para água fria Ø 25 mm | un | 2 | 1.79 | 3.58 | 0
MAT | Adesivo para PVC | kg | 0.006 | 72.86 | 0.44 | 0
13.119.000098.SER | Registro de gaveta bruto com adaptador para CPVC Ø 15 mm - 1/2" | un |  |  | 48.47 | 16.68 | 65.15
MOD | Encanador | h | 0.54 | 17.5 | 0 | 9.45
MOD | Ajudante de encanador | h | 0.54 | 13.39 | 0 | 7.23
MAT | Registro de gaveta acabamento bruto Ø 1/2 - 3/4" | un | 1.015 | 36.71 | 37.26 | 0
MAT | Solução limpadora para PVC | l | 0.006 | 61.27 | 0.37 | 0
MAT | Adesivo para PVC | kg | 0.005 | 72.86 | 0.36 | 0
MAT | Adaptador CPVC soldável Ø 15 mm | un | 2 | 5.24 | 10.48 | 0
13.119.000102.SER | Registro de gaveta bruto com adaptador para CPVC Ø 20 mm - 3/4" | un |  |  | 49.95 | 16.68 | 66.63
MOD | Encanador | h | 0.54 | 17.5 | 0 | 9.45
MOD | Ajudante de encanador | h | 0.54 | 13.39 | 0 | 7.23
MAT | Registro de gaveta acabamento bruto Ø 1/2 - 3/4" | un | 1.015 | 36.71 | 37.26 | 0
MAT | Solução limpadora para PVC | l | 0.008 | 61.27 | 0.49 | 0
MAT | Adesivo para PVC | kg | 0.006 | 72.86 | 0.44 | 0
MAT | Adaptador CPVC soldável Ø 22 mm | un | 2 | 5.88 | 11.76 | 0
13.119.000106.SER | Registro de gaveta bruto Ø 20 mm - 3/4" | un |  |  | 29.91 | 16.68 | 46.59
MOD | Encanador | h | 0.54 | 17.5 | 0 | 9.45
MOD | Ajudante de encanador | h | 0.54 | 13.39 | 0 | 7.23
MAT | Registro de gaveta acabamento bruto Ø 3/4" | un | 1.015 | 29.16 | 29.6 | 0
MAT | Fita de vedação para tubos e conexões roscáveis, rolo de 50 m x 18 mm | m | 0.94 | 0.33 | 0.31 | 0
13.119.000110.SER | Registro de gaveta bruto Ø 25 mm - 1" | un |  |  | 42.71 | 16.68 | 59.39
MOD | Encanador | h | 0.54 | 17.5 | 0 | 9.45
MOD | Ajudante de encanador | h | 0.54 | 13.39 | 0 | 7.23
MAT | Registro de gaveta acabamento bruto Ø 1" | un | 1.015 | 41.69 | 42.32 | 0
MAT | Fita de vedação para tubos e conexões roscáveis, rolo de 50 m x 18 mm | m | 1.2 | 0.33 | 0.4 | 0
13.119.000114.SER | Registro de gaveta bruto Ø 32 mm - 1 1/4" | un |  |  | 56.88 | 26.26 | 83.14
MOD | Encanador | h | 0.85 | 17.5 | 0 | 14.87
MOD | Ajudante de encanador | h | 0.85 | 13.39 | 0 | 11.38
MAT | Registro de gaveta acabamento bruto Ø 1 1/4" | un | 1.015 | 55.55 | 56.38 | 0
MAT | Fita de vedação para tubos e conexões roscáveis, rolo de 50 m x 18 mm | m | 1.5 | 0.33 | 0.5 | 0
13.119.000118.SER | Registro de gaveta bruto Ø 40 mm - 1 1/2" | un |  |  | 65.59 | 26.26 | 91.85
MOD | Encanador | h | 0.85 | 17.5 | 0 | 14.87
MOD | Ajudante de encanador | h | 0.85 | 13.39 | 0 | 11.38
MAT | Registro de gaveta acabamento bruto Ø 1 1/2" | un | 1.015 | 64.01 | 64.97 | 0
MAT | Fita de vedação para tubos e conexões roscáveis, rolo de 50 m x 18 mm | m | 1.88 | 0.33 | 0.62 | 0
13.119.000122.SER | Registro de gaveta bruto Ø 50 mm - 2" | un |  |  | 102.03 | 26.26 | 128.29
MOD | Encanador | h | 0.85 | 17.5 | 0 | 14.87
MOD | Ajudante de encanador | h | 0.85 | 13.39 | 0 | 11.38
MAT | Registro de gaveta acabamento bruto Ø 2" | un | 1.015 | 99.79 | 101.29 | 0
MAT | Fita de vedação para tubos e conexões roscáveis, rolo de 50 m x 18 mm | m | 2.26 | 0.33 | 0.75 | 0
13.119.000126.SER | Registro de gaveta bruto Ø 65 mm - 2 1/2" | un |  |  | 268.54 | 35.52 | 304.06
MOD | Encanador | h | 1.15 | 17.5 | 0 | 20.12
MOD | Ajudante de encanador | h | 1.15 | 13.39 | 0 | 15.4
MAT | Registro de gaveta acabamento bruto Ø 2 1/2" | un | 1.015 | 263.65 | 267.6 | 0
MAT | Fita de vedação para tubos e conexões roscáveis, rolo de 50 m x 18 mm | m | 2.82 | 0.33 | 0.93 | 0
13.119.000130.SER | Registro de gaveta bruto Ø 80 mm - 3" | un |  |  | 403.08 | 35.52 | 438.6
MOD | Encanador | h | 1.15 | 17.5 | 0 | 20.12
MOD | Ajudante de encanador | h | 1.15 | 13.39 | 0 | 15.4
MAT | Registro de gaveta acabamento bruto Ø 3" | un | 1.015 | 396.08 | 402.02 | 0
MAT | Fita de vedação para tubos e conexões roscáveis, rolo de 50 m x 18 mm | m | 3.2 | 0.33 | 1.06 | 0
13.119.000134.SER | Registro de gaveta bruto Ø 100 mm - 4" | un |  |  | 696.64 | 45.72 | 742.36
MOD | Encanador | h | 1.48 | 17.5 | 0 | 25.9
MOD | Ajudante de encanador | h | 1.48 | 13.39 | 0 | 19.82
MAT | Registro de gaveta acabamento bruto Ø 4" | un | 1.015 | 685 | 695.28 | 0
MAT | Fita de vedação para tubos e conexões roscáveis, rolo de 50 m x 18 mm | m | 4.14 | 0.33 | 1.37 | 0
13.119.000138.SER | Registro de pressão com canopla Ø 15 mm - 1/2" | un |  |  | 149.02 | 18.84 | 167.87
MOD | Encanador | h | 0.61 | 17.5 | 0 | 10.67
MOD | Ajudante de encanador | h | 0.61 | 13.39 | 0 | 8.17
MAT | Registro de pressão com canopla padrão popular Ø 1/2" | un | 1.015 | 146.64 | 148.84 | 0
MAT | Fita de vedação para tubos e conexões roscáveis, rolo de 50 m x 18 mm | m | 0.56 | 0.33 | 0.18 | 0
13.119.000142.SER | Registro de pressão com canopla Ø 20 mm - 3/4" | un |  |  | 97.3 | 18.84 | 116.15
MOD | Encanador | h | 0.61 | 17.5 | 0 | 10.67
MOD | Ajudante de encanador | h | 0.61 | 13.39 | 0 | 8.17
MAT | Registro de pressão com canopla padrão popular Ø 3/4" | un | 1.015 | 95.56 | 96.99 | 0
MAT | Fita de vedação para tubos e conexões roscáveis, rolo de 50 m x 18 mm | m | 0.94 | 0.33 | 0.31 | 0
13.119.000146.SER | Registro de pressão com canopla Ø 25 mm - 1" | un |  |  | 192.87 | 18.84 | 211.71
MOD | Encanador | h | 0.61 | 17.5 | 0 | 10.67
MOD | Ajudante de encanador | h | 0.61 | 13.39 | 0 | 8.17
MAT | Registro de pressão com canopla padrão popular Ø 1" | un | 1.015 | 189.63 | 192.47 | 0
MAT | Fita de vedação para tubos e conexões roscáveis, rolo de 50 m x 18 mm | m | 1.2 | 0.33 | 0.4 | 0
13.119.000150.SER | Registro de pressão bruto com adaptador para PVC Ø 15 mm - 1/2" | un |  |  | 114.39 | 16.68 | 131.07
MOD | Encanador | h | 0.54 | 17.5 | 0 | 9.45
MOD | Ajudante de encanador | h | 0.54 | 13.39 | 0 | 7.23
MAT | Registro de pressão acabamento bruto para encaixe em tubo PVC/CPVC soldável Ø 1/2" ou 3/4" | un | 1.015 | 109.57 | 111.21 | 0
MAT | Solução limpadora para PVC | l | 0.006 | 61.27 | 0.37 | 0
MAT | Adaptador PVC soldável para água fria Ø 20 mm | un | 2 | 1.22 | 2.44 | 0
MAT | Adesivo para PVC | kg | 0.005 | 72.86 | 0.36 | 0
13.119.000154.SER | Registro de pressão bruto com adaptador para PVC Ø 20 mm - 3/4" | un |  |  | 115.72 | 16.68 | 132.4
MOD | Encanador | h | 0.54 | 17.5 | 0 | 9.45
MOD | Ajudante de encanador | h | 0.54 | 13.39 | 0 | 7.23
MAT | Registro de pressão acabamento bruto para encaixe em tubo PVC/CPVC soldável Ø 1/2" ou 3/4" | un | 1.015 | 109.57 | 111.21 | 0
MAT | Solução limpadora para PVC | l | 0.008 | 61.27 | 0.49 | 0
MAT | Adaptador PVC soldável para água fria Ø 25 mm | un | 2 | 1.79 | 3.58 | 0
MAT | Adesivo para PVC | kg | 0.006 | 72.86 | 0.44 | 0
13.119.000158.SER | Registro de pressão bruto com adaptador para CPVC Ø 15 mm - 1/2" | un |  |  | 122.43 | 16.68 | 139.11
MOD | Encanador | h | 0.54 | 17.5 | 0 | 9.45
MOD | Ajudante de encanador | h | 0.54 | 13.39 | 0 | 7.23
MAT | Registro de pressão acabamento bruto para encaixe em tubo PVC/CPVC soldável Ø 1/2" ou 3/4" | un | 1.015 | 109.57 | 111.21 | 0
MAT | Solução limpadora para PVC | l | 0.006 | 61.27 | 0.37 | 0
MAT | Adesivo para PVC | kg | 0.005 | 72.86 | 0.36 | 0
MAT | Adaptador CPVC soldável Ø 15 mm | un | 2 | 5.24 | 10.48 | 0
13.119.000162.SER | Registro de pressão bruto com adaptador para CPVC Ø 20 mm - 3/4" | un |  |  | 123.9 | 16.68 | 140.58
MOD | Encanador | h | 0.54 | 17.5 | 0 | 9.45
MOD | Ajudante de encanador | h | 0.54 | 13.39 | 0 | 7.23
MAT | Registro de pressão acabamento bruto para encaixe em tubo PVC/CPVC soldável Ø 1/2" ou 3/4" | un | 1.015 | 109.57 | 111.21 | 0
MAT | Solução limpadora para PVC | l | 0.008 | 61.27 | 0.49 | 0
MAT | Adesivo para PVC | kg | 0.006 | 72.86 | 0.44 | 0
MAT | Adaptador CPVC soldável Ø 22 mm | un | 2 | 5.88 | 11.76 | 0
13.119.000166.SER | Registro de pressão em PVC roscável para chuveiro Ø 1/2" | un |  |  | 52.04 | 7.72 | 59.77
MOD | Encanador | h | 0.25 | 17.5 | 0 | 4.37
MOD | Ajudante de encanador | h | 0.25 | 13.39 | 0 | 3.35
MAT | Registro PVC roscável para chuveiro Ø 1/2" | un | 1.015 | 50.97 | 51.73 | 0
MAT | Fita de vedação para tubos e conexões roscáveis, rolo de 50 m x 18 mm | m | 0.94 | 0.33 | 0.31 | 0
13.119.000170.SER | Registro de pressão em PVC roscável para chuveiro Ø 3/4" | un |  |  | 52.79 | 7.72 | 60.51
MOD | Encanador | h | 0.25 | 17.5 | 0 | 4.37
MOD | Ajudante de encanador | h | 0.25 | 13.39 | 0 | 3.35
MAT | Registro PVC roscável para chuveiro Ø 3/4" | un | 1.015 | 51.62 | 52.39 | 0
MAT | Fita de vedação para tubos e conexões roscáveis, rolo de 50 m x 18 mm | m | 1.2 | 0.33 | 0.4 | 0
13.119.000174.SER | Registro de pressão em PVC soldável para chuveiro Ø 20 mm | un |  |  | 39.2 | 5.25 | 44.45
MOD | Encanador | h | 0.17 | 17.5 | 0 | 2.97
MOD | Ajudante de encanador | h | 0.17 | 13.39 | 0 | 2.28
MAT | Registro PVC soldável para chuveiro Ø 20 mm | un | 1.015 | 37.9 | 38.47 | 0
MAT | Solução limpadora para PVC | l | 0.006 | 61.27 | 0.37 | 0
MAT | Adesivo para PVC | kg | 0.005 | 72.86 | 0.36 | 0
13.119.000178.SER | Registro de pressão em PVC soldável para chuveiro Ø 25 mm | un |  |  | 44.04 | 5.25 | 49.3
MOD | Encanador | h | 0.17 | 17.5 | 0 | 2.97
MOD | Ajudante de encanador | h | 0.17 | 13.39 | 0 | 2.28
MAT | Registro PVC soldável para chuveiro Ø 25 mm | un | 1.015 | 42.48 | 43.12 | 0
MAT | Solução limpadora para PVC | l | 0.008 | 61.27 | 0.49 | 0
MAT | Adesivo para PVC | kg | 0.006 | 72.86 | 0.44 | 0
13.119.000182.SER | Torneira de bóia Ø 20 mm - 3/4" | un |  |  | 114.36 | 8.65 | 123
MOD | Encanador | h | 0.28 | 17.5 | 0 | 4.9
MOD | Ajudante de encanador | h | 0.28 | 13.39 | 0 | 3.75
MAT | Torneira de latão com bóia plastica para caixa d'água Ø 3/4" | un | 1 | 114.2 | 114.2 | 0
MAT | Fita de vedação para tubos e conexões roscáveis, rolo de 50 m x 18 mm | m | 0.47 | 0.33 | 0.16 | 0
13.119.000186.SER | Torneira de bóia Ø 25 mm - 1" | un |  |  | 138.23 | 10.5 | 148.73
MOD | Encanador | h | 0.34 | 17.5 | 0 | 5.95
MOD | Ajudante de encanador | h | 0.34 | 13.39 | 0 | 4.55
MAT | Torneira de latão com bóia plastica para caixa d'água Ø 1" | un | 1 | 138.03 | 138.03 | 0
MAT | Fita de vedação para tubos e conexões roscáveis, rolo de 50 m x 18 mm | m | 0.6 | 0.33 | 0.2 | 0
13.119.000190.SER | Torneira de bóia Ø 32 mm - 1 1/4" | un |  |  | 214.4 | 12.36 | 226.75
MOD | Encanador | h | 0.4 | 17.5 | 0 | 7
MOD | Ajudante de encanador | h | 0.4 | 13.39 | 0 | 5.36
MAT | Torneira de latão com bóia plastica para caixa d'água Ø 1 1/4" | un | 1 | 214.15 | 214.15 | 0
MAT | Fita de vedação para tubos e conexões roscáveis, rolo de 50 m x 18 mm | m | 0.75 | 0.33 | 0.25 | 0
13.119.000194.SER | Torneira de bóia Ø 40 mm - 1 1/2" | un |  |  | 204.77 | 13.9 | 218.67
MOD | Encanador | h | 0.45 | 17.5 | 0 | 7.87
MOD | Ajudante de encanador | h | 0.45 | 13.39 | 0 | 6.03
MAT | Torneira de latão com bóia plastica para caixa d'água Ø 1 1/2" | un | 1 | 204.46 | 204.46 | 0
MAT | Fita de vedação para tubos e conexões roscáveis, rolo de 50 m x 18 mm | m | 0.94 | 0.33 | 0.31 | 0
13.119.000198.SER | Torneira de bóia Ø 50 mm - 2" | un |  |  | 206.68 | 16.68 | 223.36
MOD | Encanador | h | 0.54 | 17.5 | 0 | 9.45
MOD | Ajudante de encanador | h | 0.54 | 13.39 | 0 | 7.23
MAT | Torneira de latão com bóia plastica para caixa d'água Ø 2" | un | 1 | 206.31 | 206.31 | 0
MAT | Fita de vedação para tubos e conexões roscáveis, rolo de 50 m x 18 mm | m | 1.13 | 0.33 | 0.37 | 0
13.121 | Caixas, ralos e grelhas
13.121.000010.SER | Caixa de areia 50 x 50 cm em alvenaria para águas pluviais | un |  |  | 279.47 | 183.36 | 462.84
MOD | Carpinteiro | h | 0.62 | 17.5 | 0 | 10.85
MOD | Pedreiro | h | 3.61 | 17.5 | 0 | 63.17
MOD | Armador | h | 0.38 | 17.5 | 0 | 6.65
MOD | Servente | h | 7.23 | 12.35 | 0 | 89.31
MOD | Ajudante de armador | h | 0.38 | 13.39 | 0 | 5.09
MOD | Ajudante de carpinteiro | h | 0.62 | 13.39 | 0 | 8.3
MAT | Areia grossa lavada | m³ | 0.972 | 149.59 | 145.4 | 0
MAT | Brita 2 | m³ | 0.042 | 151.12 | 6.35 | 0
MAT | Cal hidratada CH III | kg | 4.63 | 0.8 | 3.7 | 0
MAT | Cimento CP-32 | kg | 31.84 | 0.79 | 25.15 | 0
MAT | Tijolo cerâmico comum para alvenaria 6 x 9 x 19 cm | un | 70 | 0.65 | 45.5 | 0
MAT | Arame recozido 18 BWG, Ø 1,25 mm, 0,010 kg/m | kg | 0.0124 | 29.57 | 0.37 | 0
MAT | Aço CA-60 Ø 4,20 mm em barra, massa nominal 0,109 kg/m | kg | 0.71 | 18.31 | 13 | 0
MAT | Tábua de 3a 30 cm | m² | 0.39 | 67.18 | 26.2 | 0
MAT | Aditivo impermeabilizante e plastificante em pó para argamassas | kg | 0.464 | 24.85 | 11.53 | 0
MAT | Prego com cabeça 18 x 27, 62,1 mm x Ø 3,4 mm | kg | 0.096 | 23.66 | 2.27 | 0
13.121.000050.SER | Caixa de gordura de polietileno Ø 50 x 100 mm | un |  |  | 561.79 | 13.9 | 575.7
MOD | Encanador | h | 0.45 | 17.5 | 0 | 7.87
MOD | Ajudante de encanador | h | 0.45 | 13.39 | 0 | 6.03
MAT | Caixa de gordura polietileno cilindrica entrada Ø 50 mm saída Ø 100 mm | un | 1 | 485.89 | 485.89 | 0
MAT | Tampa para caixa de inspeção ou gordura de polietileno 35 x 35 cm | un | 1 | 69.67 | 69.67 | 0
MAT | Pasta lubrificante para tubo PVC | kg | 0.095 | 65.63 | 6.23 | 0
13.121.000100.SER | Caixa de inspeção de polietileno Ø 100 mm | un |  |  | 346.97 | 18.53 | 365.5
MOD | Encanador | h | 0.6 | 17.5 | 0 | 10.5
MOD | Ajudante de encanador | h | 0.6 | 13.39 | 0 | 8.04
MAT | Tampa para caixa de inspeção ou gordura de polietileno 35 x 35 cm | un | 1 | 69.67 | 69.67 | 0
MAT | Caixa de inspeção cilindrica de polietileno com 3 entradas Ø de saída 100 mm | un | 1 | 262.86 | 262.86 | 0
MAT | Pasta lubrificante para tubo PVC | kg | 0.22 | 65.63 | 14.44 | 0
13.121.000200.SER | Caixa seca PVC rígido 100 x 100 x 40 mm | un |  |  | 84.28 | 12.36 | 96.64
MOD | Encanador | h | 0.4 | 17.5 | 0 | 7
MOD | Ajudante de encanador | h | 0.4 | 13.39 | 0 | 5.36
MAT | Grelha PVC redonda acabamento cromado Ø 100 mm | un | 1 | 29.78 | 29.78 | 0
MAT | Porta-grelha em PVC redonda branca para grelha redonda Ø 100 mm | un | 1 | 11.73 | 11.73 | 0
MAT | Corpo PVC para caixa seca Ø 10 cm altura 10 cm, saída Ø 40 mm | un | 1 | 42.77 | 42.77 | 0
13.121.000300.SER | Caixa sifonada PVC com grelha branca 100 x 100 x 50 mm | un |  |  | 90.89 | 12.36 | 103.25
MOD | Encanador | h | 0.4 | 17.5 | 0 | 7
MOD | Ajudante de encanador | h | 0.4 | 13.39 | 0 | 5.36
MAT | Caixa PVC sifonada Ø 100 mm, altura 100 mm, entrada Ø 40 mm, saída Ø 50 mm, grelha redonda PVC, 3 entradas, para esgoto sanitário | un | 1 | 90.89 | 90.89 | 0
13.121.000301.SER | Caixa sifonada PVC com grelha branca 100 x 150 x 50 mm | un |  |  | 98.44 | 12.36 | 110.8
MOD | Encanador | h | 0.4 | 17.5 | 0 | 7
MOD | Ajudante de encanador | h | 0.4 | 13.39 | 0 | 5.36
MAT | Caixa PVC sifonada Ø 100 mm, altura 150 mm, entrada Ø 40 mm, saída Ø 50 mm, grelha redonda, 3 entradas, para esgoto sanitário | un | 1 | 98.44 | 98.44 | 0
13.121.000302.SER | Caixa sifonada PVC com grelha branca 150 x 150 x 50 mm | un |  |  | 177.62 | 12.36 | 189.98
MOD | Encanador | h | 0.4 | 17.5 | 0 | 7
MOD | Ajudante de encanador | h | 0.4 | 13.39 | 0 | 5.36
MAT | Caixa PVC sifonada Ø 150 mm, altura 150 mm, entrada Ø 40 mm, saída Ø 50 mm, grelha redonda PVC, 7 entradas, para esgoto sanitário | un | 1 | 177.62 | 177.62 | 0
13.121.000303.SER | Caixa sifonada PVC com grelha branca 150 x 185 x 75 mm | un |  |  | 178.95 | 12.36 | 191.31
MOD | Encanador | h | 0.4 | 17.5 | 0 | 7
MOD | Ajudante de encanador | h | 0.4 | 13.39 | 0 | 5.36
MAT | Caixa PVC sifonada Ø 150 mm, altura 185 mm, entrada Ø 40 mm, saída Ø 75 mm, grelha redonda, 5 entradas, para esgoto sanitário | un | 1 | 178.95 | 178.95 | 0
13.121.000304.SER | Caixa sifonada PVC com grelha branca corpo giratório e cesta de limpeza 100 x 140 x 50 mm | un |  |  | 119.91 | 12.36 | 132.27
MOD | Encanador | h | 0.4 | 17.5 | 0 | 7
MOD | Ajudante de encanador | h | 0.4 | 13.39 | 0 | 5.36
MAT | Cesta para limpeza de caixa sifonada giratória Ø 100 mm | un | 1 | 6.68 | 6.68 | 0
MAT | Caixa PVC sifonada Ø 100 mm, altura 140 mm, entrada Ø 40 mm, saída Ø 50 mm, com corpo giratório, grelha redonda, 5 entradas, para esgoto sanitário | un | 1 | 113.23 | 113.23 | 0
13.121.000320.SER | Caixa sifonada PVC Ø 100 mm - dispositivo anti-infiltração para | un |  |  | 61.6 | 7.72 | 69.33
MOD | Encanador | h | 0.25 | 17.5 | 0 | 4.37
MOD | Ajudante de encanador | h | 0.25 | 13.39 | 0 | 3.35
MAT | Prolongador para caixa sifonada comprimento 150 mm, Ø 100 mm | un | 1 | 19.15 | 19.15 | 0
MAT | Dispositivo PVC anti-infiltração para caixa sifonada Ø 100 mm | un | 1 | 39.77 | 39.77 | 0
MAT | Solução limpadora para PVC | l | 0.02 | 61.27 | 1.23 | 0
MAT | Adesivo para PVC | kg | 0.02 | 72.86 | 1.46 | 0
13.121.000350.SER | Caixa sifonada PVC com grelha de alumínio 100 x 100 x 50 mm | un |  |  | 78.31 | 12.36 | 90.67
MOD | Encanador | h | 0.4 | 17.5 | 0 | 7
MOD | Ajudante de encanador | h | 0.4 | 13.39 | 0 | 5.36
MAT | Caixa PVC sifonada Ø 100 mm, altura 100 mm, entrada Ø 40 mm, saída Ø 50 mm, grelha redonda de alumínio, 3 entradas, para esgoto sanitário | un | 1 | 78.31 | 78.31 | 0
13.121.000351.SER | Caixa sifonada PVC com grelha de alumínio 150 x 150 x 50 mm | un |  |  | 177.38 | 12.36 | 189.74
MOD | Encanador | h | 0.4 | 17.5 | 0 | 7
MOD | Ajudante de encanador | h | 0.4 | 13.39 | 0 | 5.36
MAT | Caixa PVC sifonada Ø 150 mm, altura 150 mm, entrada Ø 40 mm, saída Ø 50 mm, grelha redonda de alumínio, 7 entradas, para esgoto sanitário | un | 1 | 177.38 | 177.38 | 0
13.121.000352.SER | Caixa sifonada PVC com grelha de alumínio 150 x 185 x 75 mm | un |  |  | 256.87 | 12.36 | 269.23
MOD | Encanador | h | 0.4 | 17.5 | 0 | 7
MOD | Ajudante de encanador | h | 0.4 | 13.39 | 0 | 5.36
MAT | Caixa PVC sifonada Ø 150 mm, altura 185 mm, entrada Ø 40 mm, saída Ø 75 mm, grelha redonda de alumínio, 5 entradas, para esgoto sanitário | un | 1 | 256.87 | 256.87 | 0
13.121.000500.SER | Grelha hemisférica de ferro fundido Ø 75 mm - 3" | un |  |  | 45.3 | 1.85 | 47.15
MOD | Telhadista | h | 0.06 | 17.5 | 0 | 1.05
MOD | Ajudante de telhadista | h | 0.06 | 13.39 | 0 | 0.8
MAT | Grelha de ferro fundido hemisférica para águas pluviais Ø 3" | un | 1 | 45.3 | 45.3 | 0
13.121.000501.SER | Grelha hemisférica de ferro fundido Ø 100 mm - 4" | un |  |  | 54.68 | 1.85 | 56.53
MOD | Telhadista | h | 0.06 | 17.5 | 0 | 1.05
MOD | Ajudante de telhadista | h | 0.06 | 13.39 | 0 | 0.8
MAT | Grelha de ferro fundido hemisférica para águas pluviais Ø 4" | un | 1 | 54.68 | 54.68 | 0
13.121.000502.SER | Grelha hemisférica de ferro fundido Ø 150 mm - 6" | un |  |  | 130.58 | 1.85 | 132.43
MOD | Telhadista | h | 0.06 | 17.5 | 0 | 1.05
MOD | Ajudante de telhadista | h | 0.06 | 13.39 | 0 | 0.8
MAT | Grelha de ferro fundido hemisférica para águas pluviais Ø 6" | un | 1 | 130.58 | 130.58 | 0
13.121.000520.SER | Grelha em ferro fundido para canaleta largura 20 cm inclusive esquadria de apoio | m |  |  | 117.46 | 20 | 137.46
MOD | Pedreiro | h | 0.67 | 17.5 | 0 | 11.72
MOD | Servente | h | 0.67 | 12.35 | 0 | 8.28
MAT | Grelha em ferro fundido com caixilho de apoio espessura 15 mm, largura 200 mm | m | 1 | 117.46 | 117.46 | 0
13.121.000525.SER | Grelha em ferro fundido para canaleta largura 25 cm | m |  |  | 176.38 | 20 | 196.38
MOD | Servente | h | 0.67 | 12.35 | 0 | 8.28
MOD | Pedreiro | h | 0.67 | 17.5 | 0 | 11.72
MAT | Grelha em ferro fundido com caixilho de apoio espessura 15 mm, largura 250 mm | m | 1 | 176.38 | 176.38 | 0
13.121.000530.SER | Grelha em ferro fundido para canaleta largura 30 cm | m |  |  | 236.14 | 20 | 256.14
MOD | Servente | h | 0.67 | 12.35 | 0 | 8.28
MOD | Pedreiro | h | 0.67 | 17.5 | 0 | 11.72
MAT | Grelha em ferro fundido com caixilho de apoio espessura 15 mm, largura 300 mm | m | 1 | 236.14 | 236.14 | 0
13.121.000532.SER | Grelha reta de ferro fundido largura 20 cm | m |  |  | 154.94 | 29.85 | 184.79
MOD | Servente | h | 1 | 12.35 | 0 | 12.35
MOD | Pedreiro | h | 1 | 17.5 | 0 | 17.5
MAT | Grelha em ferro fundido largura 200 mm | m | 1 | 154.94 | 154.94 | 0
13.121.000535.SER | Ralo de ferro fundido seco com saída vertical e grelha cromada Ø 100 mm | un |  |  | 114.29 | 3.4 | 117.69
MOD | Encanador | h | 0.11 | 17.5 | 0 | 1.92
MOD | Ajudante de encanador | h | 0.11 | 13.39 | 0 | 1.47
MAT | Grelha PVC redonda acabamento cromado Ø 100 mm | un | 1 | 29.78 | 29.78 | 0
MAT | Ralo de ferro fundido seco com saída horizontal para esgoto sanitario e águas pluviais Ø 100 mm | un | 1 | 84.51 | 84.51 | 0
13.121.000540.SER | Ralo de ferro fundido sifonado para banheiro com grelha cromada Ø 150 mm | un |  |  | 759.85 | 6.8 | 766.64
MOD | Encanador | h | 0.22 | 17.5 | 0 | 3.85
MOD | Ajudante de encanador | h | 0.22 | 13.39 | 0 | 2.95
MAT | Grelha PVC redonda acabamento cromado Ø 150 mm | un | 1 | 63.51 | 63.51 | 0
MAT | Ralo de ferro fundido sifonado para esgoto sanitario e águas pluviais Ø 150 mm | un | 1 | 532.78 | 532.78 | 0
MAT | Anel de borracha para ferro fundido 50 mm - Ø 2" | un | 4 | 19.75 | 79 | 0
MAT | Anel de borracha para ferro fundido 75 mm - Ø 3" | un | 1 | 28.58 | 28.58 | 0
MAT | Plug de ferro fundido Ø 2" | un | 3 | 17.88 | 53.64 | 0
MAT | Lubrificante para tubo de ferro fundido | kg | 0.0408 | 57.3 | 2.34 | 0
13.121.000545.SER | Ralo seco PVC rígido 100 x 50 x 40 mm | un |  |  | 53.08 | 12.36 | 65.44
MOD | Encanador | h | 0.4 | 17.5 | 0 | 7
MOD | Ajudante de encanador | h | 0.4 | 13.39 | 0 | 5.36
MAT | Ralo PVC seco com grelha PVC seção quadrada 10 x 10 cm, altura 5 cm, entrada Ø 40 mm | un | 1 | 53.08 | 53.08 | 0
13.121.000550.SER | Ralo sifonado PVC rígido 100 x 70 x 40 mm | un |  |  | 93.81 | 12.36 | 106.17
MOD | Encanador | h | 0.4 | 17.5 | 0 | 7
MOD | Ajudante de encanador | h | 0.4 | 13.39 | 0 | 5.36
MAT | Ralo PVC sifonado com grelha cromada seção transversal redonda Ø 10 cm altura 7 cm, entrada Ø 40 mm | un | 1 | 93.81 | 93.81 | 0
13.121.000555.SER | Ralo sifonado PVC rígido 100 x 53 x 40 mm | un |  |  | 69.63 | 12.36 | 81.99
MOD | Encanador | h | 0.4 | 17.5 | 0 | 7
MOD | Ajudante de encanador | h | 0.4 | 13.39 | 0 | 5.36
MAT | Ralo PVC sifonado com grelha cromada seção transversal quadrada 10 x 10 cm altura 5 cm, saída Ø 40 mm | un | 1 | 69.63 | 69.63 | 0
13.123 | Cisternas e reservatórios
13.123.000010.SER | Cisterna para água de rede pública em polietileno, para enterrar, 2.800 litros, com equipamentos | un |  |  | 9989.57 | 1405.56 | 11395.14
MOD | Ajudante de eletricista | h | 2 | 13.39 | 0 | 26.79
MOD | Ajudante de encanador | h | 9.2 | 13.39 | 0 | 123.22
MOD | Eletricista | h | 2 | 17.5 | 0 | 34.99
MOD | Encanador | h | 9.2 | 17.5 | 0 | 160.98
SER | Reaterro e compactação manual de vala por apiloamento com soquete | m³ | 4.5 | 49.36 | 0 | 222.11
SER | Escavação manual de vala em solo de 1ª categoria profundidade até 2 m | m³ | 14.7 | 49.41 | 0 | 726.32
SER | Armadura de tela de aço CA-60 Ø 4,20 mm, malha de 10 x 10 cm | m² | 15 | 47.83 | 688.22 | 29.23
SER | Concreto preparado na obra C20 S50, controle "B" | m³ | 0.31 | 589.26 | 158.43 | 24.25
SER | Lastro de concreto, incluindo preparo e lançamento | m³ | 0.308 | 595.23 | 125.64 | 57.69
MAT | Massa para calafetação | kg | 0.12 | 36.3 | 4.36 | 0
MAT | Adaptador PVC soldável longo com flange livre para caixa d' água Ø 25 mm x Ø 3/4" | un | 2 | 35.95 | 71.9 | 0
MAT | Adaptador PVC soldável longo com flange livre para caixa d' água Ø 32 mm x Ø 1" | un | 1 | 44.24 | 44.24 | 0
MAT | Joelho 90º PVC soldável Ø 25 mm | un | 8 | 1.4 | 11.2 | 0
MAT | Joelho 90º PVC soldável Ø 32 mm | un | 2 | 3.06 | 6.12 | 0
MAT | Solução limpadora para PVC | l | 0.05 | 61.27 | 3.06 | 0
MAT | Tubo PVC soldável Ø 25 mm | m | 6 | 8.51 | 51.06 | 0
MAT | Tubo PVC soldável Ø 32 mm | m | 1.5 | 22.15 | 33.23 | 0
MAT | Adaptador PVC soldável Ø 25 mm para registro roscável Ø 3/4" | un | 3 | 3.69 | 11.07 | 0
MAT | Adesivo para PVC | kg | 0.05 | 72.86 | 3.64 | 0
MAT | Fita de vedação para tubos e conexões roscáveis, rolo de 50 m x 18 mm | m | 0.29 | 0.33 | 0.1 | 0
MAT | Registro PVC de esfera soldável Ø 25 mm | un | 2 | 20.99 | 41.98 | 0
MAT | Cisterna para água de rede pública em polietileno, 2800 litros, com equipamentos | un | 1 | 8594.6 | 8594.6 | 0
MAT | Disjuntor bipolar padrão europeu curva "C" 40 A | un | 1 | 47.08 | 47.08 | 0
MAT | Fio rígido 4 mm² isolamento em PVC, 750 V | m | 18 | 4.21 | 75.78 | 0
MAT | Eletroduto PVC flexível corrugado Ø 20 mm | m | 6 | 2.98 | 17.88 | 0
13.123.000012.SER | Cisterna para água de rede pública em polietileno, para enterrar, 5.000 litros, com equipamentos | un |  |  | 14483.67 | 1465.68 | 15949.34
MOD | Ajudante de eletricista | h | 2 | 13.39 | 0 | 26.79
MOD | Ajudante de encanador | h | 9.2 | 13.39 | 0 | 123.22
MOD | Eletricista | h | 2 | 17.5 | 0 | 34.99
MOD | Encanador | h | 9.2 | 17.5 | 0 | 160.98
SER | Reaterro e compactação manual de vala por apiloamento com soquete | m³ | 4.5 | 49.36 | 0 | 222.11
SER | Escavação manual de vala em solo de 1ª categoria profundidade até 2 m | m³ | 14.7 | 49.41 | 0 | 726.32
SER | Armadura de tela de aço CA-60 Ø 4,20 mm, malha de 10 x 10 cm | m² | 7.5 | 47.83 | 344.11 | 14.61
SER | Concreto preparado na obra C20 S50, controle "B" | m³ | 0.59 | 589.26 | 301.52 | 46.15
SER | Lastro de concreto, incluindo preparo e lançamento | m³ | 0.59 | 595.23 | 240.67 | 110.52
MAT | Massa para calafetação | kg | 0.12 | 36.3 | 4.36 | 0
MAT | Adaptador PVC soldável longo com flange livre para caixa d' água Ø 25 mm x Ø 3/4" | un | 2 | 35.95 | 71.9 | 0
MAT | Adaptador PVC soldável longo com flange livre para caixa d' água Ø 32 mm x Ø 1" | un | 1 | 44.24 | 44.24 | 0
MAT | Joelho 90º PVC soldável Ø 25 mm | un | 8 | 1.4 | 11.2 | 0
MAT | Joelho 90º PVC soldável Ø 32 mm | un | 2 | 3.06 | 6.12 | 0
MAT | Solução limpadora para PVC | l | 0.05 | 61.27 | 3.06 | 0
MAT | Tubo PVC soldável Ø 25 mm | m | 6 | 8.51 | 51.06 | 0
MAT | Tubo PVC soldável Ø 32 mm | m | 1.5 | 22.15 | 33.23 | 0
MAT | Adaptador PVC soldável Ø 25 mm para registro roscável Ø 3/4" | un | 3 | 3.69 | 11.07 | 0
MAT | Adesivo para PVC | kg | 0.05 | 72.86 | 3.64 | 0
MAT | Fita de vedação para tubos e conexões roscáveis, rolo de 50 m x 18 mm | m | 0.29 | 0.33 | 0.1 | 0
MAT | Registro PVC de esfera soldável Ø 25 mm | un | 2 | 20.99 | 41.98 | 0
MAT | Cisterna para água rede publica em polietileno, 5.000 litros, com equipamentos | un | 1 | 13174.68 | 13174.68 | 0
MAT | Disjuntor bipolar padrão europeu curva "C" 40 A | un | 1 | 47.08 | 47.08 | 0
MAT | Fio rígido 4 mm² isolamento em PVC, 750 V | m | 18 | 4.21 | 75.78 | 0
MAT | Eletroduto PVC flexível corrugado Ø 20 mm | m | 6 | 2.98 | 17.88 | 0
13.123.000014.SER | Cisterna para água de rede pública em polietileno, para enterrar, 10.000 litros, com equipamentos | un |  |  | 28556.84 | 2137.44 | 30694.28
MOD | Ajudante de eletricista | h | 2 | 13.39 | 0 | 26.79
MOD | Ajudante de encanador | h | 9.2 | 13.39 | 0 | 123.22
MOD | Eletricista | h | 2 | 17.5 | 0 | 34.99
MOD | Encanador | h | 9.2 | 17.5 | 0 | 160.98
SER | Reaterro e compactação manual de vala por apiloamento com soquete | m³ | 8.3 | 49.36 | 0 | 409.66
SER | Escavação manual de vala em solo de 1ª categoria profundidade até 2 m | m³ | 24.5 | 49.41 | 0 | 1210.53
SER | Armadura de tela de aço CA-60 Ø 4,20 mm, malha de 10 x 10 cm | m² | 7.5 | 47.83 | 344.11 | 14.61
SER | Concreto preparado na obra C20 S50, controle "B" | m³ | 0.59 | 589.26 | 301.52 | 46.15
SER | Lastro de concreto, incluindo preparo e lançamento | m³ | 0.59 | 595.23 | 240.67 | 110.52
MAT | Massa para calafetação | kg | 0.12 | 36.3 | 4.36 | 0
MAT | Adaptador PVC soldável longo com flange livre para caixa d' água Ø 25 mm x Ø 3/4" | un | 2 | 35.95 | 71.9 | 0
MAT | Adaptador PVC soldável longo com flange livre para caixa d' água Ø 32 mm x Ø 1" | un | 1 | 44.24 | 44.24 | 0
MAT | Joelho 90º PVC soldável Ø 25 mm | un | 8 | 1.4 | 11.2 | 0
MAT | Joelho 90º PVC soldável Ø 32 mm | un | 2 | 3.06 | 6.12 | 0
MAT | Solução limpadora para PVC | l | 0.05 | 61.27 | 3.06 | 0
MAT | Tubo PVC soldável Ø 25 mm | m | 7.5 | 8.51 | 63.83 | 0
MAT | Tubo PVC soldável Ø 32 mm | m | 1.5 | 22.15 | 33.23 | 0
MAT | Adaptador PVC soldável Ø 25 mm para registro roscável Ø 3/4" | un | 3 | 3.69 | 11.07 | 0
MAT | Adesivo para PVC | kg | 0.05 | 72.86 | 3.64 | 0
MAT | Fita de vedação para tubos e conexões roscáveis, rolo de 50 m x 18 mm | m | 0.29 | 0.33 | 0.1 | 0
MAT | Registro PVC de esfera soldável Ø 25 mm | un | 2 | 20.99 | 41.98 | 0
MAT | Cisterna para água de rede pública em polietileno, 10.000 litros, com equipamentos | un | 1 | 27235.09 | 27235.09 | 0
MAT | Disjuntor bipolar padrão europeu curva "C" 40 A | un | 1 | 47.08 | 47.08 | 0
MAT | Fio rígido 4 mm² isolamento em PVC, 750 V | m | 18 | 4.21 | 75.78 | 0
MAT | Eletroduto PVC flexível corrugado Ø 20 mm | m | 6 | 2.98 | 17.88 | 0
13.123.000016.SER | Cisterna para água de chuva em polietileno, para enterrar, 2.800 litros, com equipamentos | un |  |  | 13927.87 | 966.31 | 14894.17
MOD | Ajudante de eletricista | h | 2 | 13.39 | 0 | 26.79
MOD | Ajudante de encanador | h | 9.2 | 13.39 | 0 | 123.22
MOD | Eletricista | h | 2 | 17.5 | 0 | 34.99
MOD | Encanador | h | 9.2 | 17.5 | 0 | 160.98
SER | Reaterro e compactação manual de vala por apiloamento com soquete | m³ | 1.9 | 49.36 | 0 | 93.78
SER | Escavação manual de vala em solo de 1ª categoria profundidade até 2 m | m³ | 8.9 | 49.41 | 0 | 439.74
SER | Armadura de tela de aço CA-60 Ø 4,20 mm, malha de 10 x 10 cm | m² | 2.5 | 47.83 | 114.7 | 4.87
SER | Concreto preparado na obra C20 S50, controle "B" | m³ | 0.31 | 589.26 | 158.43 | 24.25
SER | Lastro de concreto, incluindo preparo e lançamento | m³ | 0.308 | 595.23 | 125.64 | 57.69
MAT | Massa para calafetação | kg | 0.155 | 36.3 | 5.63 | 0
MAT | Adaptador PVC soldável longo com flange livre para caixa d' água Ø 25 mm x Ø 3/4" | un | 1 | 35.95 | 35.95 | 0
MAT | Adaptador PVC soldável longo com flange livre para caixa d' água Ø 32 mm x Ø 1" | un | 1 | 44.24 | 44.24 | 0
MAT | Joelho 90º PVC soldável Ø 25 mm | un | 8 | 1.4 | 11.2 | 0
MAT | Joelho 90º PVC soldável Ø 32 mm | un | 2 | 3.06 | 6.12 | 0
MAT | Joelho 90º PVC soldável Ø 50 mm | un | 3 | 8.63 | 25.89 | 0
MAT | Solução limpadora para PVC | l | 0.05 | 61.27 | 3.06 | 0
MAT | Adaptador PVC soldável com flanges e anel para caixa d' água Ø 50 mm x 1 1/2" | un | 1 | 74.24 | 74.24 | 0
MAT | Tubo PVC soldável Ø 25 mm | m | 6 | 8.51 | 51.06 | 0
MAT | Tubo PVC soldável Ø 32 mm | m | 1.5 | 22.15 | 33.23 | 0
MAT | Tubo PVC soldável Ø 50 mm | m | 4 | 36.54 | 146.16 | 0
MAT | Bucha PVC soldável de redução longa Ø 50 mm x Ø 25 mm | un | 1 | 15.96 | 15.96 | 0
MAT | Adaptador PVC soldável Ø 25 mm para registro roscável Ø 3/4" | un | 3 | 3.69 | 11.07 | 0
MAT | Adesivo para PVC | kg | 0.05 | 72.86 | 3.64 | 0
MAT | Fita de vedação para tubos e conexões roscáveis, rolo de 50 m x 18 mm | m | 0.29 | 0.33 | 0.1 | 0
MAT | Registro PVC de esfera soldável Ø 25 mm | un | 2 | 20.99 | 41.98 | 0
MAT | Cisterna para água de chuva em polietileno, 2800 litros, com equipamentos | un | 1 | 12878.84 | 12878.84 | 0
MAT | Disjuntor bipolar padrão europeu curva "C" 40 A | un | 1 | 47.08 | 47.08 | 0
MAT | Fio rígido 4 mm² isolamento em PVC, 750 V | m | 18 | 4.21 | 75.78 | 0
MAT | Eletroduto PVC flexível corrugado Ø 20 mm | m | 6 | 2.98 | 17.88 | 0
13.123.000018.SER | Cisterna para água de chuva em polietileno, para enterrar, 5.000 litros, com equipamentos | un |  |  | 20041.26 | 1465.68 | 21506.93
MOD | Ajudante de eletricista | h | 2 | 13.39 | 0 | 26.79
MOD | Ajudante de encanador | h | 9.2 | 13.39 | 0 | 123.22
MOD | Eletricista | h | 2 | 17.5 | 0 | 34.99
MOD | Encanador | h | 9.2 | 17.5 | 0 | 160.98
SER | Reaterro e compactação manual de vala por apiloamento com soquete | m³ | 4.5 | 49.36 | 0 | 222.11
SER | Escavação manual de vala em solo de 1ª categoria profundidade até 2 m | m³ | 14.7 | 49.41 | 0 | 726.32
SER | Armadura de tela de aço CA-60 Ø 4,20 mm, malha de 10 x 10 cm | m² | 7.5 | 47.83 | 344.11 | 14.61
SER | Concreto preparado na obra C20 S50, controle "B" | m³ | 0.59 | 589.26 | 301.52 | 46.15
SER | Lastro de concreto, incluindo preparo e lançamento | m³ | 0.59 | 595.23 | 240.67 | 110.52
MAT | Massa para calafetação | kg | 0.155 | 36.3 | 5.63 | 0
MAT | Adaptador PVC soldável longo com flange livre para caixa d' água Ø 25 mm x Ø 3/4" | un | 2 | 35.95 | 71.9 | 0
MAT | Adaptador PVC soldável longo com flange livre para caixa d' água Ø 32 mm x Ø 1" | un | 1 | 44.24 | 44.24 | 0
MAT | Joelho 90º PVC soldável Ø 25 mm | un | 8 | 1.4 | 11.2 | 0
MAT | Joelho 90º PVC soldável Ø 32 mm | un | 2 | 3.06 | 6.12 | 0
MAT | Joelho 90º PVC soldável Ø 50 mm | un | 3 | 8.63 | 25.89 | 0
MAT | Solução limpadora para PVC | l | 0.05 | 61.27 | 3.06 | 0
MAT | Adaptador PVC soldável com flanges e anel para caixa d' água Ø 50 mm x 1 1/2" | un | 1 | 74.24 | 74.24 | 0
MAT | Tubo PVC soldável Ø 25 mm | m | 6 | 8.51 | 51.06 | 0
MAT | Tubo PVC soldável Ø 32 mm | m | 1.5 | 22.15 | 33.23 | 0
MAT | Tubo PVC soldável Ø 50 mm | m | 4 | 36.54 | 146.16 | 0
MAT | Bucha PVC soldável de redução longa Ø 50 mm x Ø 25 mm | un | 1 | 15.96 | 15.96 | 0
MAT | Adaptador PVC soldável Ø 25 mm para registro roscável Ø 3/4" | un | 3 | 3.69 | 11.07 | 0
MAT | Adesivo para PVC | kg | 0.05 | 72.86 | 3.64 | 0
MAT | Fita de vedação para tubos e conexões roscáveis, rolo de 50 m x 18 mm | m | 0.29 | 0.33 | 0.1 | 0
MAT | Registro PVC de esfera soldável Ø 25 mm | un | 2 | 20.99 | 41.98 | 0
MAT | Cisterna para água de chuva em polietileno, 5.000 litros, com equipamentos | un | 1 | 18468.75 | 18468.75 | 0
MAT | Disjuntor bipolar padrão europeu curva "C" 40 A | un | 1 | 47.08 | 47.08 | 0
MAT | Fio rígido 4 mm² isolamento em PVC, 750 V | m | 18 | 4.21 | 75.78 | 0
MAT | Eletroduto PVC flexível corrugado Ø 20 mm | m | 6 | 2.98 | 17.88 | 0
13.123.000020.SER | Cisterna para água de chuva em polietileno, para enterrar, 10.000 litros, com equipamentos | un |  |  | 30456.54 | 2137.44 | 32593.99
MOD | Ajudante de eletricista | h | 2 | 13.39 | 0 | 26.79
MOD | Ajudante de encanador | h | 9.2 | 13.39 | 0 | 123.22
MOD | Eletricista | h | 2 | 17.5 | 0 | 34.99
MOD | Encanador | h | 9.2 | 17.5 | 0 | 160.98
SER | Reaterro e compactação manual de vala por apiloamento com soquete | m³ | 8.3 | 49.36 | 0 | 409.66
SER | Escavação manual de vala em solo de 1ª categoria profundidade até 2 m | m³ | 24.5 | 49.41 | 0 | 1210.53
SER | Armadura de tela de aço CA-60 Ø 4,20 mm, malha de 10 x 10 cm | m² | 7.5 | 47.83 | 344.11 | 14.61
SER | Concreto preparado na obra C20 S50, controle "B" | m³ | 0.59 | 589.26 | 301.52 | 46.15
SER | Lastro de concreto, incluindo preparo e lançamento | m³ | 0.59 | 595.23 | 240.67 | 110.52
MAT | Massa para calafetação | kg | 0.155 | 36.3 | 5.63 | 0
MAT | Adaptador PVC soldável longo com flange livre para caixa d' água Ø 25 mm x Ø 3/4" | un | 2 | 35.95 | 71.9 | 0
MAT | Adaptador PVC soldável longo com flange livre para caixa d' água Ø 32 mm x Ø 1" | un | 1 | 44.24 | 44.24 | 0
MAT | Joelho 90º PVC soldável Ø 25 mm | un | 8 | 1.4 | 11.2 | 0
MAT | Joelho 90º PVC soldável Ø 32 mm | un | 2 | 3.06 | 6.12 | 0
MAT | Joelho 90º PVC soldável Ø 50 mm | un | 3 | 8.63 | 25.89 | 0
MAT | Solução limpadora para PVC | l | 0.05 | 61.27 | 3.06 | 0
MAT | Adaptador PVC soldável com flanges e anel para caixa d' água Ø 50 mm x 1 1/2" | un | 1 | 74.24 | 74.24 | 0
MAT | Tubo PVC soldável Ø 25 mm | m | 7.5 | 8.51 | 63.83 | 0
MAT | Tubo PVC soldável Ø 32 mm | m | 1.5 | 22.15 | 33.23 | 0
MAT | Tubo PVC soldável Ø 50 mm | m | 4 | 36.54 | 146.16 | 0
MAT | Bucha PVC soldável de redução longa Ø 50 mm x Ø 25 mm | un | 1 | 15.96 | 15.96 | 0
MAT | Adaptador PVC soldável Ø 25 mm para registro roscável Ø 3/4" | un | 3 | 3.69 | 11.07 | 0
MAT | Adesivo para PVC | kg | 0.05 | 72.86 | 3.64 | 0
MAT | Fita de vedação para tubos e conexões roscáveis, rolo de 50 m x 18 mm | m | 0.29 | 0.33 | 0.1 | 0
MAT | Registro PVC de esfera soldável Ø 25 mm | un | 2 | 20.99 | 41.98 | 0
MAT | Cisterna para água de chuva em polietileno, 10.000 litros, com equipamentos | un | 1 | 28871.27 | 28871.27 | 0
MAT | Disjuntor bipolar padrão europeu curva "C" 40 A | un | 1 | 47.08 | 47.08 | 0
MAT | Fio rígido 4 mm² isolamento em PVC, 750 V | m | 18 | 4.21 | 75.78 | 0
MAT | Eletroduto PVC flexível corrugado Ø 20 mm | m | 6 | 2.98 | 17.88 | 0
13.123.000050.SER | Reservatório para água em fibrocimento, 500 litros com tampa | un |  |  | 1114.75 | 237.86 | 1352.61
MOD | Ajudante de encanador | h | 7.7 | 13.39 | 0 | 103.13
MOD | Encanador | h | 7.7 | 17.5 | 0 | 134.73
MAT | Massa para calafetação | kg | 0.155 | 36.3 | 5.63 | 0
MAT | Joelho 90º PVC soldável Ø 25 mm | un | 2 | 1.4 | 2.8 | 0
MAT | Joelho 90º PVC soldável Ø 32 mm | un | 1 | 3.06 | 3.06 | 0
MAT | Joelho 90º PVC soldável Ø 50 mm | un | 2 | 8.63 | 17.26 | 0
MAT | Solução limpadora para PVC | l | 0.05 | 61.27 | 3.06 | 0
MAT | Adaptador PVC soldável com flanges e anel para caixa d' água Ø 25 mm x 3/4" | un | 1 | 30.68 | 30.68 | 0
MAT | Adaptador PVC soldável com flanges e anel para caixa d' água Ø 32 mm x 1" | un | 2 | 54.81 | 109.62 | 0
MAT | Adaptador PVC soldável com flanges e anel para caixa d' água Ø 50 mm x 1 1/2" | un | 1 | 74.24 | 74.24 | 0
MAT | Tê 90º PVC soldável Ø 32 mm | un | 1 | 8.47 | 8.47 | 0
MAT | Tê 90º PVC soldável Ø 50 mm | un | 1 | 21.64 | 21.64 | 0
MAT | Tubo PVC soldável Ø 25 mm | m | 1.5 | 8.51 | 12.77 | 0
MAT | Tubo PVC soldável Ø 32 mm | m | 1.5 | 22.15 | 33.23 | 0
MAT | Tubo PVC soldável Ø 50 mm | m | 1 | 36.54 | 36.54 | 0
MAT | Adesivo para PVC | kg | 0.05 | 72.86 | 3.64 | 0
MAT | Fita de vedação para tubos e conexões roscáveis, rolo de 50 m x 18 mm | m | 0.29 | 0.33 | 0.1 | 0
MAT | Registro PVC de esfera soldável Ø 25 mm | un | 1 | 20.99 | 20.99 | 0
MAT | Registro PVC de esfera soldável Ø 32 mm | un | 1 | 29.17 | 29.17 | 0
MAT | Registro PVC de esfera soldável Ø 50 mm | un | 1 | 47.48 | 47.48 | 0
MAT | Reservatório para água em fibrocimento, 500 litros, com tampa | un | 1 | 597.36 | 597.36 | 0
MAT | Torneira de boia em PVC para caixa d'água Ø 3/4" | un | 1 | 57.02 | 57.02 | 0
13.123.000053.SER | Reservatório para água em fibrocimento, 1.000 litros com tampa | un |  |  | 1608.47 | 237.86 | 1846.33
MOD | Ajudante de encanador | h | 7.7 | 13.39 | 0 | 103.13
MOD | Encanador | h | 7.7 | 17.5 | 0 | 134.73
MAT | Massa para calafetação | kg | 0.155 | 36.3 | 5.63 | 0
MAT | Joelho 90º PVC soldável Ø 25 mm | un | 2 | 1.4 | 2.8 | 0
MAT | Joelho 90º PVC soldável Ø 32 mm | un | 1 | 3.06 | 3.06 | 0
MAT | Joelho 90º PVC soldável Ø 50 mm | un | 2 | 8.63 | 17.26 | 0
MAT | Solução limpadora para PVC | l | 0.05 | 61.27 | 3.06 | 0
MAT | Adaptador PVC soldável com flanges e anel para caixa d' água Ø 25 mm x 3/4" | un | 1 | 30.68 | 30.68 | 0
MAT | Adaptador PVC soldável com flanges e anel para caixa d' água Ø 32 mm x 1" | un | 2 | 54.81 | 109.62 | 0
MAT | Adaptador PVC soldável com flanges e anel para caixa d' água Ø 50 mm x 1 1/2" | un | 1 | 74.24 | 74.24 | 0
MAT | Tê 90º PVC soldável Ø 32 mm | un | 1 | 8.47 | 8.47 | 0
MAT | Tê 90º PVC soldável Ø 50 mm | un | 1 | 21.64 | 21.64 | 0
MAT | Tubo PVC soldável Ø 25 mm | m | 1.5 | 8.51 | 12.77 | 0
MAT | Tubo PVC soldável Ø 32 mm | m | 1.5 | 22.15 | 33.23 | 0
MAT | Tubo PVC soldável Ø 50 mm | m | 1 | 36.54 | 36.54 | 0
MAT | Adesivo para PVC | kg | 0.05 | 72.86 | 3.64 | 0
MAT | Fita de vedação para tubos e conexões roscáveis, rolo de 50 m x 18 mm | m | 0.29 | 0.33 | 0.1 | 0
MAT | Registro PVC de esfera soldável Ø 25 mm | un | 1 | 20.99 | 20.99 | 0
MAT | Registro PVC de esfera soldável Ø 32 mm | un | 1 | 29.17 | 29.17 | 0
MAT | Registro PVC de esfera soldável Ø 50 mm | un | 1 | 47.48 | 47.48 | 0
MAT | Reservatório para água em fibrocimento, 1.000 litros, com tampa | un | 1 | 1091.08 | 1091.08 | 0
MAT | Torneira de boia em PVC para caixa d'água Ø 3/4" | un | 1 | 57.02 | 57.02 | 0
13.123.000070.SER | Reservatório para água em fibra de vidro, 500 litros com tampa | un |  |  | 1015.76 | 237.86 | 1253.62
MOD | Ajudante de encanador | h | 7.7 | 13.39 | 0 | 103.13
MOD | Encanador | h | 7.7 | 17.5 | 0 | 134.73
MAT | Massa para calafetação | kg | 0.155 | 36.3 | 5.63 | 0
MAT | Joelho 90º PVC soldável Ø 25 mm | un | 2 | 1.4 | 2.8 | 0
MAT | Joelho 90º PVC soldável Ø 32 mm | un | 1 | 3.06 | 3.06 | 0
MAT | Joelho 90º PVC soldável Ø 50 mm | un | 2 | 8.63 | 17.26 | 0
MAT | Solução limpadora para PVC | l | 0.05 | 61.27 | 3.06 | 0
MAT | Adaptador PVC soldável com flanges e anel para caixa d' água Ø 25 mm x 3/4" | un | 1 | 30.68 | 30.68 | 0
MAT | Adaptador PVC soldável com flanges e anel para caixa d' água Ø 32 mm x 1" | un | 2 | 54.81 | 109.62 | 0
MAT | Adaptador PVC soldável com flanges e anel para caixa d' água Ø 50 mm x 1 1/2" | un | 1 | 74.24 | 74.24 | 0
MAT | Tê 90º PVC soldável Ø 32 mm | un | 1 | 8.47 | 8.47 | 0
MAT | Tê 90º PVC soldável Ø 50 mm | un | 1 | 21.64 | 21.64 | 0
MAT | Tubo PVC soldável Ø 25 mm | m | 1.5 | 8.51 | 12.77 | 0
MAT | Tubo PVC soldável Ø 32 mm | m | 1.5 | 22.15 | 33.23 | 0
MAT | Tubo PVC soldável Ø 50 mm | m | 1 | 36.54 | 36.54 | 0
MAT | Adesivo para PVC | kg | 0.05 | 72.86 | 3.64 | 0
MAT | Fita de vedação para tubos e conexões roscáveis, rolo de 50 m x 18 mm | m | 0.29 | 0.33 | 0.1 | 0
MAT | Registro PVC de esfera soldável Ø 25 mm | un | 1 | 20.99 | 20.99 | 0
MAT | Registro PVC de esfera soldável Ø 32 mm | un | 1 | 29.17 | 29.17 | 0
MAT | Registro PVC de esfera soldável Ø 50 mm | un | 1 | 47.48 | 47.48 | 0
MAT | Reservatório para água em fibra de vidro, 500 litros, com tampa | un | 1 | 498.37 | 498.37 | 0
MAT | Torneira de boia em PVC para caixa d'água Ø 3/4" | un | 1 | 57.02 | 57.02 | 0
13.123.000073.SER | Reservatório para água em fibra de vidro, 1.000 litros com tampa | un |  |  | 1371.18 | 237.86 | 1609.04
MOD | Ajudante de encanador | h | 7.7 | 13.39 | 0 | 103.13
MOD | Encanador | h | 7.7 | 17.5 | 0 | 134.73
MAT | Massa para calafetação | kg | 0.155 | 36.3 | 5.63 | 0
MAT | Joelho 90º PVC soldável Ø 25 mm | un | 2 | 1.4 | 2.8 | 0
MAT | Joelho 90º PVC soldável Ø 32 mm | un | 1 | 3.06 | 3.06 | 0
MAT | Joelho 90º PVC soldável Ø 50 mm | un | 2 | 8.63 | 17.26 | 0
MAT | Solução limpadora para PVC | l | 0.05 | 61.27 | 3.06 | 0
MAT | Adaptador PVC soldável com flanges e anel para caixa d' água Ø 25 mm x 3/4" | un | 1 | 30.68 | 30.68 | 0
MAT | Adaptador PVC soldável com flanges e anel para caixa d' água Ø 32 mm x 1" | un | 2 | 54.81 | 109.62 | 0
MAT | Adaptador PVC soldável com flanges e anel para caixa d' água Ø 50 mm x 1 1/2" | un | 1 | 74.24 | 74.24 | 0
MAT | Tê 90º PVC soldável Ø 32 mm | un | 1 | 8.47 | 8.47 | 0
MAT | Tê 90º PVC soldável Ø 50 mm | un | 1 | 21.64 | 21.64 | 0
MAT | Tubo PVC soldável Ø 25 mm | m | 1.5 | 8.51 | 12.77 | 0
MAT | Tubo PVC soldável Ø 32 mm | m | 1.5 | 22.15 | 33.23 | 0
MAT | Tubo PVC soldável Ø 50 mm | m | 1 | 36.54 | 36.54 | 0
MAT | Adesivo para PVC | kg | 0.05 | 72.86 | 3.64 | 0
MAT | Fita de vedação para tubos e conexões roscáveis, rolo de 50 m x 18 mm | m | 0.29 | 0.33 | 0.1 | 0
MAT | Registro PVC de esfera soldável Ø 25 mm | un | 1 | 20.99 | 20.99 | 0
MAT | Registro PVC de esfera soldável Ø 32 mm | un | 1 | 29.17 | 29.17 | 0
MAT | Registro PVC de esfera soldável Ø 50 mm | un | 1 | 47.48 | 47.48 | 0
MAT | Reservatório para água em fibra de vidro, 1.000 litros, com tampa | un | 1 | 853.79 | 853.79 | 0
MAT | Torneira de boia em PVC para caixa d'água Ø 3/4" | un | 1 | 57.02 | 57.02 | 0
13.123.000076.SER | Reservatório para água em fibra de vidro, 5.000 litros com tampa | un |  |  | 4903.46 | 237.86 | 5141.32
MOD | Ajudante de encanador | h | 7.7 | 13.39 | 0 | 103.13
MOD | Encanador | h | 7.7 | 17.5 | 0 | 134.73
MAT | Massa para calafetação | kg | 0.155 | 36.3 | 5.63 | 0
MAT | Joelho 90º PVC soldável Ø 25 mm | un | 2 | 1.4 | 2.8 | 0
MAT | Joelho 90º PVC soldável Ø 32 mm | un | 1 | 3.06 | 3.06 | 0
MAT | Joelho 90º PVC soldável Ø 60 mm | un | 2 | 38 | 76 | 0
MAT | Solução limpadora para PVC | l | 0.05 | 61.27 | 3.06 | 0
MAT | Adaptador PVC soldável com flanges e anel para caixa d' água Ø 25 mm x 3/4" | un | 1 | 30.68 | 30.68 | 0
MAT | Adaptador PVC soldável com flanges e anel para caixa d' água Ø 32 mm x 1" | un | 2 | 54.81 | 109.62 | 0
MAT | Adaptador PVC soldável com flanges e anel para caixa d' água Ø 60 mm x 2" | un | 1 | 118.42 | 118.42 | 0
MAT | Tê 90º PVC soldável Ø 32 mm | un | 1 | 8.47 | 8.47 | 0
MAT | Tê 90º PVC soldável Ø 60 mm | un | 1 | 78.19 | 78.19 | 0
MAT | Tubo PVC soldável Ø 25 mm | m | 2.6 | 8.51 | 22.13 | 0
MAT | Tubo PVC soldável Ø 32 mm | m | 3 | 22.15 | 66.45 | 0
MAT | Tubo PVC soldável Ø 60 mm | m | 1 | 64.9 | 64.9 | 0
MAT | Adesivo para PVC | kg | 0.05 | 72.86 | 3.64 | 0
MAT | Fita de vedação para tubos e conexões roscáveis, rolo de 50 m x 18 mm | m | 1 | 0.33 | 0.33 | 0
MAT | Registro PVC de esfera soldável Ø 25 mm | un | 1 | 20.99 | 20.99 | 0
MAT | Registro PVC de esfera soldável Ø 32 mm | un | 1 | 29.17 | 29.17 | 0
MAT | Registro PVC de esfera soldável Ø 60 mm | un | 1 | 83.12 | 83.12 | 0
MAT | Torneira de latão com bóia plastica para caixa d'água Ø 3/4" | un | 1 | 114.2 | 114.2 | 0
MAT | Reservatório para água em fibra de vidro para 5.000 litros com tampa | un | 1 | 4062.6 | 4062.6 | 0
13.123.000079.SER | Reservatório para água em fibra de vidro, 10.000 litros com tampa | un |  |  | 9645.34 | 237.86 | 9883.2
MOD | Ajudante de encanador | h | 7.7 | 13.39 | 0 | 103.13
MOD | Encanador | h | 7.7 | 17.5 | 0 | 134.73
MAT | Massa para calafetação | kg | 0.155 | 36.3 | 5.63 | 0
MAT | Joelho 90º PVC soldável Ø 25 mm | un | 2 | 1.4 | 2.8 | 0
MAT | Joelho 90º PVC soldável Ø 32 mm | un | 1 | 3.06 | 3.06 | 0
MAT | Joelho 90º PVC soldável Ø 60 mm | un | 2 | 38 | 76 | 0
MAT | Solução limpadora para PVC | l | 0.05 | 61.27 | 3.06 | 0
MAT | Adaptador PVC soldável com flanges e anel para caixa d' água Ø 25 mm x 3/4" | un | 1 | 30.68 | 30.68 | 0
MAT | Adaptador PVC soldável com flanges e anel para caixa d' água Ø 32 mm x 1" | un | 2 | 54.81 | 109.62 | 0
MAT | Adaptador PVC soldável com flanges e anel para caixa d' água Ø 60 mm x 2" | un | 1 | 118.42 | 118.42 | 0
MAT | Tê 90º PVC soldável Ø 32 mm | un | 1 | 8.47 | 8.47 | 0
MAT | Tê 90º PVC soldável Ø 60 mm | un | 1 | 78.19 | 78.19 | 0
MAT | Tubo PVC soldável Ø 25 mm | m | 3 | 8.51 | 25.53 | 0
MAT | Tubo PVC soldável Ø 32 mm | m | 4 | 22.15 | 88.6 | 0
MAT | Tubo PVC soldável Ø 60 mm | m | 1 | 64.9 | 64.9 | 0
MAT | Adesivo para PVC | kg | 0.05 | 72.86 | 3.64 | 0
MAT | Fita de vedação para tubos e conexões roscáveis, rolo de 50 m x 18 mm | m | 1 | 0.33 | 0.33 | 0
MAT | Registro PVC de esfera soldável Ø 25 mm | un | 1 | 20.99 | 20.99 | 0
MAT | Registro PVC de esfera soldável Ø 32 mm | un | 1 | 29.17 | 29.17 | 0
MAT | Registro PVC de esfera soldável Ø 60 mm | un | 1 | 83.12 | 83.12 | 0
MAT | Torneira de latão com bóia plastica para caixa d'água Ø 3/4" | un | 1 | 114.2 | 114.2 | 0
MAT | Reservatório para água em fibra de vidro, 10.000 litros com tampa | un | 1 | 8778.93 | 8778.93 | 0
13.123.000090.SER | Reservatório para água em polietileno, 1.000 litros com tampa | un |  |  | 2110.46 | 237.86 | 2348.32
MOD | Ajudante de encanador | h | 7.7 | 13.39 | 0 | 103.13
MOD | Encanador | h | 7.7 | 17.5 | 0 | 134.73
MAT | Massa para calafetação | kg | 0.155 | 36.3 | 5.63 | 0
MAT | Joelho 90º PVC soldável Ø 25 mm | un | 2 | 1.4 | 2.8 | 0
MAT | Joelho 90º PVC soldável Ø 32 mm | un | 1 | 3.06 | 3.06 | 0
MAT | Joelho 90º PVC soldável Ø 50 mm | un | 2 | 8.63 | 17.26 | 0
MAT | Solução limpadora para PVC | l | 0.05 | 61.27 | 3.06 | 0
MAT | Adaptador PVC soldável com flanges e anel para caixa d' água Ø 25 mm x 3/4" | un | 1 | 30.68 | 30.68 | 0
MAT | Adaptador PVC soldável com flanges e anel para caixa d' água Ø 32 mm x 1" | un | 2 | 54.81 | 109.62 | 0
MAT | Adaptador PVC soldável com flanges e anel para caixa d' água Ø 50 mm x 1 1/2" | un | 1 | 74.24 | 74.24 | 0
MAT | Tê 90º PVC soldável Ø 32 mm | un | 1 | 8.47 | 8.47 | 0
MAT | Tê 90º PVC soldável Ø 50 mm | un | 1 | 21.64 | 21.64 | 0
MAT | Tubo PVC soldável Ø 25 mm | m | 1.5 | 8.51 | 12.77 | 0
MAT | Tubo PVC soldável Ø 32 mm | m | 1.5 | 22.15 | 33.23 | 0
MAT | Tubo PVC soldável Ø 50 mm | m | 1 | 36.54 | 36.54 | 0
MAT | Adesivo para PVC | kg | 0.05 | 72.86 | 3.64 | 0
MAT | Fita de vedação para tubos e conexões roscáveis, rolo de 50 m x 18 mm | m | 0.29 | 0.33 | 0.1 | 0
MAT | Registro PVC de esfera soldável Ø 25 mm | un | 1 | 20.99 | 20.99 | 0
MAT | Registro PVC de esfera soldável Ø 32 mm | un | 1 | 29.17 | 29.17 | 0
MAT | Registro PVC de esfera soldável Ø 50 mm | un | 1 | 47.48 | 47.48 | 0
MAT | Reservatório para água em polietileno, 1.000 litros, com tampa | un | 1 | 1593.07 | 1593.07 | 0
MAT | Torneira de boia em PVC para caixa d'água Ø 3/4" | un | 1 | 57.02 | 57.02 | 0
13.123.000091.SER | Reservatório para água em polietileno, 1.500 litros com tampa | un |  |  | 2557.95 | 237.86 | 2795.81
MOD | Ajudante de encanador | h | 7.7 | 13.39 | 0 | 103.13
MOD | Encanador | h | 7.7 | 17.5 | 0 | 134.73
MAT | Massa para calafetação | kg | 0.155 | 36.3 | 5.63 | 0
MAT | Joelho 90º PVC soldável Ø 25 mm | un | 2 | 1.4 | 2.8 | 0
MAT | Joelho 90º PVC soldável Ø 32 mm | un | 1 | 3.06 | 3.06 | 0
MAT | Joelho 90º PVC soldável Ø 50 mm | un | 2 | 8.63 | 17.26 | 0
MAT | Solução limpadora para PVC | l | 0.05 | 61.27 | 3.06 | 0
MAT | Adaptador PVC soldável com flanges e anel para caixa d' água Ø 25 mm x 3/4" | un | 1 | 30.68 | 30.68 | 0
MAT | Adaptador PVC soldável com flanges e anel para caixa d' água Ø 32 mm x 1" | un | 2 | 54.81 | 109.62 | 0
MAT | Adaptador PVC soldável com flanges e anel para caixa d' água Ø 50 mm x 1 1/2" | un | 1 | 74.24 | 74.24 | 0
MAT | Tê 90º PVC soldável Ø 32 mm | un | 1 | 8.47 | 8.47 | 0
MAT | Tê 90º PVC soldável Ø 50 mm | un | 1 | 21.64 | 21.64 | 0
MAT | Tubo PVC soldável Ø 25 mm | m | 1.5 | 8.51 | 12.77 | 0
MAT | Tubo PVC soldável Ø 32 mm | m | 1.5 | 22.15 | 33.23 | 0
MAT | Tubo PVC soldável Ø 50 mm | m | 1 | 36.54 | 36.54 | 0
MAT | Adesivo para PVC | kg | 0.05 | 72.86 | 3.64 | 0
MAT | Fita de vedação para tubos e conexões roscáveis, rolo de 50 m x 18 mm | m | 1 | 0.33 | 0.33 | 0
MAT | Registro PVC de esfera soldável Ø 25 mm | un | 1 | 20.99 | 20.99 | 0
MAT | Registro PVC de esfera soldável Ø 32 mm | un | 1 | 29.17 | 29.17 | 0
MAT | Registro PVC de esfera soldável Ø 50 mm | un | 1 | 47.48 | 47.48 | 0
MAT | Torneira de latão com bóia plastica para caixa d'água Ø 3/4" | un | 1 | 114.2 | 114.2 | 0
MAT | Reservatório para água em polietileno, com tampa para 1.500 litros | un | 1 | 1983.15 | 1983.15 | 0
13.123.000092.SER | Reservatório para água em polietileno, 2.000 litros com tampa | un |  |  | 3470.54 | 237.86 | 3708.4
MOD | Ajudante de encanador | h | 7.7 | 13.39 | 0 | 103.13
MOD | Encanador | h | 7.7 | 17.5 | 0 | 134.73
MAT | Massa para calafetação | kg | 0.155 | 36.3 | 5.63 | 0
MAT | Joelho 90º PVC soldável Ø 25 mm | un | 2 | 1.4 | 2.8 | 0
MAT | Joelho 90º PVC soldável Ø 32 mm | un | 1 | 3.06 | 3.06 | 0
MAT | Joelho 90º PVC soldável Ø 50 mm | un | 2 | 8.63 | 17.26 | 0
MAT | Solução limpadora para PVC | l | 0.05 | 61.27 | 3.06 | 0
MAT | Adaptador PVC soldável com flanges e anel para caixa d' água Ø 25 mm x 3/4" | un | 1 | 30.68 | 30.68 | 0
MAT | Adaptador PVC soldável com flanges e anel para caixa d' água Ø 32 mm x 1" | un | 2 | 54.81 | 109.62 | 0
MAT | Adaptador PVC soldável com flanges e anel para caixa d' água Ø 50 mm x 1 1/2" | un | 1 | 74.24 | 74.24 | 0
MAT | Tê 90º PVC soldável Ø 32 mm | un | 1 | 8.47 | 8.47 | 0
MAT | Tê 90º PVC soldável Ø 50 mm | un | 1 | 21.64 | 21.64 | 0
MAT | Tubo PVC soldável Ø 25 mm | m | 1.5 | 8.51 | 12.77 | 0
MAT | Tubo PVC soldável Ø 32 mm | m | 1.5 | 22.15 | 33.23 | 0
MAT | Tubo PVC soldável Ø 50 mm | m | 1 | 36.54 | 36.54 | 0
MAT | Adesivo para PVC | kg | 0.05 | 72.86 | 3.64 | 0
MAT | Fita de vedação para tubos e conexões roscáveis, rolo de 50 m x 18 mm | m | 1 | 0.33 | 0.33 | 0
MAT | Registro PVC de esfera soldável Ø 25 mm | un | 1 | 20.99 | 20.99 | 0
MAT | Registro PVC de esfera soldável Ø 32 mm | un | 1 | 29.17 | 29.17 | 0
MAT | Registro PVC de esfera soldável Ø 50 mm | un | 1 | 47.48 | 47.48 | 0
MAT | Torneira de boia em PVC para caixa d'água Ø 3/4" | un | 1 | 57.02 | 57.02 | 0
MAT | Reservatório para água em polietileno para 2.000 litros com tampa | un | 1 | 2952.92 | 2952.92 | 0
13.123.000093.SER | Reservatório para água em polietileno, 3.000 litros com tampa | un |  |  | 5027.5 | 237.86 | 5265.36
MOD | Ajudante de encanador | h | 7.7 | 13.39 | 0 | 103.13
MOD | Encanador | h | 7.7 | 17.5 | 0 | 134.73
MAT | Massa para calafetação | kg | 0.155 | 36.3 | 5.63 | 0
MAT | Joelho 90º PVC soldável Ø 25 mm | un | 2 | 1.4 | 2.8 | 0
MAT | Joelho 90º PVC soldável Ø 32 mm | un | 1 | 3.06 | 3.06 | 0
MAT | Joelho 90º PVC soldável Ø 60 mm | un | 2 | 38 | 76 | 0
MAT | Solução limpadora para PVC | l | 0.05 | 61.27 | 3.06 | 0
MAT | Adaptador PVC soldável com flanges e anel para caixa d' água Ø 25 mm x 3/4" | un | 1 | 30.68 | 30.68 | 0
MAT | Adaptador PVC soldável com flanges e anel para caixa d' água Ø 32 mm x 1" | un | 2 | 54.81 | 109.62 | 0
MAT | Adaptador PVC soldável com flanges e anel para caixa d' água Ø 60 mm x 2" | un | 1 | 118.42 | 118.42 | 0
MAT | Tê 90º PVC soldável Ø 32 mm | un | 1 | 8.47 | 8.47 | 0
MAT | Tê 90º PVC soldável Ø 60 mm | un | 1 | 78.19 | 78.19 | 0
MAT | Tubo PVC soldável Ø 25 mm | m | 2.6 | 8.51 | 22.13 | 0
MAT | Tubo PVC soldável Ø 32 mm | m | 3 | 22.15 | 66.45 | 0
MAT | Tubo PVC soldável Ø 60 mm | m | 1 | 64.9 | 64.9 | 0
MAT | Adesivo para PVC | kg | 0.05 | 72.86 | 3.64 | 0
MAT | Fita de vedação para tubos e conexões roscáveis, rolo de 50 m x 18 mm | m | 1 | 0.33 | 0.33 | 0
MAT | Registro PVC de esfera soldável Ø 25 mm | un | 1 | 20.99 | 20.99 | 0
MAT | Registro PVC de esfera soldável Ø 32 mm | un | 1 | 29.17 | 29.17 | 0
MAT | Registro PVC de esfera soldável Ø 60 mm | un | 1 | 83.12 | 83.12 | 0
MAT | Torneira de latão com bóia plastica para caixa d'água Ø 3/4" | un | 1 | 114.2 | 114.2 | 0
MAT | Reservatório para água em polietileno para 3.000 litros com tampa | un | 1 | 4186.64 | 4186.64 | 0
13.123.000094.SER | Reservatório para água em polietileno, 5.000 litros com tampa | un |  |  | 5884.73 | 237.86 | 6122.59
MOD | Ajudante de encanador | h | 7.7 | 13.39 | 0 | 103.13
MOD | Encanador | h | 7.7 | 17.5 | 0 | 134.73
MAT | Massa para calafetação | kg | 0.155 | 36.3 | 5.63 | 0
MAT | Joelho 90º PVC soldável Ø 25 mm | un | 2 | 1.4 | 2.8 | 0
MAT | Joelho 90º PVC soldável Ø 32 mm | un | 1 | 3.06 | 3.06 | 0
MAT | Joelho 90º PVC soldável Ø 60 mm | un | 2 | 38 | 76 | 0
MAT | Solução limpadora para PVC | l | 0.05 | 61.27 | 3.06 | 0
MAT | Adaptador PVC soldável com flanges e anel para caixa d' água Ø 25 mm x 3/4" | un | 1 | 30.68 | 30.68 | 0
MAT | Adaptador PVC soldável com flanges e anel para caixa d' água Ø 32 mm x 1" | un | 2 | 54.81 | 109.62 | 0
MAT | Adaptador PVC soldável com flanges e anel para caixa d' água Ø 60 mm x 2" | un | 1 | 118.42 | 118.42 | 0
MAT | Tê 90º PVC soldável Ø 32 mm | un | 1 | 8.47 | 8.47 | 0
MAT | Tê 90º PVC soldável Ø 60 mm | un | 1 | 78.19 | 78.19 | 0
MAT | Tubo PVC soldável Ø 25 mm | m | 2.6 | 8.51 | 22.13 | 0
MAT | Tubo PVC soldável Ø 32 mm | m | 3 | 22.15 | 66.45 | 0
MAT | Tubo PVC soldável Ø 60 mm | m | 1 | 64.9 | 64.9 | 0
MAT | Adesivo para PVC | kg | 0.05 | 72.86 | 3.64 | 0
MAT | Fita de vedação para tubos e conexões roscáveis, rolo de 50 m x 18 mm | m | 1 | 0.33 | 0.33 | 0
MAT | Registro PVC de esfera soldável Ø 25 mm | un | 1 | 20.99 | 20.99 | 0
MAT | Registro PVC de esfera soldável Ø 32 mm | un | 1 | 29.17 | 29.17 | 0
MAT | Registro PVC de esfera soldável Ø 60 mm | un | 1 | 83.12 | 83.12 | 0
MAT | Torneira de latão com bóia plastica para caixa d'água Ø 3/4" | un | 1 | 114.2 | 114.2 | 0
MAT | Reservatório para água em polietileno para 5.000 litros com tampa | un | 1 | 5043.87 | 5043.87 | 0
13.125 | Conjuntos elevatórios motor-bomba
13.125.000010.SER | Conjunto elevatório motor-bomba centrífuga de 1/3 hp | un |  |  | 2575.41 | 247.12 | 2822.53
MOD | Encanador | h | 8 | 17.5 | 0 | 139.98
MOD | Ajudante de encanador | h | 8 | 13.39 | 0 | 107.14
EQA | Conjunto motor-bomba centrífuga trifásico para recalque de água 1/3 hp h man. 12 m / 6,8 m³/h | un | 1 | 2575.41 | 2575.41 | 0
13.125.000015.SER | Conjunto elevatório motor-bomba centrífuga de 1/2 hp | un |  |  | 2574.31 | 247.12 | 2821.43
MOD | Encanador | h | 8 | 17.5 | 0 | 139.98
MOD | Ajudante de encanador | h | 8 | 13.39 | 0 | 107.14
EQA | Conjunto motor-bomba centrífuga trifásico para recalque de água 1/2 hp h man. 16 m / 8,3 m³/h | un | 1 | 2574.31 | 2574.31 | 0
13.125.000020.SER | Conjunto elevatório motor-bomba centrífuga de 3/4 hp | un |  |  | 3426.35 | 247.12 | 3673.47
MOD | Encanador | h | 8 | 17.5 | 0 | 139.98
MOD | Ajudante de encanador | h | 8 | 13.39 | 0 | 107.14
EQA | Conjunto motor-bomba centrífuga trifásico para recalque de água 3/4 hp h man. 20 m / 10,8 m³/h | un | 1 | 3426.35 | 3426.35 | 0
13.125.000025.SER | Conjunto elevatório motor-bomba centrífuga de 2 hp | un |  |  | 6702.2 | 247.12 | 6949.32
MOD | Encanador | h | 8 | 17.5 | 0 | 139.98
MOD | Ajudante de encanador | h | 8 | 13.39 | 0 | 107.14
EQA | Conjunto motor-bomba centrífuga trifásico para recalque de água 2 hp h man. 28 m / 11,9 m³/h | un | 1 | 6702.2 | 6702.2 | 0
13.125.000030.SER | Conjunto elevatório motor-bomba centrífuga de 3 hp | un |  |  | 5753.06 | 247.12 | 6000.18
MOD | Encanador | h | 8 | 17.5 | 0 | 139.98
MOD | Ajudante de encanador | h | 8 | 13.39 | 0 | 107.14
EQA | Conjunto motor-bomba centrífuga trifásico para recalque de água 3 hp h man. 33 m / 13,5 m³/h | un | 1 | 5753.06 | 5753.06 | 0
13.125.000035.SER | Conjunto elevatório motor-bomba centrífuga de 5 hp | un |  |  | 12800.56 | 247.12 | 13047.68
MOD | Encanador | h | 8 | 17.5 | 0 | 139.98
MOD | Ajudante de encanador | h | 8 | 13.39 | 0 | 107.14
EQA | Conjunto motor-bomba centrífuga trifásico para recalque de água 5 hp h man. 39 m / 19 m³/h | un | 1 | 12800.56 | 12800.56 | 0
13.125.000040.SER | Conjunto elevatório motor-bomba centrífuga de 7,5 hp | un |  |  | 15292.95 | 247.12 | 15540.07
MOD | Encanador | h | 8 | 17.5 | 0 | 139.98
MOD | Ajudante de encanador | h | 8 | 13.39 | 0 | 107.14
EQA | Conjunto motor-bomba centrífuga trifásico para recalque de água 7,5 hp h man. 45 m / 25,4 m³/h | un | 1 | 15292.95 | 15292.95 | 0
13.125.000045.SER | Conjunto elevatório motor-bomba centrífuga de 10 hp | un |  |  | 20126.62 | 247.12 | 20373.74
MOD | Encanador | h | 8 | 17.5 | 0 | 139.98
MOD | Ajudante de encanador | h | 8 | 13.39 | 0 | 107.14
EQA | Conjunto motor-bomba centrífuga trifásico para recalque de água 10 hp h man. 60 m / 30,6 m³/h | un | 1 | 20126.62 | 20126.62 | 0
13.127 | Aquecedores
13.127.0 | Composições TCPO
13.127.000100.SER | Aquecedor de passagem, a gás, com misturador e acendimento eletrônico, vazão 7 l/min | un |  |  | 3027.15 | 61.78 | 3088.93
MOD | Encanador | h | 2 | 17.5 | 0 | 34.99
MOD | Ajudante de encanador | h | 2 | 13.39 | 0 | 26.79
MAT | Aquecedor de água de passagem a gás, acendimento eletrônico, vazão 7 l/min | un | 1 | 3026.85 | 3026.85 | 0
MAT | Fita de vedação para tubos e conexões roscáveis, rolo de 50 m x 18 mm | m | 0.9 | 0.33 | 0.3 | 0
13.127.000102.SER | Aquecedor de passagem, a gás, acendimento eletrônico, vazão 13,5 l/min | un |  |  | 1396.03 | 61.78 | 1457.81
MOD | Encanador | h | 2 | 17.5 | 0 | 34.99
MOD | Ajudante de encanador | h | 2 | 13.39 | 0 | 26.79
MAT | Aquecedor de água de passagem a gás, acendimento eletrônico, vazão 13,5 l/min | un | 1 | 1395.73 | 1395.73 | 0
MAT | Fita de vedação para tubos e conexões roscáveis, rolo de 50 m x 18 mm | m | 0.9 | 0.33 | 0.3 | 0
13.127.000104.SER | Aquecedor de passagem, a gás, com misturador e acendimento eletrônico, vazão 15 l/min | un |  |  | 1506.54 | 77.23 | 1583.76
MOD | Encanador | h | 2.5 | 17.5 | 0 | 43.74
MOD | Ajudante de encanador | h | 2.5 | 13.39 | 0 | 33.48
MAT | Aquecedor de água de passagem a gás, acendimento eletrônico, vazão 15 l/min | un | 1 | 1506.24 | 1506.24 | 0
MAT | Fita de vedação para tubos e conexões roscáveis, rolo de 50 m x 18 mm | m | 0.9 | 0.33 | 0.3 | 0
13.127.000106.SER | Aquecedor de passagem, a gás, com painel digital tensão 220 V, vazão 18 l/min | un |  |  | 3699.03 | 77.23 | 3776.25
MOD | Encanador | h | 2.5 | 17.5 | 0 | 43.74
MOD | Ajudante de encanador | h | 2.5 | 13.39 | 0 | 33.48
MAT | Aquecedor de água de passagem a gás, com painel digital, vazão 18 l/min | un | 1 | 3698.73 | 3698.73 | 0
MAT | Fita de vedação para tubos e conexões roscáveis, rolo de 50 m x 18 mm | m | 0.9 | 0.33 | 0.3 | 0
13.127.000108.SER | Aquecedor de passagem à gás, tensão 127/220 v, com painel digital, vazão 25 l/min | un |  |  | 3684.35 | 86.49 | 3770.84
MOD | Encanador | h | 2.8 | 17.5 | 0 | 48.99
MOD | Ajudante de encanador | h | 2.8 | 13.39 | 0 | 37.5
MAT | Aquecedor de água de passagem a gás, com painel digital, vazão 24 l/min | un | 1 | 3684.05 | 3684.05 | 0
MAT | Fita de vedação para tubos e conexões roscáveis, rolo de 50 m x 18 mm | m | 0.9 | 0.33 | 0.3 | 0
13.127.000200.SER | Aquecedor de acumulação, a gás, capacidade de 75 litros | un |  |  | 2660.94 | 123.56 | 2784.5
MOD | Encanador | h | 4 | 17.5 | 0 | 69.99
MOD | Ajudante de encanador | h | 4 | 13.39 | 0 | 53.57
MAT | Aquecedor de água de acumulação a gás capacidade 75 litros | un | 1 | 2660.54 | 2660.54 | 0
MAT | Fita de vedação para tubos e conexões roscáveis, rolo de 50 m x 18 mm | m | 1.2 | 0.33 | 0.4 | 0
13.127.000202.SER | Aquecedor de acumulação, a gás, capacidade de 110 litros | un |  |  | 3132.3 | 123.56 | 3255.86
MOD | Encanador | h | 4 | 17.5 | 0 | 69.99
MOD | Ajudante de encanador | h | 4 | 13.39 | 0 | 53.57
MAT | Aquecedor de água de acumulação a gás capacidade 110 litros | un | 1 | 3131.9 | 3131.9 | 0
MAT | Fita de vedação para tubos e conexões roscáveis, rolo de 50 m x 18 mm | m | 1.2 | 0.33 | 0.4 | 0
13.127.000204.SER | Aquecedor de acumulação, a gás, capacidade de 150 litros | un |  |  | 3202.28 | 129.74 | 3332.02
MOD | Encanador | h | 4.2 | 17.5 | 0 | 73.49
MOD | Ajudante de encanador | h | 4.2 | 13.39 | 0 | 56.25
MAT | Aquecedor de água de acumulação a gás capacidade 150 litros | un | 1 | 3201.88 | 3201.88 | 0
MAT | Fita de vedação para tubos e conexões roscáveis, rolo de 50 m x 18 mm | m | 1.2 | 0.33 | 0.4 | 0
13.127.000206.SER | Aquecedor de acumulação, a gás, capacidade de 200 litros | un |  |  | 4276.64 | 154.45 | 4431.09
MOD | Encanador | h | 5 | 17.5 | 0 | 87.49
MOD | Ajudante de encanador | h | 5 | 13.39 | 0 | 66.97
MAT | Aquecedor de água de acumulação a gás capacidade 200 litros | un | 1 | 4276.24 | 4276.24 | 0
MAT | Fita de vedação para tubos e conexões roscáveis, rolo de 50 m x 18 mm | m | 1.2 | 0.33 | 0.4 | 0
13.127.000208.SER | Aquecedor de acumulação, a gás, capacidade de 250 litros | un |  |  | 5109.37 | 154.45 | 5263.82
MOD | Encanador | h | 5 | 17.5 | 0 | 87.49
MOD | Ajudante de encanador | h | 5 | 13.39 | 0 | 66.97
MAT | Aquecedor de água de acumulação a gás capacidade 250 litros | un | 1 | 5108.97 | 5108.97 | 0
MAT | Fita de vedação para tubos e conexões roscáveis, rolo de 50 m x 18 mm | m | 1.2 | 0.33 | 0.4 | 0
13.127.000210.SER | Aquecedor de acumulação, a gás, capacidade de 400 litros | un |  |  | 6141.12 | 185.34 | 6326.46
MOD | Encanador | h | 6 | 17.5 | 0 | 104.98
MOD | Ajudante de encanador | h | 6 | 13.39 | 0 | 80.36
MAT | Aquecedor de água de acumulação a gás capacidade 400 litros | un | 1 | 6140.72 | 6140.72 | 0
MAT | Fita de vedação para tubos e conexões roscáveis, rolo de 50 m x 18 mm | m | 1.2 | 0.33 | 0.4 | 0
13.127.000300.SER | Aquecedor de acumulação, elétrico, potência 1500 W, volume 75 litros | un |  |  | 6135.16 | 185.34 | 6320.5
MOD | Eletricista | h | 2 | 17.5 | 0 | 34.99
MOD | Encanador | h | 4 | 17.5 | 0 | 69.99
MOD | Ajudante de eletricista | h | 2 | 13.39 | 0 | 26.79
MOD | Ajudante de encanador | h | 4 | 13.39 | 0 | 53.57
MAT | Aquecedor de água de acumulação elétrico, capacidade 75 litros, 1500 W, trifásico | un | 1 | 6134.76 | 6134.76 | 0
MAT | Fita de vedação para tubos e conexões roscáveis, rolo de 50 m x 18 mm | m | 1.2 | 0.33 | 0.4 | 0
13.127.000310.SER | Aquecedor de acumulação, elétrico, potência 1500 W, volume 100 litros | un |  |  | 6482.83 | 185.34 | 6668.17
MOD | Encanador | h | 4 | 17.5 | 0 | 69.99
MOD | Eletricista | h | 2 | 17.5 | 0 | 34.99
MOD | Ajudante de eletricista | h | 2 | 13.39 | 0 | 26.79
MOD | Ajudante de encanador | h | 4 | 13.39 | 0 | 53.57
MAT | Aquecedor de água de acumulação elétrico, capacidade 100 litros, 1500 W, trifásico | un | 1 | 6482.43 | 6482.43 | 0
MAT | Fita de vedação para tubos e conexões roscáveis, rolo de 50 m x 18 mm | m | 1.2 | 0.33 | 0.4 | 0
13.127.000312.SER | Aquecedor de acumulação, elétrico, potência 1500 W, volume 150 litros | un |  |  | 3458.43 | 216.23 | 3674.66
MOD | Eletricista | h | 2.5 | 17.5 | 0 | 43.74
MOD | Encanador | h | 4.5 | 17.5 | 0 | 78.74
MOD | Ajudante de eletricista | h | 2.5 | 13.39 | 0 | 33.48
MOD | Ajudante de encanador | h | 4.5 | 13.39 | 0 | 60.27
MAT | Aquecedor de água de acumulação elétrico, capacidade 150 litros, 1500 W, trifásico | un | 1 | 3458.03 | 3458.03 | 0
MAT | Fita de vedação para tubos e conexões roscáveis, rolo de 50 m x 18 mm | m | 1.2 | 0.33 | 0.4 | 0
13.127.000314.SER | Aquecedor de acumulação, elétrico, potência 2000 W, volume 200 litros | un |  |  | 10620.58 | 216.23 | 10836.81
MOD | Encanador | h | 4.5 | 17.5 | 0 | 78.74
MOD | Eletricista | h | 2.5 | 17.5 | 0 | 43.74
MOD | Ajudante de eletricista | h | 2.5 | 13.39 | 0 | 33.48
MOD | Ajudante de encanador | h | 4.5 | 13.39 | 0 | 60.27
MAT | Aquecedor de água de acumulação elétrico, capacidade 200 litros, 2000 W, monofásico | un | 1 | 10620.18 | 10620.18 | 0
MAT | Fita de vedação para tubos e conexões roscáveis, rolo de 50 m x 18 mm | m | 1.2 | 0.33 | 0.4 | 0
13.127.000316.SER | Aquecedor de acumulação, elétrico, potência 2000 W, volume 250 litros | un |  |  | 12087.99 | 216.23 | 12304.22
MOD | Encanador | h | 4.5 | 17.5 | 0 | 78.74
MOD | Eletricista | h | 2.5 | 17.5 | 0 | 43.74
MOD | Ajudante de eletricista | h | 2.5 | 13.39 | 0 | 33.48
MOD | Ajudante de encanador | h | 4.5 | 13.39 | 0 | 60.27
MAT | Aquecedor de água de acumulação elétrico, capacidade 250 litros, 2000 W, monofásico | un | 1 | 12087.59 | 12087.59 | 0
MAT | Fita de vedação para tubos e conexões roscáveis, rolo de 50 m x 18 mm | m | 1.2 | 0.33 | 0.4 | 0
13.127.000318.SER | Aquecedor de acumulação, elétrico, potência 4500 w, volume 300 litros | un |  |  | 7515.05 | 262.57 | 7777.62
MOD | Eletricista | h | 4 | 17.5 | 0 | 69.99
MOD | Encanador | h | 4.5 | 17.5 | 0 | 78.74
MOD | Ajudante de eletricista | h | 4 | 13.39 | 0 | 53.57
MOD | Ajudante de encanador | h | 4.5 | 13.39 | 0 | 60.27
MAT | Aquecedor de água de acumulação elétrico, capacidade 300 litros, 4500 W, trifásico | un | 1 | 7514.65 | 7514.65 | 0
MAT | Fita de vedação para tubos e conexões roscáveis, rolo de 50 m x 18 mm | m | 1.2 | 0.33 | 0.4 | 0
13.127.000320.SER | Aquecedor de acumulação, elétrico, potência 7500 w, volume 500 litros | un |  |  | 11076.64 | 262.57 | 11339.21
MOD | Encanador | h | 4.5 | 17.5 | 0 | 78.74
MOD | Eletricista | h | 4 | 17.5 | 0 | 69.99
MOD | Ajudante de eletricista | h | 4 | 13.39 | 0 | 53.57
MOD | Ajudante de encanador | h | 4.5 | 13.39 | 0 | 60.27
MAT | Aquecedor de água de acumulação elétrico, capacidade 500 litros, 7500 W, trifásico | un | 1 | 11076.24 | 11076.24 | 0
MAT | Fita de vedação para tubos e conexões roscáveis, rolo de 50 m x 18 mm | m | 1.2 | 0.33 | 0.4 | 0
13.127.000400.SER | Aquecedor solar capacidade 400 litros com 4 coletores solares | cj |  |  | 8874.9 | 220.34 | 9095.24
MOD | Encanador | h | 6 | 17.5 | 0 | 104.98
MOD | Eletricista | h | 2 | 17.5 | 0 | 34.99
MOD | Ajudante de encanador | h | 6 | 13.39 | 0 | 80.36
MAT | Registro de gaveta acabamento bruto Ø 3/4" | un | 2 | 29.16 | 58.32 | 0
MAT | Registro de gaveta acabamento bruto Ø 1" | un | 1 | 41.69 | 41.69 | 0
MAT | Placa coletora de energia para aquecedor solar 1 m² | un | 4 | 820 | 3280 | 0
MAT | Reservatório térmico tipo boiler para aquecedor (capacidade: 400 l) | un | 1 | 3201.88 | 3201.88 | 0
MAT | Fita de vedação para tubos e conexões roscáveis, rolo de 50 m x 18 mm | m | 27 | 0.33 | 8.91 | 0
MAT | Conector de cobre de redução sem anel Ø 28 mm x 22 mm | un | 2 | 7.49 | 14.98 | 0
MAT | Pasta para soldar cobre e bronze | kg | 0.1 | 109.59 | 10.96 | 0
MAT | Cap de cobre soldável bolsa Ø 22 mm | un | 1 | 6.13 | 6.13 | 0
MAT | Cap de cobre soldável bolsa Ø 28 mm | un | 1 | 9.3 | 9.3 | 0
MAT | Conector de bronze BB sem anel roscável Ø 3/4" x 22 mm | un | 1 | 18.48 | 18.48 | 0
MAT | Tubo de cobre soldável Classe E Ø 22 mm | m | 15 | 42.72 | 640.8 | 0
MAT | Tubo de cobre soldável Classe E Ø 28 mm | m | 5 | 56.15 | 280.75 | 0
MAT | União de cobre soldável BB Ø 22 mm | un | 13 | 32.99 | 428.87 | 0
MAT | União de cobre soldável BB Ø 28 mm | un | 2 | 50.6 | 101.2 | 0
MAT | Conector de bronze BP sem anel roscável Ø 3/4" x 22 mm | un | 4 | 13.59 | 54.36 | 0
MAT | Conector de bronze BP sem anel roscável Ø 1" x 28 mm | un | 3 | 20.97 | 62.91 | 0
MAT | Cotovelo de cobre soldável BB sem anel Ø 22 mm | un | 8 | 18.98 | 151.84 | 0
MAT | Cotovelo de cobre soldável BB sem anel Ø 28 mm | un | 6 | 31.32 | 187.92 | 0
MAT | Curva 45º de cobre soldável BB sem anel Ø 22 mm | un | 6 | 7.48 | 44.88 | 0
MAT | Curva 45º de cobre soldável BB sem anel Ø 28 mm | un | 4 | 14.31 | 57.24 | 0
MAT | Tubo de polietileno reticulado para isolamento térmico Ø 3/4", espessura 10 mm | m | 16.5 | 3.65 | 60.23 | 0
MAT | Tubo de polietileno reticulado para isolamento térmico Ø 1", espessura 10 mm | m | 5.5 | 2.8 | 15.4 | 0
MAT | Estanho 50x50 para solda | kg | 0.5 | 275.72 | 137.86 | 0
13.127.000500.SER | Aquecedor eletro-automático individual, 220 v - 5200 w | un |  |  | 640.54 | 15.45 | 655.98
MOD | Encanador | h | 0.5 | 17.5 | 0 | 8.75
MOD | Ajudante de encanador | h | 0.5 | 13.39 | 0 | 6.7
MAT | Aquecedor de água de passagem elétrico, automático, 5200 W, baixa pressão | un | 1 | 640.38 | 640.38 | 0
MAT | Fita de vedação para tubos e conexões roscáveis, rolo de 50 m x 18 mm | m | 0.47 | 0.33 | 0.16 | 0
13.127.000502.SER | Aquecedor eletro-automático central, 220 V- 5200 W | un |  |  | 889.3 | 55.6 | 944.9
MOD | Eletricista | h | 0.5 | 17.5 | 0 | 8.75
MOD | Encanador | h | 1.3 | 17.5 | 0 | 22.75
MOD | Ajudante de eletricista | h | 0.5 | 13.39 | 0 | 6.7
MOD | Ajudante de encanador | h | 1.3 | 13.39 | 0 | 17.41
MAT | Aquecedor de água de passagem elétrico, automático, 5200 W | un | 1 | 888.99 | 888.99 | 0
MAT | Fita de vedação para tubos e conexões roscáveis, rolo de 50 m x 18 mm | m | 0.94 | 0.33 | 0.31 | 0
13.127.000600.SER | Chuveiro elétrico automático, 220 V- 5400 W | un |  |  | 268.62 | 18.07 | 286.69
MOD | Encanador | h | 0.5 | 17.5 | 0 | 8.75
MOD | Eletricista | h | 0.15 | 17.5 | 0 | 2.62
MOD | Ajudante de encanador | h | 0.5 | 13.39 | 0 | 6.7
MAT | Chuveiro elétrico potência 5400 W 220 V | un | 1 | 251.2 | 251.2 | 0
MAT | Tubo de latão de ligação para chuveiro com canopla acabamento cromado Ø 1/2" x 23 cm | un | 1 | 17.42 | 17.42 | 0
13.127.000700.SER | Torneira elétrica automática, 220 v- 5400 w | un |  |  | 245.19 | 15.45 | 260.64
MOD | Encanador | h | 0.5 | 17.5 | 0 | 8.75
MOD | Ajudante de encanador | h | 0.5 | 13.39 | 0 | 6.7
MAT | Torneira elétrica potência 5400 W 220 V | un | 1 | 245.19 | 245.19 | 0
13.160 | Serviços relacionados
13.160.000050.SER | Automático de bóia | un |  |  | 58.94 | 30.89 | 89.83
MOD | Eletricista | h | 1 | 17.5 | 0 | 17.5
MOD | Ajudante de eletricista | h | 1 | 13.39 | 0 | 13.39
MAT | Chave de bóia regulador automático de nível de líquidos em caixas ou reservatório 15 A | un | 1 | 58.94 | 58.94 | 0
13.160.000200.SER | Ponto de água fria com tubo PVC Ø 25 mm inclusive conexões | un |  |  | 139.51 | 92.67 | 232.18
MOD | Encanador | h | 3 | 17.5 | 0 | 52.49
MOD | Ajudante de encanador | h | 3 | 13.39 | 0 | 40.18
MAT | Joelho 90º PVC soldável Ø 32 mm com bucha de latão roscável Ø 3/4" | un | 1 | 43.79 | 43.79 | 0
MAT | Joelho 90º PVC soldável Ø 25 mm com reducao roscável Ø 3/4" | un | 3 | 5.79 | 17.37 | 0
MAT | Tê 90º PVC soldável com rosca na bolsa central Ø 25 mm x 3/4" | un | 1 | 10.27 | 10.27 | 0
MAT | Tubo PVC soldável Ø 25 mm | m | 8 | 8.51 | 68.08 | 0
13.160.000300.SER | Ponto de água quente com tubo de cobre e conexões Ø 22 mm | un |  |  | 388.2 | 92.67 | 480.87
MOD | Encanador | h | 3 | 17.5 | 0 | 52.49
MOD | Ajudante de encanador | h | 3 | 13.39 | 0 | 40.18
MAT | Tê de cobre soldável BB Ø 22 mm | un | 1 | 16.52 | 16.52 | 0
MAT | Tubo de cobre soldável Classe E Ø 22 mm | m | 8 | 42.72 | 341.76 | 0
MAT | Curva 45º de cobre soldável BB sem anel Ø 22 mm | un | 4 | 7.48 | 29.92 | 0
13.160.000400.SER | Ponto de gás com tubo de aço galvanizado e conexões Ø 20 mm | un |  |  | 673.24 | 123.56 | 796.8
MOD | Encanador | h | 4 | 17.5 | 0 | 69.99
MOD | Ajudante de encanador | h | 4 | 13.39 | 0 | 53.57
MAT | Tubo de aço galvanizado com costura Ø 3/4" | m | 15 | 43.41 | 651.15 | 0
MAT | Cotovelo 45º de ferro maleável galvanizado rosca BSP Ø 3/4" | un | 1 | 22.09 | 22.09 | 0
13.160.000500.SER | Ponto de esgoto primário com tubo PVC e conexões Ø 100 mm | un |  |  | 263.78 | 108.12 | 371.9
MOD | Encanador | h | 3.5 | 17.5 | 0 | 61.24
MOD | Ajudante de encanador | h | 3.5 | 13.39 | 0 | 46.88
MAT | Joelho 90º PVC PBV para esgoto Ø 100 mm | un | 2 | 18.77 | 37.54 | 0
MAT | Junção 45º PVC PBV para esgoto com redução Ø 100 mm x 75 mm | un | 1 | 51.1 | 51.1 | 0
MAT | Tê 90º PVC PBV para esgoto Ø 100 mm | un | 1 | 27.54 | 27.54 | 0
MAT | Tubo PVC PBV para esgoto Ø 100 mm | m | 6 | 24.6 | 147.6 | 0
13.160.000520.SER | Ponto de esgoto secundário com tubo PVC e conexões Ø 50 mm | un |  |  | 151.66 | 92.67 | 244.33
MOD | Encanador | h | 3 | 17.5 | 0 | 52.49
MOD | Ajudante de encanador | h | 3 | 13.39 | 0 | 40.18
MAT | Joelho 90º PVC PBV para esgoto Ø 50 mm | un | 2 | 5.3 | 10.6 | 0
MAT | Junção 45º PVC PBV para esgoto com redução Ø 100 mm x 50 mm | un | 1 | 33.33 | 33.33 | 0
MAT | Tê 90º PVC PBV para esgoto Ø 50 mm | un | 1 | 11.97 | 11.97 | 0
MAT | Tubo PVC PBV para esgoto Ø 50 mm | m | 6 | 15.96 | 95.76 | 0
13.160.000600.SER | Ligação de esgoto completa com tubo PVC Ø 100 mm no passeio | un |  |  | 122.4 | 64.51 | 186.91
MOD | Encanador | h | 0.63 | 17.5 | 0 | 11.02
MOD | Servente | h | 4.12 | 12.35 | 0 | 50.89
MAT | Asfalto para vedação de encanamentos | kg | 4.55 | 12.41 | 56.47 | 0
MAT | Anel de borracha para tubo PVC esgoto Ø 100 mm | un | 1 | 3.37 | 3.37 | 0
MAT | Pasta lubrificante para tubo PVC | kg | 0.0108 | 65.63 | 0.71 | 0
MAT | Tubo PVC PBV para esgoto Ø 100 mm | m | 1.52 | 24.6 | 37.39 | 0
MAT | Estopa branca de primeira qualidade | kg | 0.28 | 23.82 | 6.67 | 0
EQH | Caminhão basculante 5 m³ 182 hp - 136 kW, 4 x 2 | h prod | 0.01 | 220.51 | 2.03 | 0.17
EQH | Compactador de percussão tipo sapo, gasolina 4 hp - 3 kW, 1.400 kgf, peso 73 kg | h prod | 0.05 | 22.41 | 0.45 | 0.67
EQH | Caminhão carroceria de madeira, 4,5 m, 4 t 154 hp - 115 kW, 4 x 2 | h prod | 0.02 | 170.8 | 3.07 | 0.35
EQH | Retroescavadeira sobre pneus 75 hp - 56 kW, caçamba dianteira, 0,76 m³, retro, 0,22 m³, profundidade de escavação de 4,3 m | h prod | 0.08 | 170.62 | 12.25 | 1.4
13.160.000602.SER | Ligação de esgoto completa com tubo PVC Ø 100 mm no passeio oposto | un |  |  | 680.9 | 378.02 | 1058.92
MOD | Encanador | h | 2.23 | 17.5 | 0 | 39.02
MOD | Servente | h | 26.7 | 12.35 | 0 | 329.81
MAT | Asfalto para vedação de encanamentos | kg | 16.3 | 12.41 | 202.28 | 0
MAT | Anel de borracha para tubo PVC esgoto Ø 100 mm | un | 5 | 3.37 | 16.85 | 0
MAT | Pasta lubrificante para tubo PVC | kg | 0.0568 | 65.63 | 3.73 | 0
MAT | Tubo PVC PBV para esgoto Ø 100 mm | m | 15.8 | 24.6 | 388.68 | 0
MAT | Estopa branca de primeira qualidade | kg | 1 | 23.82 | 23.82 | 0
EQH | Compactador de percussão tipo sapo, gasolina 4 hp - 3 kW, 1.400 kgf, peso 73 kg | h prod | 0.36 | 22.41 | 3.25 | 4.82
EQH | Caminhão basculante 5 m³ 182 hp - 136 kW, 4 x 2 | h prod | 0.08 | 220.51 | 16.24 | 1.4
EQH | Caminhão carroceria de madeira, 4,5 m, 4 t 154 hp - 115 kW, 4 x 2 | h prod | 0.09 | 170.8 | 13.8 | 1.57
EQH | Retroescavadeira sobre pneus 75 hp - 56 kW, caçamba dianteira, 0,76 m³, retro, 0,22 m³, profundidade de escavação de 4,3 m | h prod | 0.08 | 170.62 | 12.25 | 1.4
13.160.000605.SER | Ligação de esgoto completa com tubo PVC Ø 150 mm no passeio | un |  |  | 196.9 | 65.53 | 262.43
MOD | Servente | h | 4.16 | 12.35 | 0 | 51.39
MOD | Encanador | h | 0.66 | 17.5 | 0 | 11.55
MAT | Asfalto para vedação de encanamentos | kg | 5.25 | 12.41 | 65.15 | 0
MAT | Anel de borracha para tubo PVC esgoto Ø 150 mm | un | 1 | 10.13 | 10.13 | 0
MAT | Pasta lubrificante para tubo PVC | kg | 0.0108 | 65.63 | 0.71 | 0
MAT | Tubo PVC PBV para esgoto Ø 150 mm | m | 1.52 | 62.35 | 94.77 | 0
MAT | Estopa branca de primeira qualidade | kg | 0.35 | 23.82 | 8.34 | 0
EQH | Compactador de percussão tipo sapo, gasolina 4 hp - 3 kW, 1.400 kgf, peso 73 kg | h prod | 0.05 | 22.41 | 0.45 | 0.67
EQH | Caminhão basculante 5 m³ 182 hp - 136 kW, 4 x 2 | h prod | 0.01 | 220.51 | 2.03 | 0.17
EQH | Caminhão carroceria de madeira, 4,5 m, 4 t 154 hp - 115 kW, 4 x 2 | h prod | 0.02 | 170.8 | 3.07 | 0.35
EQH | Retroescavadeira sobre pneus 75 hp - 56 kW, caçamba dianteira, 0,76 m³, retro, 0,22 m³, profundidade de escavação de 4,3 m | h prod | 0.08 | 170.62 | 12.25 | 1.4
13.160.000607.SER | Ligação de esgoto completa com tubo PVC Ø 150 mm no terço | un |  |  | 365.84 | 170.85 | 536.69
MOD | Encanador | h | 1.22 | 17.5 | 0 | 21.35
MOD | Servente | h | 11.7 | 12.35 | 0 | 144.52
MAT | Asfalto para vedação de encanamentos | kg | 9.75 | 12.41 | 121 | 0
MAT | Anel de borracha para tubo PVC esgoto Ø 150 mm | un | 1 | 10.13 | 10.13 | 0
MAT | Pasta lubrificante para tubo PVC | kg | 0.0216 | 65.63 | 1.42 | 0
MAT | Tubo PVC PBV para esgoto Ø 150 mm | m | 3.03 | 62.35 | 188.92 | 0
MAT | Estopa branca de primeira qualidade | kg | 0.65 | 23.82 | 15.48 | 0
EQH | Compactador de percussão tipo sapo, gasolina 4 hp - 3 kW, 1.400 kgf, peso 73 kg | h prod | 0.15 | 22.41 | 1.35 | 2.01
EQH | Caminhão basculante 5 m³ 182 hp - 136 kW, 4 x 2 | h prod | 0.03 | 220.51 | 6.09 | 0.52
EQH | Caminhão carroceria de madeira, 4,5 m, 4 t 154 hp - 115 kW, 4 x 2 | h prod | 0.06 | 170.8 | 9.2 | 1.05
EQH | Retroescavadeira sobre pneus 75 hp - 56 kW, caçamba dianteira, 0,76 m³, retro, 0,22 m³, profundidade de escavação de 4,3 m | h prod | 0.08 | 170.62 | 12.25 | 1.4
13.160.000610.SER | Ligação de esgoto completa com tubo PVC Ø 150 mm no eixo | un |  |  | 799.98 | 224.06 | 1024.04
MOD | Servente | h | 15.5 | 12.35 | 0 | 191.46
MOD | Encanador | h | 1.5 | 17.5 | 0 | 26.25
MAT | Asfalto para vedação de encanamentos | kg | 12 | 12.41 | 148.92 | 0
MAT | Anel de borracha para tubo PVC esgoto Ø 150 mm | un | 3 | 10.13 | 30.39 | 0
MAT | Pasta lubrificante para tubo PVC | kg | 0.0324 | 65.63 | 2.13 | 0
MAT | Tubo PVC PBV para esgoto Ø 150 mm | m | 9.03 | 62.35 | 563.02 | 0
MAT | Estopa branca de primeira qualidade | kg | 0.8 | 23.82 | 19.06 | 0
EQH | Compactador de percussão tipo sapo, gasolina 4 hp - 3 kW, 1.400 kgf, peso 73 kg | h prod | 0.2 | 22.41 | 1.8 | 2.68
EQH | Caminhão basculante 5 m³ 182 hp - 136 kW, 4 x 2 | h prod | 0.05 | 220.51 | 10.15 | 0.87
EQH | Caminhão carroceria de madeira, 4,5 m, 4 t 154 hp - 115 kW, 4 x 2 | h prod | 0.08 | 170.8 | 12.26 | 1.4
EQH | Retroescavadeira sobre pneus 75 hp - 56 kW, caçamba dianteira, 0,76 m³, retro, 0,22 m³, profundidade de escavação de 4,3 m | h prod | 0.08 | 170.62 | 12.25 | 1.4
13.160.000613.SER | Ligação de esgoto completa com tubo PVC Ø 150 mm no terço oposto | un |  |  | 1033.66 | 277.09 | 1310.76
MOD | Encanador | h | 1.78 | 17.5 | 0 | 31.15
MOD | Servente | h | 19.3 | 12.35 | 0 | 238.4
MAT | Asfalto para vedação de encanamentos | kg | 14.3 | 12.41 | 177.46 | 0
MAT | Anel de borracha para tubo PVC esgoto Ø 150 mm | un | 4 | 10.13 | 40.52 | 0
MAT | Pasta lubrificante para tubo PVC | kg | 0.0432 | 65.63 | 2.84 | 0
MAT | Tubo PVC PBV para esgoto Ø 150 mm | m | 12 | 62.35 | 748.2 | 0
MAT | Estopa branca de primeira qualidade | kg | 0.95 | 23.82 | 22.63 | 0
EQH | Compactador de percussão tipo sapo, gasolina 4 hp - 3 kW, 1.400 kgf, peso 73 kg | h prod | 0.25 | 22.41 | 2.26 | 3.35
EQH | Caminhão basculante 5 m³ 182 hp - 136 kW, 4 x 2 | h prod | 0.06 | 220.51 | 12.18 | 1.05
EQH | Caminhão carroceria de madeira, 4,5 m, 4 t 154 hp - 115 kW, 4 x 2 | h prod | 0.1 | 170.8 | 15.33 | 1.75
EQH | Retroescavadeira sobre pneus 75 hp - 56 kW, caçamba dianteira, 0,76 m³, retro, 0,22 m³, profundidade de escavação de 4,3 m | h prod | 0.08 | 170.62 | 12.25 | 1.4
13.160.000617.SER | Ligação de esgoto completa com tubo PVC Ø 100 mm no terço | un |  |  | 222.4 | 168.22 | 390.62
MOD | Servente | h | 11.6 | 12.35 | 0 | 143.29
MOD | Encanador | h | 1.16 | 17.5 | 0 | 20.3
MAT | Asfalto para vedação de encanamentos | kg | 8.45 | 12.41 | 104.86 | 0
MAT | Anel de borracha para tubo PVC esgoto Ø 100 mm | un | 1 | 3.37 | 3.37 | 0
MAT | Pasta lubrificante para tubo PVC | kg | 0.0216 | 65.63 | 1.42 | 0
MAT | Tubo PVC PBV para esgoto Ø 100 mm | m | 3.03 | 24.6 | 74.54 | 0
MAT | Estopa branca de primeira qualidade | kg | 0.52 | 23.82 | 12.39 | 0
EQH | Compactador de percussão tipo sapo, gasolina 4 hp - 3 kW, 1.400 kgf, peso 73 kg | h prod | 0.15 | 22.41 | 1.35 | 2.01
EQH | Caminhão basculante 5 m³ 182 hp - 136 kW, 4 x 2 | h prod | 0.03 | 220.51 | 6.09 | 0.52
EQH | Caminhão carroceria de madeira, 4,5 m, 4 t 154 hp - 115 kW, 4 x 2 | h prod | 0.04 | 170.8 | 6.13 | 0.7
EQH | Retroescavadeira sobre pneus 75 hp - 56 kW, caçamba dianteira, 0,76 m³, retro, 0,22 m³, profundidade de escavação de 4,3 m | h prod | 0.08 | 170.62 | 12.25 | 1.4
13.160.000621.SER | Ligação de esgoto completa com tubo PVC Ø 100 mm no eixo | un |  |  | 410.55 | 221.07 | 631.63
MOD | Encanador | h | 1.43 | 17.5 | 0 | 25.02
MOD | Servente | h | 15.4 | 12.35 | 0 | 190.23
MAT | Asfalto para vedação de encanamentos | kg | 10.4 | 12.41 | 129.06 | 0
MAT | Anel de borracha para tubo PVC esgoto Ø 100 mm | un | 3 | 3.37 | 10.11 | 0
MAT | Pasta lubrificante para tubo PVC | kg | 0.0324 | 65.63 | 2.13 | 0
MAT | Tubo PVC PBV para esgoto Ø 100 mm | m | 9.03 | 24.6 | 222.14 | 0
MAT | Estopa branca de primeira qualidade | kg | 0.64 | 23.82 | 15.24 | 0
EQH | Compactador de percussão tipo sapo, gasolina 4 hp - 3 kW, 1.400 kgf, peso 73 kg | h prod | 0.2 | 22.41 | 1.8 | 2.68
EQH | Caminhão basculante 5 m³ 182 hp - 136 kW, 4 x 2 | h prod | 0.05 | 220.51 | 10.15 | 0.87
EQH | Caminhão carroceria de madeira, 4,5 m, 4 t 154 hp - 115 kW, 4 x 2 | h prod | 0.05 | 170.8 | 7.67 | 0.87
EQH | Retroescavadeira sobre pneus 75 hp - 56 kW, caçamba dianteira, 0,76 m³, retro, 0,22 m³, profundidade de escavação de 4,3 m | h prod | 0.08 | 170.62 | 12.25 | 1.4
13.160.000630.SER | Ligação de esgoto completa com tubo PVC Ø 100 mm no terço oposto | un |  |  | 520.92 | 272.52 | 793.44
MOD | Encanador | h | 1.69 | 17.5 | 0 | 29.57
MOD | Servente | h | 19.1 | 12.35 | 0 | 235.93
MAT | Asfalto para vedação de encanamentos | kg | 12.4 | 12.41 | 153.88 | 0
MAT | Anel de borracha para tubo PVC esgoto Ø 100 mm | un | 4 | 3.37 | 13.48 | 0
MAT | Pasta lubrificante para tubo PVC | kg | 0.0432 | 65.63 | 2.84 | 0
MAT | Tubo PVC PBV para esgoto Ø 100 mm | m | 12 | 24.6 | 295.2 | 0
MAT | Estopa branca de primeira qualidade | kg | 0.76 | 23.82 | 18.1 | 0
EQH | Compactador de percussão tipo sapo, gasolina 4 hp - 3 kW, 1.400 kgf, peso 73 kg | h prod | 0.25 | 22.41 | 2.26 | 3.35
EQH | Caminhão basculante 5 m³ 182 hp - 136 kW, 4 x 2 | h prod | 0.06 | 220.51 | 12.18 | 1.05
EQH | Caminhão carroceria de madeira, 4,5 m, 4 t 154 hp - 115 kW, 4 x 2 | h prod | 0.07 | 170.8 | 10.73 | 1.22
EQH | Retroescavadeira sobre pneus 75 hp - 56 kW, caçamba dianteira, 0,76 m³, retro, 0,22 m³, profundidade de escavação de 4,3 m | h prod | 0.08 | 170.62 | 12.25 | 1.4
15 | 15. Sistemas de prevenção e combate a incêndio
15.101 | Alarmes
15.101.000010.SER | Central de alarme de incêndio para 24 pontos | un |  |  | 593.35 | 61.78 | 655.13
MOD | Eletricista | h | 2 | 17.5 | 0 | 34.99
MOD | Ajudante de eletricista | h | 2 | 13.39 | 0 | 26.79
MAT | Central de alarme de incêndio 24 pontos tensão de saída 24 V CC | un | 1 | 593.35 | 593.35 | 0
15.101.000050.SER | Acionador manual de alarme de incêndio | un |  |  | 66.92 | 8.96 | 75.88
MOD | Eletricista | h | 0.29 | 17.5 | 0 | 5.07
MOD | Ajudante de eletricista | h | 0.29 | 13.39 | 0 | 3.88
MAT | Acionador manual de alarme de incêndio tensão 17 a 28 V | un | 1 | 66.92 | 66.92 | 0
15.102 | Hidrantes
15.102.000010.SER | Abrigo para hidrante em chapa de aço carbono, com mangueira de Ø 65 mm - 2 1/2" x 15 m | un |  |  | 1548.68 | 143.64 | 1692.32
MOD | Encanador | h | 4.65 | 17.5 | 0 | 81.36
MAT | Mangueira contra incêndio com união e engate rápido Ø 2 1/2" compr. 15 m | un | 1 | 640.93 | 640.93 | 0
MOD | Ajudante de encanador | h | 4.65 | 13.39 | 0 | 62.28
MAT | Adaptador em latão para mangueira de incêndio Ø 2 1/2" | un | 1 | 76.57 | 76.57 | 0
MAT | Esguicho com engate rápido para mangueira de incêndio Ø 2 1/2" x Ø 5/8" | un | 1 | 224.23 | 224.23 | 0
MAT | Chave de engate rápido para conexões tipo storz Ø 1 1/2" e Ø 2 1/2" | un | 1 | 18.04 | 18.04 | 0
MAT | Abrigo de hidrante externo em chapa de aço carbono, profundidade 17 cm, largura 60 cm, altura 90 cm | un | 1 | 413.23 | 413.23 | 0
MAT | Registro globo angular 45º para hidrante Ø 2 1/2" | un | 1 | 99.69 | 99.69 | 0
MAT | Tampão cego de latão com corrente para hidrante Ø 2 1/2" | un | 1 | 75.52 | 75.52 | 0
MAT | Fita de vedação para tubos e conexões roscáveis, rolo de 50 m x 18 mm | m | 1.41 | 0.33 | 0.47 | 0
15.102.000050.SER | Hidrante com registro globo angular 45°, Ø 65 mm - 2 1/2" | un |  |  | 252.25 | 35.52 | 287.77
MOD | Encanador | h | 1.15 | 17.5 | 0 | 20.12
MOD | Ajudante de encanador | h | 1.15 | 13.39 | 0 | 15.4
MAT | Adaptador em latão para mangueira de incêndio Ø 2 1/2" | un | 1 | 76.57 | 76.57 | 0
MAT | Registro globo angular 45º para hidrante Ø 2 1/2" | un | 1 | 99.69 | 99.69 | 0
MAT | Tampão cego de latão com corrente para hidrante Ø 2 1/2" | un | 1 | 75.52 | 75.52 | 0
MAT | Fita de vedação para tubos e conexões roscáveis, rolo de 50 m x 18 mm | m | 1.41 | 0.33 | 0.47 | 0
15.102.000090.SER | Registro de hidrante no passeio, Ø 65 mm - 2 1/2" | un |  |  | 1173.53 | 152.25 | 1325.78
MOD | Pedreiro | h | 3 | 17.5 | 0 | 52.49
MOD | Encanador | h | 1.15 | 17.5 | 0 | 20.12
MOD | Servente | h | 5.2 | 12.35 | 0 | 64.23
MOD | Ajudante de encanador | h | 1.15 | 13.39 | 0 | 15.4
MAT | Areia média lavada | m³ | 0.08 | 145.3 | 11.62 | 0
MAT | Brita 1 | m³ | 0.0211 | 159.65 | 3.37 | 0
MAT | Cal hidratada CH III | kg | 4.91 | 0.8 | 3.93 | 0
MAT | Cimento CP-32 | kg | 22.3 | 0.79 | 17.62 | 0
MAT | Tijolo cerâmico comum para alvenaria 6 x 9 x 19 cm | un | 90 | 0.65 | 58.5 | 0
MAT | Tampa de ferro-fundido com identificação de combate à incêndio 0,60 x 0,40 m | un | 1 | 826.25 | 826.25 | 0
MAT | Adaptador em latão para mangueira de incêndio Ø 2 1/2" | un | 1 | 76.57 | 76.57 | 0
MAT | Registro globo angular 45º para hidrante Ø 2 1/2" | un | 1 | 99.69 | 99.69 | 0
MAT | Tampão cego de latão com corrente para hidrante Ø 2 1/2" | un | 1 | 75.52 | 75.52 | 0
MAT | Fita de vedação para tubos e conexões roscáveis, rolo de 50 m x 18 mm | m | 1.41 | 0.33 | 0.47 | 0
15.103 | Extintores
15.103.000005.SER | Extintor de gás carbônico, capacidade 6 kg | un |  |  | 750.56 | 11.94 | 762.5
MOD | Pedreiro | h | 0.4 | 17.5 | 0 | 7
MOD | Servente | h | 0.4 | 12.35 | 0 | 4.94
MAT | Extintor de incêndio com carga CO2, 6 kg | un | 1 | 748.7 | 748.7 | 0
MAT | Bucha de nylon Ø 8 mm com parafuso auto-atarraxante cabeça panela fenda simples Ø 4,8 mm x 50 mm | un | 2 | 0.93 | 1.86 | 0
15.103.000040.SER | Extintor de água pressurizada, capacidade 10 litros | un |  |  | 194.02 | 14.92 | 208.94
MOD | Servente | h | 0.5 | 12.35 | 0 | 6.18
MOD | Pedreiro | h | 0.5 | 17.5 | 0 | 8.75
MAT | Extintor de incêndio com água pressurizada, 10 litros | un | 1 | 192.16 | 192.16 | 0
MAT | Bucha de nylon Ø 8 mm com parafuso auto-atarraxante cabeça panela fenda simples Ø 4,8 mm x 50 mm | un | 2 | 0.93 | 1.86 | 0
15.103.000090.SER | Extintor de pó químico pressurizado, capacidade 4 kg | un |  |  | 243.95 | 11.94 | 255.89
MOD | Pedreiro | h | 0.4 | 17.5 | 0 | 7
MOD | Servente | h | 0.4 | 12.35 | 0 | 4.94
MAT | Extintor de incêndio com carga de pó químico seco, 4 kg | un | 1 | 242.09 | 242.09 | 0
MAT | Bucha de nylon Ø 8 mm com parafuso auto-atarraxante cabeça panela fenda simples Ø 4,8 mm x 50 mm | un | 2 | 0.93 | 1.86 | 0
15.103.000092.SER | Extintor de pó químico pressurizado, capacidade 8 kg | un |  |  | 373.63 | 11.94 | 385.57
MOD | Servente | h | 0.4 | 12.35 | 0 | 4.94
MOD | Pedreiro | h | 0.4 | 17.5 | 0 | 7
MAT | Extintor de incêndio com carga de pó químico seco, 8 kg | un | 1 | 371.77 | 371.77 | 0
MAT | Bucha de nylon Ø 8 mm com parafuso auto-atarraxante cabeça panela fenda simples Ø 4,8 mm x 50 mm | un | 2 | 0.93 | 1.86 | 0
15.103.000094.SER | Extintor de pó químico pressurizado, capacidade 12 kg | un |  |  | 377.64 | 11.94 | 389.58
MOD | Servente | h | 0.4 | 12.35 | 0 | 4.94
MOD | Pedreiro | h | 0.4 | 17.5 | 0 | 7
MAT | Extintor de incêndio com carga de pó químico seco, 12 kg | un | 1 | 375.78 | 375.78 | 0
MAT | Bucha de nylon Ø 8 mm com parafuso auto-atarraxante cabeça panela fenda simples Ø 4,8 mm x 50 mm | un | 2 | 0.93 | 1.86 | 0
16 | 16. Sistemas elétricos
16.105 | Entrada de energia em caixa
16.105.000010.SER | Entrada de energia em caixa de chapa de aço 500 x 600 x 270 mm, potência até 5 kW | un |  |  | 1747.59 | 123.56 | 1871.15
MOD | Eletricista | h | 4 | 17.5 | 0 | 69.99
MOD | Ajudante de eletricista | h | 4 | 13.39 | 0 | 53.57
MAT | Arruela em zamak Ø 3/4" | un | 3 | 0.7 | 2.1 | 0
MAT | Conector em aço cromado para haste terra Ø 3/4" | un | 1 | 12.18 | 12.18 | 0
MAT | Bucha em zamak para eletroduto Ø 3/4" | un | 3 | 1.21 | 3.63 | 0
MAT | Haste Copperweld para aterramento Ø 3/4" x 3 m | un | 1 | 113.72 | 113.72 | 0
MAT | Caixa de entrada de energia modelo K padrão ELETROPAULO em chapa de aço para 2 medidores 50 x 60 x 27 cm | un | 1 | 881.12 | 881.12 | 0
MAT | Eletroduto PVC rígido roscável Ø 1/2" | m | 1.5 | 5.83 | 8.75 | 0
MAT | Cabo de cobre nu 25 mm² | m | 2 | 23.68 | 47.36 | 0
MAT | Chave faca tripolar com porta fusível cartucho 250 V 100 A | un | 1 | 672.65 | 672.65 | 0
MAT | Fio rígido 6 mm² isolamento em PVC, 750 V | m | 1 | 6.08 | 6.08 | 0
16.105.000011.SER | Entrada de energia em caixa de chapa de aço 500 x 600 x 270 mm, potência de 5 a 10 KW | un |  |  | 1753.83 | 135.92 | 1889.74
MOD | Eletricista | h | 4.4 | 17.5 | 0 | 76.99
MOD | Ajudante de eletricista | h | 4.4 | 13.39 | 0 | 58.93
MAT | Arruela em zamak Ø 1" | un | 3 | 0.85 | 2.55 | 0
MAT | Conector em aço cromado para haste terra Ø 3/4" | un | 1 | 12.18 | 12.18 | 0
MAT | Haste Copperweld para aterramento Ø 3/4" x 3 m | un | 1 | 113.72 | 113.72 | 0
MAT | Bucha em zamak para eletroduto Ø 1" | un | 3 | 1.54 | 4.62 | 0
MAT | Caixa de entrada de energia modelo K padrão ELETROPAULO em chapa de aço para 2 medidores 50 x 60 x 27 cm | un | 1 | 881.12 | 881.12 | 0
MAT | Fio rígido 10 mm² isolamento em PVC, 750 V | m | 1 | 10.88 | 10.88 | 0
MAT | Eletroduto PVC rígido roscável Ø 1/2" | m | 1.5 | 5.83 | 8.75 | 0
MAT | Cabo de cobre nu 25 mm² | m | 2 | 23.68 | 47.36 | 0
MAT | Chave faca tripolar com porta fusível cartucho 250 V 100 A | un | 1 | 672.65 | 672.65 | 0
16.105.000012.SER | Entrada de energia em caixa de chapa de aço 500 x 600 x 270 mm, potência de 10 a 15 KW | un |  |  | 1761.49 | 148.27 | 1909.76
MOD | Eletricista | h | 4.8 | 17.5 | 0 | 83.99
MOD | Ajudante de eletricista | h | 4.8 | 13.39 | 0 | 64.29
MAT | Arruela em zamak Ø 1 1/4" | un | 3 | 1.27 | 3.81 | 0
MAT | Conector em aço cromado para haste terra Ø 3/4" | un | 1 | 12.18 | 12.18 | 0
MAT | Haste Copperweld para aterramento Ø 3/4" x 3 m | un | 1 | 113.72 | 113.72 | 0
MAT | Bucha em zamak para eletroduto Ø 1 1/4" | un | 3 | 1.86 | 5.58 | 0
MAT | Caixa de entrada de energia modelo K padrão ELETROPAULO em chapa de aço para 2 medidores 50 x 60 x 27 cm | un | 1 | 881.12 | 881.12 | 0
MAT | Eletroduto PVC rígido roscável Ø 1/2" | m | 1.5 | 5.83 | 8.75 | 0
MAT | Cabo de cobre nu 25 mm² | m | 2 | 23.68 | 47.36 | 0
MAT | Chave faca tripolar com porta fusível cartucho 250 V 100 A | un | 1 | 672.65 | 672.65 | 0
MAT | Cabo semi-rígido isolado em PVC 16 mm² 450 a 750 V | m | 1 | 16.32 | 16.32 | 0
16.105.000013.SER | Entrada de energia em caixa de chapa de aço 500 x 600 x 270 mm, potência de 15 a 20 KW | un |  |  | 2368.96 | 185.34 | 2554.3
MOD | Eletricista | h | 6 | 17.5 | 0 | 104.98
MOD | Ajudante de eletricista | h | 6 | 13.39 | 0 | 80.36
MAT | Arruela em zamak Ø 1 1/2" | un | 3 | 1.48 | 4.44 | 0
MAT | Conector em aço cromado para haste terra Ø 3/4" | un | 1 | 12.18 | 12.18 | 0
MAT | Haste Copperweld para aterramento Ø 3/4" x 3 m | un | 1 | 113.72 | 113.72 | 0
MAT | Caixa de entrada de energia modelo K padrão ELETROPAULO em chapa de aço para 2 medidores 50 x 60 x 27 cm | un | 1 | 881.12 | 881.12 | 0
MAT | Bucha em zamak para eletroduto Ø 1 1/2" | un | 3 | 2.62 | 7.86 | 0
MAT | Eletroduto PVC rígido roscável Ø 1/2" | m | 1.5 | 5.83 | 8.75 | 0
MAT | Cabo de cobre nu 25 mm² | m | 2 | 23.68 | 47.36 | 0
MAT | Chave faca tripolar com porta fusível cartucho 250 V 200 A | un | 1 | 1267.98 | 1267.98 | 0
MAT | Cabo semi-rígido isolado em PVC 25 mm² 450 a 750 V | m | 1 | 25.55 | 25.55 | 0
16.105.000014.SER | Entrada de energia em caixa de chapa de aço 500 x 600 x 270 mm, potência de 20 a 25 KW | un |  |  | 2784.19 | 200.79 | 2984.97
MOD | Eletricista | h | 6.5 | 17.5 | 0 | 113.73
MOD | Ajudante de eletricista | h | 6.5 | 13.39 | 0 | 87.06
MAT | Arruela em zamak Ø 2" | un | 3 | 1.9 | 5.7 | 0
MAT | Conector em aço cromado para haste terra Ø 3/4" | un | 1 | 12.18 | 12.18 | 0
MAT | Haste Copperweld para aterramento Ø 3/4" x 3 m | un | 1 | 113.72 | 113.72 | 0
MAT | Bucha em zamak para eletroduto Ø 2" | un | 3 | 4.05 | 12.15 | 0
MAT | Caixa de entrada de energia modelo L padrão ELETROPAULO em chapa de aço para 4 medidores 50 x 60 x 27 cm | un | 1 | 1282.05 | 1282.05 | 0
MAT | Eletroduto PVC rígido roscável Ø 1/2" | m | 1.5 | 5.83 | 8.75 | 0
MAT | Cabo de cobre nu 25 mm² | m | 2 | 23.68 | 47.36 | 0
MAT | Chave faca tripolar com porta fusível cartucho 250 V 200 A | un | 1 | 1267.98 | 1267.98 | 0
MAT | Cabo semi-rígido isolado em PVC 35 mm² 450 a 750 V | m | 1 | 34.3 | 34.3 | 0
16.105.000015.SER | Entrada de energia em caixa de chapa de aço 500 x 600 x 270 mm, potência de 25 a 30 KW | un |  |  | 2830.84 | 247.12 | 3077.96
MOD | Eletricista | h | 8 | 17.5 | 0 | 139.98
MOD | Ajudante de eletricista | h | 8 | 13.39 | 0 | 107.14
MAT | Arruela em zamak Ø 2 1/2" | un | 3 | 3.07 | 9.21 | 0
MAT | Conector em aço cromado para haste terra Ø 3/4" | un | 1 | 12.18 | 12.18 | 0
MAT | Haste Copperweld para aterramento Ø 3/4" x 3 m | un | 1 | 113.72 | 113.72 | 0
MAT | Caixa de entrada de energia modelo L padrão ELETROPAULO em chapa de aço para 4 medidores 50 x 60 x 27 cm | un | 1 | 1282.05 | 1282.05 | 0
MAT | Bucha em zamak para eletroduto Ø 2 1/2" | un | 3 | 6.1 | 18.3 | 0
MAT | Eletroduto PVC rígido roscável Ø 1/2" | m | 1.5 | 5.83 | 8.75 | 0
MAT | Cabo de cobre nu 25 mm² | m | 2 | 23.68 | 47.36 | 0
MAT | Chave faca tripolar com porta fusível cartucho 250 V 200 A | un | 1 | 1267.98 | 1267.98 | 0
MAT | Cabo semi-rígido isolado em PVC 70 mm² 450 a 750 V | m | 1 | 71.29 | 71.29 | 0
16.105 | Entrada de energia em poste
16.105.000030.SER | Entrada de energia em poste próprio da edificação com potência instalada até 5 KW | un |  |  | 1769.7 | 154.45 | 1924.15
MOD | Eletricista | h | 5 | 17.5 | 0 | 87.49
MOD | Ajudante de eletricista | h | 5 | 13.39 | 0 | 66.97
MAT | Poste de aço galvanizado ELETROPAULO/BANDEIRANTES/ELEKTRO/CPFL para entrada de energia h = 6 m, Ø 4", # 5 mm | un | 1 | 1060.47 | 1060.47 | 0
MAT | Curva 90° de aço galvanizado a fogo para eletroduto Ø 3/4" | un | 3 | 18.15 | 54.45 | 0
MAT | Eletroduto de aço com costura galvanização a fogo Ø 3/4" | m | 10 | 31.8 | 318 | 0
MAT | Conjunto de cabeçote de plástico para entrada de telefone em poste | un | 1 | 10.24 | 10.24 | 0
MAT | Alça com isolador de porcelana padrão TELESP | un | 1 | 19.53 | 19.53 | 0
MAT | Armação secundária com 3 isoladores | un | 1 | 91.41 | 91.41 | 0
MAT | Fio rígido 6 mm² isolamento em PVC, 750 V | m | 20 | 6.08 | 121.6 | 0
MAT | Fita de aço perfurada chapa # 14 3 m x 38 mm para poste | un | 2 | 47 | 94 | 0
16.105.000031.SER | Entrada de energia em poste próprio da edificação com potência instalada de 5 a 10 KW | un |  |  | 1934.93 | 185.34 | 2120.27
MOD | Eletricista | h | 6 | 17.5 | 0 | 104.98
MOD | Ajudante de eletricista | h | 6 | 13.39 | 0 | 80.36
MAT | Poste de aço galvanizado ELETROPAULO/BANDEIRANTES/ELEKTRO/CPFL para entrada de energia h = 6 m, Ø 4", # 5 mm | un | 1 | 1060.47 | 1060.47 | 0
MAT | Eletroduto de aço com costura galvanização a fogo Ø 1" | m | 5 | 42.41 | 212.05 | 0
MAT | Curva 90° de aço galvanizado a fogo para eletroduto Ø 3/4" | un | 1 | 18.15 | 18.15 | 0
MAT | Fio rígido 10 mm² isolamento em PVC, 750 V | m | 20 | 10.88 | 217.6 | 0
MAT | Eletroduto de aço com costura galvanização a fogo Ø 3/4" | m | 5 | 31.8 | 159 | 0
MAT | Conjunto de cabeçote de plástico para entrada de telefone em poste | un | 1 | 10.24 | 10.24 | 0
MAT | Curva 90° de aço galvanizado a fogo para eletroduto Ø 1" | un | 2 | 26.24 | 52.48 | 0
MAT | Alça com isolador de porcelana padrão TELESP | un | 1 | 19.53 | 19.53 | 0
MAT | Armação secundária com 3 isoladores | un | 1 | 91.41 | 91.41 | 0
MAT | Fita de aço perfurada chapa # 14 3 m x 38 mm para poste | un | 2 | 47 | 94 | 0
16.105.000032.SER | Entrada de energia em poste próprio da edificação com potência instalada de 10 a 15 KW | un |  |  | 2259.66 | 308.91 | 2568.57
MOD | Eletricista | h | 10 | 17.5 | 0 | 174.97
MOD | Ajudante de eletricista | h | 10 | 13.39 | 0 | 133.93
MAT | Poste de aço galvanizado ELETROPAULO/BANDEIRANTES/ELEKTRO/CPFL para entrada de energia h = 6 m, Ø 4", # 5 mm | un | 1 | 1060.47 | 1060.47 | 0
MAT | Curva 90° de aço galvanizado a fogo para eletroduto Ø 3/4" | un | 1 | 18.15 | 18.15 | 0
MAT | Eletroduto de aço com costura galvanização a fogo Ø 3/4" | m | 5 | 31.8 | 159 | 0
MAT | Conjunto de cabeçote de plástico para entrada de telefone em poste | un | 1 | 10.24 | 10.24 | 0
MAT | Curva 90° de aço galvanizado a fogo para eletroduto Ø 1 1/4" | un | 2 | 54.03 | 108.06 | 0
MAT | Eletroduto de aço com costura galvanização a fogo Ø 1 1/4" | m | 5 | 74.48 | 372.4 | 0
MAT | Cabo semi-rígido isolado em PVC 16 mm² 450 a 750 V | m | 20 | 16.32 | 326.4 | 0
MAT | Alça com isolador de porcelana padrão TELESP | un | 1 | 19.53 | 19.53 | 0
MAT | Armação secundária com 3 isoladores | un | 1 | 91.41 | 91.41 | 0
MAT | Fita de aço perfurada chapa # 14 3 m x 38 mm para poste | un | 2 | 47 | 94 | 0
16.105.000033.SER | Entrada de energia em poste próprio da edificação com potência instalada de 15 a 20 KW | un |  |  | 2538.69 | 370.69 | 2909.38
MOD | Eletricista | h | 12 | 17.5 | 0 | 209.97
MOD | Ajudante de eletricista | h | 12 | 13.39 | 0 | 160.72
MAT | Poste de aço galvanizado ELETROPAULO/BANDEIRANTES/ELEKTRO/CPFL para entrada de energia h = 6 m, Ø 4", # 5 mm | un | 1 | 1060.47 | 1060.47 | 0
MAT | Curva 90° de aço galvanizado a fogo para eletroduto Ø 3/4" | un | 1 | 18.15 | 18.15 | 0
MAT | Eletroduto de aço com costura galvanização a fogo Ø 1 1/2" | m | 5 | 83.69 | 418.45 | 0
MAT | Eletroduto de aço com costura galvanização a fogo Ø 3/4" | m | 5 | 31.8 | 159 | 0
MAT | Conjunto de cabeçote de plástico para entrada de telefone em poste | un | 1 | 10.24 | 10.24 | 0
MAT | Curva 90° de aço galvanizado a fogo para eletroduto Ø 1 1/2" | un | 2 | 78.22 | 156.44 | 0
MAT | Cabo semi-rígido isolado em PVC 25 mm² 450 a 750 V | m | 20 | 25.55 | 511 | 0
MAT | Alça com isolador de porcelana padrão TELESP | un | 1 | 19.53 | 19.53 | 0
MAT | Armação secundária com 3 isoladores | un | 1 | 91.41 | 91.41 | 0
MAT | Fita de aço perfurada chapa # 14 3 m x 38 mm para poste | un | 2 | 47 | 94 | 0
16.105.000034.SER | Entrada de energia em poste próprio da edificação com potência instalada de 20 a 25 KW | un |  |  | 3748.18 | 463.36 | 4211.54
MOD | Eletricista | h | 15 | 17.5 | 0 | 262.46
MOD | Ajudante de eletricista | h | 15 | 13.39 | 0 | 200.9
MAT | Poste de concreto tronco-cônico Ø 32 cm x 8 m | un | 1 | 1888.3 | 1888.3 | 0
MAT | Curva 90° de aço galvanizado a fogo para eletroduto Ø 3/4" | un | 1 | 18.15 | 18.15 | 0
MAT | Eletroduto de aço com costura galvanização a fogo Ø 2" | m | 5 | 106.57 | 532.85 | 0
MAT | Eletroduto de aço com costura galvanização a fogo Ø 3/4" | m | 5 | 31.8 | 159 | 0
MAT | Conjunto de cabeçote de plástico para entrada de telefone em poste | un | 1 | 10.24 | 10.24 | 0
MAT | Curva 90° de aço galvanizado a fogo para eletroduto Ø 2" | un | 2 | 124.35 | 248.7 | 0
MAT | Cabo semi-rígido isolado em PVC 35 mm² 450 a 750 V | m | 20 | 34.3 | 686 | 0
MAT | Alça com isolador de porcelana padrão TELESP | un | 1 | 19.53 | 19.53 | 0
MAT | Armação secundária com 3 isoladores | un | 1 | 91.41 | 91.41 | 0
MAT | Fita de aço perfurada chapa # 14 3 m x 38 mm para poste | un | 2 | 47 | 94 | 0
16.105.000035.SER | Entrada de energia em poste próprio da edificação com potência instalada de 25 a 30 KW | un |  |  | 4686.55 | 556.03 | 5242.58
MOD | Eletricista | h | 18 | 17.5 | 0 | 314.95
MOD | Ajudante de eletricista | h | 18 | 13.39 | 0 | 241.08
MAT | Poste de concreto tronco-cônico Ø 32 cm x 8 m | un | 1 | 1888.3 | 1888.3 | 0
MAT | Curva 90° de aço galvanizado a fogo para eletroduto Ø 3/4" | un | 1 | 18.15 | 18.15 | 0
MAT | Eletroduto de aço com costura galvanização a fogo Ø 2 1/2" | m | 5 | 89.26 | 446.3 | 0
MAT | Curva 90° de aço galvanizado a fogo para eletroduto Ø 2 1/2" | un | 2 | 266.91 | 533.82 | 0
MAT | Eletroduto de aço com costura galvanização a fogo Ø 3/4" | m | 5 | 31.8 | 159 | 0
MAT | Conjunto de cabeçote de plástico para entrada de telefone em poste | un | 1 | 10.24 | 10.24 | 0
MAT | Cabo semi-rígido isolado em PVC 70 mm² 450 a 750 V | m | 20 | 71.29 | 1425.8 | 0
MAT | Alça com isolador de porcelana padrão TELESP | un | 1 | 19.53 | 19.53 | 0
MAT | Armação secundária com 3 isoladores | un | 1 | 91.41 | 91.41 | 0
MAT | Fita de aço perfurada chapa # 14 3 m x 38 mm para poste | un | 2 | 47 | 94 | 0
16.105 | Transformadores
16.105.000050.SER | Transformador para cabine primária de 150 KVA - 15 KV, 60 hz, alta tensão 13,2 KV, baixa tensão 220/127V | un |  |  | 32896.58 | 1935.52 | 34832.1
MOD | Eletricista | h | 40 | 17.5 | 0 | 699.9
MOD | Eletricista para alta tensão | h | 40 | 17.5 | 0 | 699.9
MOD | Ajudante de eletricista | h | 40 | 13.39 | 0 | 535.72
MAT | Transformador de energia elétrica 13,2 kV - 220/127 V, 150 kVA | un | 1 | 32896.58 | 32896.58 | 0
16.105.000051.SER | Transformador para cabine primária de 225 KVA - 15 KV, 60 hz, alta tensão 13,2 KV, baixa tensão 220/127V | un |  |  | 45535.83 | 2903.28 | 48439.11
MOD | Eletricista | h | 60 | 17.5 | 0 | 1049.85
MOD | Eletricista para alta tensão | h | 60 | 17.5 | 0 | 1049.85
MOD | Ajudante de eletricista | h | 60 | 13.39 | 0 | 803.59
MAT | Transformador de energia elétrica 13,2 kV - 220/127 V, 225 kVA | un | 1 | 45535.83 | 45535.83 | 0
16.105.000052.SER | Transformador para cabine primária de 300 KVA - 15 KV, 60 hz, alta tensão 13,2 KV, baixa tensão 220/127V | un |  |  | 52051.3 | 3532.33 | 55583.63
MOD | Eletricista | h | 73 | 17.5 | 0 | 1277.31
MOD | Eletricista para alta tensão | h | 73 | 17.5 | 0 | 1277.31
MOD | Ajudante de eletricista | h | 73 | 13.39 | 0 | 977.7
MAT | Transformador de energia elétrica 13,2 kV - 220/127 V, 300 kVA | un | 1 | 52051.3 | 52051.3 | 0
16.105.000053.SER | Transformador para cabine primária de 500 KVA - 15 KV, 60 hz, alta tensão 13,2 KV, baixa tensão 220/127V | un |  |  | 76476.2 | 5613.01 | 82089.21
MOD | Eletricista | h | 116 | 17.5 | 0 | 2029.71
MOD | Eletricista para alta tensão | h | 116 | 17.5 | 0 | 2029.71
MOD | Ajudante de eletricista | h | 116 | 13.39 | 0 | 1553.6
MAT | Transformador de energia elétrica 13,2 kV - 220/127 V, 500 kVA | un | 1 | 76476.2 | 76476.2 | 0
16.105.000080.SER | Transformador em poste de 45 KVA - 15 KV, 60 hz, alta tensão 13,2 KV, baixa tensão 220/127V | un |  |  | 16569.84 | 629.04 | 17198.88
MOD | Eletricista | h | 13 | 17.5 | 0 | 227.47
MOD | Eletricista para alta tensão | h | 13 | 17.5 | 0 | 227.47
MOD | Ajudante de eletricista | h | 13 | 13.39 | 0 | 174.11
MAT | Transformador de energia elétrica 13,2 kV - 220/127 V, 45 kVA | un | 1 | 16569.84 | 16569.84 | 0
16.105.000081.SER | Transformador em poste de 50 KVA - 15 KV, 60 hz, alta tensão 13,2 KV, baixa tensão 220/127V | un |  |  | 16569.84 | 629.04 | 17198.88
MOD | Eletricista | h | 13 | 17.5 | 0 | 227.47
MOD | Eletricista para alta tensão | h | 13 | 17.5 | 0 | 227.47
MOD | Ajudante de eletricista | h | 13 | 13.39 | 0 | 174.11
MAT | Transformador de energia elétrica 13,2 kV - 220/127 V, 50 kVA | un | 1 | 16569.84 | 16569.84 | 0
16.105.000082.SER | Transformador em poste de 75 KVA - 15 KV, 60 hz, alta tensão 13,2 KV, baixa tensão 220/127V | un |  |  | 21468.32 | 822.6 | 22290.92
MOD | Eletricista | h | 17 | 17.5 | 0 | 297.46
MOD | Eletricista para alta tensão | h | 17 | 17.5 | 0 | 297.46
MOD | Ajudante de eletricista | h | 17 | 13.39 | 0 | 227.68
MAT | Transformador de energia elétrica 13,2 kV - 220/127 V, 75 kVA | un | 1 | 21468.32 | 21468.32 | 0
16.105.000083.SER | Transformador em poste de 112,5 KVA - 15 KV, 60 hz, alta tensão 13,2 KV, baixa tensão 220/127V | un |  |  | 27041.58 | 967.76 | 28009.34
MOD | Eletricista | h | 20 | 17.5 | 0 | 349.95
MOD | Eletricista para alta tensão | h | 20 | 17.5 | 0 | 349.95
MOD | Ajudante de eletricista | h | 20 | 13.39 | 0 | 267.86
MAT | Transformador de energia elétrica 13,2 kV - 220/127 V, 112,5 kVA | un | 1 | 27041.58 | 27041.58 | 0
16.105.000200.SER | Poste para transformador | un |  |  | 23437.48 | 1306.48 | 24743.96
MOD | Eletricista | h | 27 | 17.5 | 0 | 472.43
MOD | Eletricista para alta tensão | h | 27 | 17.5 | 0 | 472.43
MOD | Ajudante de eletricista | h | 27 | 13.39 | 0 | 361.61
MAT | Poste de concreto tronco-cônico Ø 39 cm x 11 m | un | 1 | 2366.36 | 2366.36 | 0
MAT | Arame galvanizado 12 BWG, Ø 2,77 mm, 0,047 kg/m | kg | 0.87 | 19.82 | 17.24 | 0
MAT | Tubo cerâmico para esgoto Ø 300 mm | m | 4 | 161.09 | 644.36 | 0
MAT | Para-raios de porcelana tipo válvula para poste ou cabine primaria (tensão: 12,00 kV) | un | 3 | 291.81 | 875.43 | 0
MAT | Terminal de pressão de cobre para cabo Ø 120 mm² | un | 1 | 35.34 | 35.34 | 0
MAT | Terminal de pressão de cobre para cabo Ø 240 mm² | un | 12 | 49.46 | 593.52 | 0
MAT | Arruela em zamak Ø 4" | un | 4 | 8.25 | 33 | 0
MAT | Isolador de porcelana tipo disco Ø 6" - 15 kV | un | 6 | 36.21 | 217.26 | 0
MAT | Terminal de pressão de cobre para cabo Ø 16 mm² | un | 9 | 7.47 | 67.23 | 0
MAT | Conector de alumínio split-bolt para cabo 16 mm² | un | 3 | 8.1 | 24.3 | 0
MAT | Isolador de porcelana tipo pedestal 15 kV | un | 3 | 37.27 | 111.81 | 0
MAT | Terminal de pressão de cobre para cabo Ø 35 mm² | un | 10 | 9.26 | 92.6 | 0
MAT | Conector de alumínio split-bolt para cabo 35 mm² | un | 3 | 13.87 | 41.61 | 0
MAT | Esticador tipo gancho olhal | un | 3 | 80.52 | 241.56 | 0
MAT | Conector em aço cromado para haste terra Ø 3/4" | un | 4 | 12.18 | 48.72 | 0
MAT | Olhal para parafuso tipo M16 Ø 5/8" | un | 3 | 13.64 | 40.92 | 0
MAT | Eletroduto PVC rígido roscável Ø 1 1/4" | m | 2 | 17.02 | 34.04 | 0
MAT | Grampo tensor universal para linha viva 10 a 120 | un | 3 | 53.46 | 160.38 | 0
MAT | Haste Copperweld para aterramento Ø 3/4" x 3 m | un | 4 | 113.72 | 454.88 | 0
MAT | Suporte de aço para transformador com 225 mm de largura | un | 2 | 176.12 | 352.24 | 0
MAT | Cruzeta de madeira com 2,40 m para instalação de transformador em poste | un | 2 | 278.28 | 556.56 | 0
MAT | Caixa de entrada de energia modelo III padrão ELETROPAULO em chapa de aço para 2 medidores 50 x 60 x 20 cm | un | 1 | 485.89 | 485.89 | 0
MAT | Mão francesa para cruzeta comprimento 0,71 m | un | 4 | 18.23 | 72.92 | 0
MAT | Sela para cruzeta de madeira | un | 2 | 21.32 | 42.64 | 0
MAT | Eletroduto de aço com costura galvanização a fogo Ø 4" | m | 3 | 144.67 | 434.01 | 0
MAT | Luva de aço galvanizado a fogo para eletroduto Ø 4" | un | 2 | 97.37 | 194.74 | 0
MAT | Bucha em zamak para eletroduto Ø 4" | un | 4 | 14.19 | 56.76 | 0
MAT | Curva 90° de aço galvanizado a fogo para eletroduto Ø 4" | un | 2 | 569.26 | 1138.52 | 0
MAT | Cabo de cobre nu 35 mm² | m | 22 | 32.55 | 716.1 | 0
MAT | Cabo de cobre nu 120 mm² | m | 2 | 121.18 | 242.36 | 0
MAT | Cabo semi-rígido isolado em PVC 240 mm² 450 a 750 V | m | 40 | 250.63 | 10025.2 | 0
MAT | Chave faca tripolar blindada de reversão 600 V 400 A | un | 1 | 1281.19 | 1281.19 | 0
MAT | Chave indicadora de ruptura em poste para transformador corrente de ruptura 1200 A / corrente elétrica 50,00 A / tensão de ruptura 95,00 kV / tensão 15,00 kV tensão de ruptura 95,00 kV 50 A ruptura a 1200 A | un | 3 | 364.7 | 1094.1 | 0
MAT | Cabo semi-rígido isolado em PVC 16 mm² 450 a 750 V | m | 6 | 16.32 | 97.92 | 0
MAT | Pino para isolador 15 kV 29 cm | un | 3 | 38.71 | 116.13 | 0
MAT | Porca quadrada para parafuso M16 Ø 5/8" | un | 4 | 4.77 | 19.08 | 0
MAT | Arruela quadrada 58 x 58 mm com furo Ø 18 mm | un | 8 | 10.87 | 86.96 | 0
MAT | Arruela quadrada 34 x 34 mm com furo Ø 12 mm | un | 4 | 1.85 | 7.4 | 0
MAT | Parafuso cabeça abaulada M16 Ø 16 mm x 150 mm | un | 2 | 14.73 | 29.46 | 0
MAT | Fita de aço perfurada chapa # 14 3 m x 38 mm para poste | un | 5 | 47 | 235 | 0
MAT | Parafuso cabeça abaulada M16 Ø 16 mm x 45 mm | un | 2 | 6.16 | 12.32 | 0
MAT | Parafuso cabeça abaulada M10 Ø 10 mm x 115 mm | un | 4 | 6.16 | 24.64 | 0
MAT | Parafuso cabeça quadrada Ø 16 mm x 45 mm | un | 2 | 7.39 | 14.78 | 0
16.107 | Quadros de distribuição
16.107.000005.SER | Quadro de distribuição de luz em chapa de aço de embutir, até 28 divisões modulares, dimensões externas 522 x 360 x 100 mm | un |  |  | 643.67 | 92.67 | 736.34
MOD | Eletricista | h | 3 | 17.5 | 0 | 52.49
MOD | Ajudante de eletricista | h | 3 | 13.39 | 0 | 40.18
MAT | Quadro elétrico de distribuição em chapa de aço, de embutir, para 28 disjuntores padrão europeu 522 x 360 x 100 mm | un | 1 | 353.1 | 353.1 | 0
MAT | Barramento neutro para quadro de luz padrão europeu | un | 1 | 31.78 | 31.78 | 0
MAT | Barramento principal para quadro de luz padrão europeu | un | 1 | 225.15 | 225.15 | 0
MAT | Barramento terra para quadro de luz padrão europeu | un | 1 | 33.64 | 33.64 | 0
16.107.000010.SER | Quadro de distribuição de luz em chapa de aço de embutir, até 39 divisões modulares, dimensões externas 573 x 360 x 100 mm | un |  |  | 681.77 | 123.56 | 805.33
MOD | Eletricista | h | 4 | 17.5 | 0 | 69.99
MOD | Ajudante de eletricista | h | 4 | 13.39 | 0 | 53.57
MAT | Quadro elétrico em chapa de aço, de embutir, para 39 disjuntores padrão europeu 573 x 360 x 100 mm | un | 1 | 391.2 | 391.2 | 0
MAT | Barramento neutro para quadro de luz padrão europeu | un | 1 | 31.78 | 31.78 | 0
MAT | Barramento principal para quadro de luz padrão europeu | un | 1 | 225.15 | 225.15 | 0
MAT | Barramento terra para quadro de luz padrão europeu | un | 1 | 33.64 | 33.64 | 0
16.107.000015.SER | Quadro de distribuição de luz em chapa de aço de embutir, até 52 divisões modulares, dimensões externas 675 x 360 x 100 mm | un |  |  | 1104.66 | 185.34 | 1290
MOD | Eletricista | h | 6 | 17.5 | 0 | 104.98
MOD | Ajudante de eletricista | h | 6 | 13.39 | 0 | 80.36
MAT | Quadro elétrico em chapa de aço, de embutir, para 52 disjuntores padrão europeu 675 x 360 x 100 mm | un | 1 | 814.09 | 814.09 | 0
MAT | Barramento neutro para quadro de luz padrão europeu | un | 1 | 31.78 | 31.78 | 0
MAT | Barramento principal para quadro de luz padrão europeu | un | 1 | 225.15 | 225.15 | 0
MAT | Barramento terra para quadro de luz padrão europeu | un | 1 | 33.64 | 33.64 | 0
16.107.000020.SER | Quadro de distribuição de luz em chapa de aço de sobrepor, até 16 divisões modulares, dimensões externas 312 x 405 x 95 mm | un |  |  | 592.89 | 61.78 | 654.67
MOD | Eletricista | h | 2 | 17.5 | 0 | 34.99
MOD | Ajudante de eletricista | h | 2 | 13.39 | 0 | 26.79
MAT | Quadro elétrico em chapa de aço, de sobrepor, para 16 disjuntores padrão europeu 312 x 405 x 95 mm | un | 1 | 302.32 | 302.32 | 0
MAT | Barramento neutro para quadro de luz padrão europeu | un | 1 | 31.78 | 31.78 | 0
MAT | Barramento principal para quadro de luz padrão europeu | un | 1 | 225.15 | 225.15 | 0
MAT | Barramento terra para quadro de luz padrão europeu | un | 1 | 33.64 | 33.64 | 0
16.107.000025.SER | Quadro de distribuição de luz em chapa de aço de sobrepor, até 32 divisões modulares, dimensões externas 447 x 405 x 95 mm | un |  |  | 827.51 | 92.67 | 920.18
MOD | Eletricista | h | 3 | 17.5 | 0 | 52.49
MOD | Ajudante de eletricista | h | 3 | 13.39 | 0 | 40.18
MAT | Quadro elétrico em chapa de aço, de sobrepor, para 32 disjuntores padrão europeu 447 x 405 x 95 mm | un | 1 | 536.94 | 536.94 | 0
MAT | Barramento neutro para quadro de luz padrão europeu | un | 1 | 31.78 | 31.78 | 0
MAT | Barramento principal para quadro de luz padrão europeu | un | 1 | 225.15 | 225.15 | 0
MAT | Barramento terra para quadro de luz padrão europeu | un | 1 | 33.64 | 33.64 | 0
16.107.000030.SER | Quadro de distribuição de luz em chapa de aço de sobrepor, até 64 divisões modulares, dimensões externas 973 x 405 x 95 mm | un |  |  | 1634.11 | 154.45 | 1788.56
MOD | Eletricista | h | 5 | 17.5 | 0 | 87.49
MOD | Ajudante de eletricista | h | 5 | 13.39 | 0 | 66.97
MAT | Quadro elétrico em chapa de aço, de sobrepor, para 64 disjuntores padrão europeu 973 x 405 x 95 mm | un | 1 | 1343.54 | 1343.54 | 0
MAT | Barramento neutro para quadro de luz padrão europeu | un | 1 | 31.78 | 31.78 | 0
MAT | Barramento principal para quadro de luz padrão europeu | un | 1 | 225.15 | 225.15 | 0
MAT | Barramento terra para quadro de luz padrão europeu | un | 1 | 33.64 | 33.64 | 0
16.107.000035.SER | Quadro de distribuição de luz em PVC de embutir, até 8 divisões modulares, dimensões externas 160 x 240 x 89 mm | un |  |  | 332.16 | 30.89 | 363.05
MOD | Eletricista | h | 1 | 17.5 | 0 | 17.5
MOD | Ajudante de eletricista | h | 1 | 13.39 | 0 | 13.39
MAT | Quadro de distribuição de luz em PVC de embutir, até 8 divisões modulares, dimensões externas 160 x 240 x 89 mm | un | 1 | 41.59 | 41.59 | 0
MAT | Barramento neutro para quadro de luz padrão europeu | un | 1 | 31.78 | 31.78 | 0
MAT | Barramento principal para quadro de luz padrão europeu | un | 1 | 225.15 | 225.15 | 0
MAT | Barramento terra para quadro de luz padrão europeu | un | 1 | 33.64 | 33.64 | 0
16.107.000040.SER | Quadro de distribuição de luz em PVC de embutir, até 16 divisões modulares, dimensões externas 260 x 310 x 85 mm | un |  |  | 394.29 | 46.34 | 440.63
MOD | Eletricista | h | 1.5 | 17.5 | 0 | 26.25
MOD | Ajudante de eletricista | h | 1.5 | 13.39 | 0 | 20.09
MAT | Quadro de distribuição de luz em PVC de embutir, até 16 divisões modulares, dimensões externas 260 x 310 x 85 mm | un | 1 | 103.72 | 103.72 | 0
MAT | Barramento neutro para quadro de luz padrão europeu | un | 1 | 31.78 | 31.78 | 0
MAT | Barramento principal para quadro de luz padrão europeu | un | 1 | 225.15 | 225.15 | 0
MAT | Barramento terra para quadro de luz padrão europeu | un | 1 | 33.64 | 33.64 | 0
16.109 | Disjuntores
16.109.000010.SER | Disjuntor monopolar termomagnético de 1 A em quadro de distribuição | un |  |  | 50.68 | 9.27 | 59.95
MOD | Eletricista | h | 0.3 | 17.5 | 0 | 5.25
MOD | Ajudante de eletricista | h | 0.3 | 13.39 | 0 | 4.02
MAT | Disjuntor monopolar padrão europeu curva "C" 1 A | un | 1 | 50.68 | 50.68 | 0
16.109.000011.SER | Disjuntor monopolar termomagnético de 2 A em quadro de distribuição | un |  |  | 51.57 | 9.27 | 60.84
MOD | Eletricista | h | 0.3 | 17.5 | 0 | 5.25
MOD | Ajudante de eletricista | h | 0.3 | 13.39 | 0 | 4.02
MAT | Disjuntor monopolar padrão europeu curva "C" 2 A | un | 1 | 51.57 | 51.57 | 0
16.109.000012.SER | Disjuntor monopolar termomagnético de 4 A em quadro de distribuição | un |  |  | 51.57 | 9.27 | 60.84
MOD | Eletricista | h | 0.3 | 17.5 | 0 | 5.25
MOD | Ajudante de eletricista | h | 0.3 | 13.39 | 0 | 4.02
MAT | Disjuntor monopolar padrão europeu curva "C" 4 A | un | 1 | 51.57 | 51.57 | 0
16.109.000013.SER | Disjuntor monopolar termomagnético de 6 A em quadro de distribuição | un |  |  | 44.25 | 9.27 | 53.52
MOD | Eletricista | h | 0.3 | 17.5 | 0 | 5.25
MOD | Ajudante de eletricista | h | 0.3 | 13.39 | 0 | 4.02
MAT | Disjuntor monopolar padrão europeu curva "C" 6 A | un | 1 | 44.25 | 44.25 | 0
16.109.000014.SER | Disjuntor monopolar termomagnético de 10 A em quadro de distribuição | un |  |  | 14.89 | 9.27 | 24.16
MOD | Eletricista | h | 0.3 | 17.5 | 0 | 5.25
MOD | Ajudante de eletricista | h | 0.3 | 13.39 | 0 | 4.02
MAT | Disjuntor monopolar padrão europeu curva "C" 10 A | un | 1 | 14.89 | 14.89 | 0
16.109.000015.SER | Disjuntor monopolar termomagnético de 16 A em quadro de distribuição | un |  |  | 10.92 | 9.27 | 20.19
MOD | Eletricista | h | 0.3 | 17.5 | 0 | 5.25
MOD | Ajudante de eletricista | h | 0.3 | 13.39 | 0 | 4.02
MAT | Disjuntor monopolar padrão europeu curva "C" 16 A | un | 1 | 10.92 | 10.92 | 0
16.109.000016.SER | Disjuntor monopolar termomagnético de 20 A em quadro de distribuição | un |  |  | 14.89 | 9.27 | 24.16
MOD | Eletricista | h | 0.3 | 17.5 | 0 | 5.25
MOD | Ajudante de eletricista | h | 0.3 | 13.39 | 0 | 4.02
MAT | Disjuntor monopolar padrão europeu curva "C" 20 A | un | 1 | 14.89 | 14.89 | 0
16.109.000017.SER | Disjuntor monopolar termomagnético de 25 A em quadro de distribuição | un |  |  | 14.94 | 9.27 | 24.21
MOD | Eletricista | h | 0.3 | 17.5 | 0 | 5.25
MOD | Ajudante de eletricista | h | 0.3 | 13.39 | 0 | 4.02
MAT | Disjuntor monopolar padrão europeu curva "C" 25 A | un | 1 | 14.94 | 14.94 | 0
16.109.000018.SER | Disjuntor monopolar termomagnético de 32 A em quadro de distribuição | un |  |  | 14.76 | 9.27 | 24.03
MOD | Eletricista | h | 0.3 | 17.5 | 0 | 5.25
MOD | Ajudante de eletricista | h | 0.3 | 13.39 | 0 | 4.02
MAT | Disjuntor monopolar padrão europeu curva "C" 32 A | un | 1 | 14.76 | 14.76 | 0
16.109.000019.SER | Disjuntor monopolar termomagnético de 40 A em quadro de distribuição | un |  |  | 19.07 | 9.27 | 28.34
MOD | Eletricista | h | 0.3 | 17.5 | 0 | 5.25
MOD | Ajudante de eletricista | h | 0.3 | 13.39 | 0 | 4.02
MAT | Disjuntor monopolar padrão europeu curva "C" 40 A | un | 1 | 19.07 | 19.07 | 0
16.109.000020.SER | Disjuntor monopolar termomagnético de 50 A em quadro de distribuição | un |  |  | 19.27 | 9.27 | 28.54
MOD | Eletricista | h | 0.3 | 17.5 | 0 | 5.25
MOD | Ajudante de eletricista | h | 0.3 | 13.39 | 0 | 4.02
MAT | Disjuntor monopolar padrão europeu curva "C" 50 A | un | 1 | 19.27 | 19.27 | 0
16.109.000050.SER | Disjuntor bipolar termomagnético de 1 A em quadro de distribuição | un |  |  | 86.99 | 18.53 | 105.52
MOD | Eletricista | h | 0.6 | 17.5 | 0 | 10.5
MOD | Ajudante de eletricista | h | 0.6 | 13.39 | 0 | 8.04
MAT | Disjuntor bipolar padrão europeu curva "C" 1 A | un | 1 | 86.99 | 86.99 | 0
16.109.000051.SER | Disjuntor bipolar termomagnético de 2 A em quadro de distribuição | un |  |  | 85.31 | 18.53 | 103.84
MOD | Eletricista | h | 0.6 | 17.5 | 0 | 10.5
MOD | Ajudante de eletricista | h | 0.6 | 13.39 | 0 | 8.04
MAT | Disjuntor bipolar padrão europeu curva "C" 2 A | un | 1 | 85.31 | 85.31 | 0
16.109.000052.SER | Disjuntor bipolar termomagnético de 4 A em quadro de distribuição | un |  |  | 86.99 | 18.53 | 105.52
MOD | Eletricista | h | 0.6 | 17.5 | 0 | 10.5
MOD | Ajudante de eletricista | h | 0.6 | 13.39 | 0 | 8.04
MAT | Disjuntor bipolar padrão europeu curva "C" 4 A | un | 1 | 86.99 | 86.99 | 0
16.109.000053.SER | Disjuntor bipolar termomagnético de 6 A em quadro de distribuição | un |  |  | 86.99 | 18.53 | 105.52
MOD | Eletricista | h | 0.6 | 17.5 | 0 | 10.5
MOD | Ajudante de eletricista | h | 0.6 | 13.39 | 0 | 8.04
MAT | Disjuntor bipolar padrão europeu curva "C" 6 A | un | 1 | 86.99 | 86.99 | 0
16.109.000054.SER | Disjuntor bipolar termomagnético de 10 A em quadro de distribuição | un |  |  | 46.68 | 18.53 | 65.21
MOD | Eletricista | h | 0.6 | 17.5 | 0 | 10.5
MOD | Ajudante de eletricista | h | 0.6 | 13.39 | 0 | 8.04
MAT | Disjuntor bipolar padrão europeu curva "C" 10 A | un | 1 | 46.68 | 46.68 | 0
16.109.000055.SER | Disjuntor bipolar termomagnético de 16 A em quadro de distribuição | un |  |  | 46.81 | 18.53 | 65.34
MOD | Eletricista | h | 0.6 | 17.5 | 0 | 10.5
MOD | Ajudante de eletricista | h | 0.6 | 13.39 | 0 | 8.04
MAT | Disjuntor bipolar padrão europeu curva "C" 16 A | un | 1 | 46.81 | 46.81 | 0
16.109.000056.SER | Disjuntor bipolar termomagnético de 20 A em quadro de distribuição | un |  |  | 46.98 | 18.53 | 65.51
MOD | Eletricista | h | 0.6 | 17.5 | 0 | 10.5
MOD | Ajudante de eletricista | h | 0.6 | 13.39 | 0 | 8.04
MAT | Disjuntor bipolar padrão europeu curva "C" 20 A | un | 1 | 46.98 | 46.98 | 0
16.109.000057.SER | Disjuntor bipolar termomagnético de 25 A em quadro de distribuição | un |  |  | 38.41 | 18.53 | 56.94
MOD | Eletricista | h | 0.6 | 17.5 | 0 | 10.5
MOD | Ajudante de eletricista | h | 0.6 | 13.39 | 0 | 8.04
MAT | Disjuntor bipolar padrão europeu curva "C" 25 A | un | 1 | 38.41 | 38.41 | 0
16.109.000058.SER | Disjuntor bipolar termomagnético de 32 A em quadro de distribuição | un |  |  | 45.82 | 18.53 | 64.35
MOD | Eletricista | h | 0.6 | 17.5 | 0 | 10.5
MOD | Ajudante de eletricista | h | 0.6 | 13.39 | 0 | 8.04
MAT | Disjuntor bipolar padrão europeu curva "C" 32 A | un | 1 | 45.82 | 45.82 | 0
16.109.000059.SER | Disjuntor bipolar termomagnético de 40 A em quadro de distribuição | un |  |  | 47.08 | 18.53 | 65.61
MOD | Eletricista | h | 0.6 | 17.5 | 0 | 10.5
MOD | Ajudante de eletricista | h | 0.6 | 13.39 | 0 | 8.04
MAT | Disjuntor bipolar padrão europeu curva "C" 40 A | un | 1 | 47.08 | 47.08 | 0
16.109.000060.SER | Disjuntor bipolar termomagnético de 50 A em quadro de distribuição | un |  |  | 48.15 | 18.53 | 66.68
MOD | Eletricista | h | 0.6 | 17.5 | 0 | 10.5
MOD | Ajudante de eletricista | h | 0.6 | 13.39 | 0 | 8.04
MAT | Disjuntor bipolar padrão europeu curva "C" 50 A | un | 1 | 48.15 | 48.15 | 0
16.109.000061.SER | Disjuntor tripolar termomagnético de 1 A em quadro de distribuição | un |  |  | 160.05 | 27.8 | 187.85
MOD | Eletricista | h | 0.9 | 17.5 | 0 | 15.75
MOD | Ajudante de eletricista | h | 0.9 | 13.39 | 0 | 12.05
MAT | Disjuntor tripolar padrão europeu curva "C" 1 A | un | 1 | 160.05 | 160.05 | 0
16.109.000062.SER | Disjuntor tripolar termomagnético de 2 A em quadro de distribuição | un |  |  | 165.36 | 27.8 | 193.16
MOD | Eletricista | h | 0.9 | 17.5 | 0 | 15.75
MOD | Ajudante de eletricista | h | 0.9 | 13.39 | 0 | 12.05
MAT | Disjuntor tripolar padrão europeu curva "C" 2 A | un | 1 | 165.36 | 165.36 | 0
16.109.000063.SER | Disjuntor tripolar termomagnético de 4 A em quadro de distribuição | un |  |  | 157.9 | 27.8 | 185.7
MOD | Eletricista | h | 0.9 | 17.5 | 0 | 15.75
MOD | Ajudante de eletricista | h | 0.9 | 13.39 | 0 | 12.05
MAT | Disjuntor tripolar padrão europeu curva "C" 4 A | un | 1 | 157.9 | 157.9 | 0
16.109.000064.SER | Disjuntor tripolar termomagnético de 6 A em quadro de distribuição | un |  |  | 158.07 | 27.8 | 185.87
MOD | Eletricista | h | 0.9 | 17.5 | 0 | 15.75
MOD | Ajudante de eletricista | h | 0.9 | 13.39 | 0 | 12.05
MAT | Disjuntor tripolar padrão europeu curva "C" 6 A | un | 1 | 158.07 | 158.07 | 0
16.109.000080.SER | Disjuntor tripolar termomagnético de 10 A em quadro de distribuição | un |  |  | 84.36 | 27.8 | 112.16
MOD | Eletricista | h | 0.9 | 17.5 | 0 | 15.75
MOD | Ajudante de eletricista | h | 0.9 | 13.39 | 0 | 12.05
MAT | Disjuntor tripolar padrão europeu curva "C" 10 A | un | 1 | 84.36 | 84.36 | 0
16.109.000081.SER | Disjuntor tripolar termomagnético de 16 A em quadro de distribuição | un |  |  | 62.6 | 27.8 | 90.4
MOD | Eletricista | h | 0.9 | 17.5 | 0 | 15.75
MOD | Ajudante de eletricista | h | 0.9 | 13.39 | 0 | 12.05
MAT | Disjuntor tripolar padrão europeu curva "C" 16 A | un | 1 | 62.6 | 62.6 | 0
16.109.000082.SER | Disjuntor tripolar termomagnético de 20 A em quadro de distribuição | un |  |  | 84.77 | 27.8 | 112.57
MOD | Eletricista | h | 0.9 | 17.5 | 0 | 15.75
MOD | Ajudante de eletricista | h | 0.9 | 13.39 | 0 | 12.05
MAT | Disjuntor tripolar padrão europeu curva "C" 20 A | un | 1 | 84.77 | 84.77 | 0
16.109.000083.SER | Disjuntor tripolar termomagnético de 25 A em quadro de distribuição | un |  |  | 90.74 | 27.8 | 118.54
MOD | Eletricista | h | 0.9 | 17.5 | 0 | 15.75
MOD | Ajudante de eletricista | h | 0.9 | 13.39 | 0 | 12.05
MAT | Disjuntor tripolar padrão europeu curva "C" 25 A | un | 1 | 90.74 | 90.74 | 0
16.109.000084.SER | Disjuntor tripolar termomagnético de 32 A em quadro de distribuição | un |  |  | 45.58 | 27.8 | 73.38
MOD | Eletricista | h | 0.9 | 17.5 | 0 | 15.75
MOD | Ajudante de eletricista | h | 0.9 | 13.39 | 0 | 12.05
MAT | Disjuntor tripolar padrão europeu curva "C" 32 A | un | 1 | 45.58 | 45.58 | 0
16.109.000085.SER | Disjuntor tripolar termomagnético de 40 A em quadro de distribuição | un |  |  | 82.07 | 27.8 | 109.87
MOD | Eletricista | h | 0.9 | 17.5 | 0 | 15.75
MOD | Ajudante de eletricista | h | 0.9 | 13.39 | 0 | 12.05
MAT | Disjuntor tripolar padrão europeu curva "C" 40 A | un | 1 | 82.07 | 82.07 | 0
16.109.000086.SER | Disjuntor tripolar termomagnético de 50 A em quadro de distribuição | un |  |  | 62.6 | 27.8 | 90.4
MOD | Eletricista | h | 0.9 | 17.5 | 0 | 15.75
MOD | Ajudante de eletricista | h | 0.9 | 13.39 | 0 | 12.05
MAT | Disjuntor tripolar padrão europeu curva "C" 50 A | un | 1 | 62.6 | 62.6 | 0
16.109.000100.SER | Disjuntor tripolar compacto até 16 A com acionamento na porta do quadro de distribuição | un |  |  | 319.27 | 30.89 | 350.16
MOD | Eletricista | h | 1 | 17.5 | 0 | 17.5
MOD | Ajudante de eletricista | h | 1 | 13.39 | 0 | 13.39
MAT | Disjuntor tripolar para manobra e proteção de motores ajuste térmico 11-16 A | un | 1 | 319.27 | 319.27 | 0
16.109.000101.SER | Disjuntor tripolar compacto > 16 A até 32 A com acionamento na porta do quadro de distribuição | un |  |  | 653.22 | 30.89 | 684.11
MOD | Eletricista | h | 1 | 17.5 | 0 | 17.5
MOD | Ajudante de eletricista | h | 1 | 13.39 | 0 | 13.39
MAT | Disjuntor tripolar para manobra e proteção de motores ajuste térmico 22-32 A | un | 1 | 653.22 | 653.22 | 0
16.109.000102.SER | Disjuntor tripolar compacto > 32 A até 63 A com acionamento na porta do quadro de distribuição | un |  |  | 901.76 | 30.89 | 932.65
MOD | Eletricista | h | 1 | 17.5 | 0 | 17.5
MOD | Ajudante de eletricista | h | 1 | 13.39 | 0 | 13.39
MAT | Disjuntor tripolar para manobra e proteção de motores ajuste térmico 45-63 A | un | 1 | 901.76 | 901.76 | 0
16.109.000103.SER | Disjuntor tripolar compacto > 63 A até 100 A com acionamento na porta do quadro de distribuição | un |  |  | 420.56 | 61.78 | 482.34
MOD | Eletricista | h | 2 | 17.5 | 0 | 34.99
MOD | Ajudante de eletricista | h | 2 | 13.39 | 0 | 26.79
MAT | Disjuntor tripolar com térmico ajustável e magnético fixo 80/100 A | un | 1 | 420.56 | 420.56 | 0
16.109.000104.SER | Disjuntor tripolar compacto > 100 A até 160 A com acionamento na porta do quadro de distribuição | un |  |  | 795.28 | 61.78 | 857.06
MOD | Eletricista | h | 2 | 17.5 | 0 | 34.99
MOD | Ajudante de eletricista | h | 2 | 13.39 | 0 | 26.79
MAT | Disjuntor tripolar com térmico ajustável e magnético fixo 160 A | un | 1 | 795.28 | 795.28 | 0
16.109.000105.SER | Disjuntor tripolar compacto> 160 A até 250 A com acionamento na porta do quadro de distribuição | un |  |  | 1021.34 | 61.78 | 1083.12
MOD | Eletricista | h | 2 | 17.5 | 0 | 34.99
MOD | Ajudante de eletricista | h | 2 | 13.39 | 0 | 26.79
MAT | Disjuntor tripolar com térmico ajustável e magnético fixo 250 A | un | 1 | 1021.34 | 1021.34 | 0
16.109.000106.SER | Disjuntor tripolar compacto> 250 A até 400 A com acionamento na porta do quadro de distribuição | un |  |  | 1528.91 | 61.78 | 1590.69
MOD | Eletricista | h | 2 | 17.5 | 0 | 34.99
MOD | Ajudante de eletricista | h | 2 | 13.39 | 0 | 26.79
MAT | Disjuntor tripolar com térmico ajustável e magnético fixo 400 A | un | 1 | 1528.91 | 1528.91 | 0
16.109.000107.SER | Disjuntor tripolar compacto e aberto > 400 A até 630 A com acionamento na porta do quadro de distribuição | un |  |  | 21088.6 | 177.13 | 21265.73
MOD | Eletricista | h | 4 | 17.5 | 0 | 69.99
MOD | Ajudante de eletricista | h | 8 | 13.39 | 0 | 107.14
MAT | Disjuntor tripolar compacto aberto ajustável e manual com sensor lsi 252/630 A | un | 1 | 21088.6 | 21088.6 | 0
16.109.000108.SER | Disjuntor tripolar compacto e aberto > 630 A até 1000 A com acionamento na porta do quadro de distribuição | un |  |  | 23438.78 | 177.13 | 23615.91
MOD | Eletricista | h | 4 | 17.5 | 0 | 69.99
MOD | Ajudante de eletricista | h | 8 | 13.39 | 0 | 107.14
MAT | Disjuntor tripolar compacto aberto ajustável e manual com sensor lsi 400/1000 A | un | 1 | 23438.78 | 23438.78 | 0
16.109.000109.SER | Disjuntor tripolar compacto e aberto > 1000 A até 1250 A com acionamento na porta do quadro de distribuição | un |  |  | 26407.43 | 221.42 | 26628.85
MOD | Eletricista | h | 5 | 17.5 | 0 | 87.49
MOD | Ajudante de eletricista | h | 10 | 13.39 | 0 | 133.93
MAT | Disjuntor tripolar compacto aberto ajustável e manual com sensor lsi 500/1250 A | un | 1 | 26407.43 | 26407.43 | 0
16.109.000110.SER | Disjuntor tripolar compacto e aberto > 1250 A até 1600 A com acionamento na porta do quadro de distribuição | un |  |  | 29711.46 | 221.42 | 29932.88
MOD | Eletricista | h | 5 | 17.5 | 0 | 87.49
MOD | Ajudante de eletricista | h | 10 | 13.39 | 0 | 133.93
MAT | Disjuntor tripolar compacto aberto ajustável e manual com sensor lsi 640/1600 A | un | 1 | 29711.46 | 29711.46 | 0
16.109.000111.SER | Disjuntor tripolar compacto e aberto > 1600 A até 2500 A com acionamento na porta do quadro de distribuição | un |  |  | 61032.69 | 354.27 | 61386.96
MOD | Eletricista | h | 8 | 17.5 | 0 | 139.98
MOD | Ajudante de eletricista | h | 16 | 13.39 | 0 | 214.29
MAT | Disjuntor tripolar compacto aberto ajustável e manual com sensor lsi 1000/2500 A | un | 1 | 61032.69 | 61032.69 | 0
16.109.000112.SER | Disjuntor tripolar compacto e aberto >2500 A até 3150 A com acionamento na porta do quadro de distribuição | un |  |  | 64187.77 | 354.27 | 64542.04
MOD | Eletricista | h | 8 | 17.5 | 0 | 139.98
MOD | Ajudante de eletricista | h | 16 | 13.39 | 0 | 214.29
MAT | Disjuntor tripolar compacto aberto ajustável e manual com sensor lsi 1280/3200 A | un | 1 | 64187.77 | 64187.77 | 0
16.109 | Chaves seccionadoras
16.109.000200.SER | Chave seccionadora tripolar 16 A, manobra com carga, acionamento frontal rotativo, montado na porta do quadro de distribuição | un |  |  | 119.83 | 71.05 | 190.88
MOD | Eletricista | h | 2.3 | 17.5 | 0 | 40.24
MOD | Ajudante de eletricista | h | 2.3 | 13.39 | 0 | 30.8
MAT | Chave seccionadora tripolar montagem frontal 16 A | un | 1 | 119.83 | 119.83 | 0
16.109.000201.SER | Chave seccionadora tripolar 25 A, manobra com carga, acionamento frontal rotativo, montado na porta do quadro de distribuição | un |  |  | 153.88 | 80.32 | 234.2
MOD | Eletricista | h | 2.6 | 17.5 | 0 | 45.49
MOD | Ajudante de eletricista | h | 2.6 | 13.39 | 0 | 34.82
MAT | Chave seccionadora tripolar montagem frontal 25 A | un | 1 | 153.88 | 153.88 | 0
16.109.000202.SER | Chave seccionadora tripolar 40 A, manobra com carga, acionamento por alavanca | un |  |  | 61.99 | 21.62 | 83.61
MOD | Eletricista | h | 0.7 | 17.5 | 0 | 12.25
MOD | Ajudante de eletricista | h | 0.7 | 13.39 | 0 | 9.38
MAT | Chave seccionadora tripolar sob carga NH 40 A | un | 1 | 61.99 | 61.99 | 0
16.109.000203.SER | Chave seccionadora tripolar 50 A, manobra com carga, acionamento frontal rotativo, montado na porta do quadro de distribuição | un |  |  | 287.76 | 89.58 | 377.34
MOD | Eletricista | h | 2.9 | 17.5 | 0 | 50.74
MOD | Ajudante de eletricista | h | 2.9 | 13.39 | 0 | 38.84
MAT | Chave seccionadora tripolar montagem frontal 50 A | un | 1 | 287.76 | 287.76 | 0
16.109.000204.SER | Chave seccionadora tripolar 63 A, manobra com carga, acionamento frontal rotativo, montado na porta do quadro de distribuição | un |  |  | 397.62 | 95.76 | 493.38
MOD | Eletricista | h | 3.1 | 17.5 | 0 | 54.24
MOD | Ajudante de eletricista | h | 3.1 | 13.39 | 0 | 41.52
MAT | Chave seccionadora tripolar montagem frontal 63 A | un | 1 | 397.62 | 397.62 | 0
16.109.000205.SER | Chave seccionadora tripolar 63 A, manobra com carga, acionamento por alavanca | un |  |  | 237.45 | 21.62 | 259.07
MOD | Eletricista | h | 0.7 | 17.5 | 0 | 12.25
MOD | Ajudante de eletricista | h | 0.7 | 13.39 | 0 | 9.38
MAT | Chave seccionadora tripolar sob carga NH 63 A | un | 1 | 237.45 | 237.45 | 0
16.109.000206.SER | Chave seccionadora tripolar 100 A, manobra com carga, acionamento frontal rotativo, montado na porta do quadro de distribuição | un |  |  | 674.82 | 108.12 | 782.94
MOD | Eletricista | h | 3.5 | 17.5 | 0 | 61.24
MOD | Ajudante de eletricista | h | 3.5 | 13.39 | 0 | 46.88
MAT | Chave seccionadora tripolar montagem frontal 100 A | un | 1 | 674.82 | 674.82 | 0
16.109.000207.SER | Chave seccionadora tripolar 100 A, manobra com carga, acionamento por alavanca | un |  |  | 264.06 | 24.71 | 288.77
MOD | Eletricista | h | 0.8 | 17.5 | 0 | 14
MOD | Ajudante de eletricista | h | 0.8 | 13.39 | 0 | 10.71
MAT | Chave seccionadora tripolar sob carga NH 100 A | un | 1 | 264.06 | 264.06 | 0
16.109.000208.SER | Chave seccionadora tripolar 125 A, manobra com carga, acionamento frontal rotativo, montado na porta do quadro de distribuição | un |  |  | 842.91 | 117.38 | 960.29
MOD | Eletricista | h | 3.8 | 17.5 | 0 | 66.49
MOD | Ajudante de eletricista | h | 3.8 | 13.39 | 0 | 50.89
MAT | Chave seccionadora tripolar montagem frontal 125 A | un | 1 | 842.91 | 842.91 | 0
16.109.000250.SER | Base de fusível diazed até 25 A em quadro de distribuição de luz e força | un |  |  | 62.15 | 13.9 | 76.05
MOD | Eletricista | h | 0.45 | 17.5 | 0 | 7.87
MOD | Ajudante de eletricista | h | 0.45 | 13.39 | 0 | 6.03
MAT | Fusível Diazed 25 A, acessório, base unipolar de fixação | un | 1 | 47.9 | 47.9 | 0
MAT | Fusível Diazed 25 A, acessório, parafuso com rosca E27 | un | 1 | 5.55 | 5.55 | 0
MAT | Fusível Diazed 25 A, acessório, tampa com rosca E27 | un | 1 | 4.3 | 4.3 | 0
MAT | Fusível Diazed 25 A, acessório, anel com rosca E27 para base | un | 1 | 4.4 | 4.4 | 0
16.109.000251.SER | Base de fusível diazed > 25 A até 63 A em quadro de distribuição de luz e força | un |  |  | 74.03 | 13.9 | 87.93
MOD | Eletricista | h | 0.45 | 17.5 | 0 | 7.87
MOD | Ajudante de eletricista | h | 0.45 | 13.39 | 0 | 6.03
MAT | Fusível Diazed 63 A, acessório, base unipolar de fixação | un | 1 | 57.12 | 57.12 | 0
MAT | Fusível Diazed 63 A, acessório, parafuso com rosca E33 | un | 1 | 6.44 | 6.44 | 0
MAT | Fusível Diazed 63 A, acessório, tampa com rosca E33 | un | 1 | 4.89 | 4.89 | 0
MAT | Fusível Diazed 63 A, acessório, anel com rosca E33 para base | un | 1 | 5.58 | 5.58 | 0
16.109.000260.SER | Seccionador fusível diazed monopolar até 16 A, manobra com carga em quadro de distribuição | un |  |  | 9.46 | 30.89 | 40.35
MOD | Eletricista | h | 1 | 17.5 | 0 | 17.5
MOD | Ajudante de eletricista | h | 1 | 13.39 | 0 | 13.39
MAT | Fusível Diazed 16 A retardado | un | 1 | 9.46 | 9.46 | 0
16.109.000265.SER | Seccionador fusível diazed monopolar até 63 A, manobra com carga em quadro de distribuição | un |  |  | 16.71 | 30.89 | 47.6
MOD | Eletricista | h | 1 | 17.5 | 0 | 17.5
MOD | Ajudante de eletricista | h | 1 | 13.39 | 0 | 13.39
MAT | Fusível Diazed 63 A retardado | un | 1 | 16.71 | 16.71 | 0
16.109.000270.SER | Seccionador fusível diazed bipolar até 16 A, manobra com carga em quadro de distribuição | un |  |  | 18.92 | 46.34 | 65.26
MOD | Eletricista | h | 1.5 | 17.5 | 0 | 26.25
MOD | Ajudante de eletricista | h | 1.5 | 13.39 | 0 | 20.09
MAT | Fusível Diazed 16 A retardado | un | 2 | 9.46 | 18.92 | 0
16.109.000275.SER | Seccionador fusível diazed bipolar até 63 A, manobra com carga em quadro de distribuição | un |  |  | 33.42 | 46.34 | 79.76
MOD | Eletricista | h | 1.5 | 17.5 | 0 | 26.25
MOD | Ajudante de eletricista | h | 1.5 | 13.39 | 0 | 20.09
MAT | Fusível Diazed 63 A retardado | un | 2 | 16.71 | 33.42 | 0
16.109.000300.SER | Base de fusível NH 00 até 160 A em quadro de distribuição de luz e força | un |  |  | 93.87 | 15.45 | 109.32
MOD | Eletricista | h | 0.5 | 17.5 | 0 | 8.75
MOD | Ajudante de eletricista | h | 0.5 | 13.39 | 0 | 6.7
MAT | Base para fusível NH 00 160 A | un | 1 | 93.87 | 93.87 | 0
16.109.000305.SER | Base de fusível NH 1 até 250 A em quadro de distribuição de luz e força | un |  |  | 296.04 | 18.53 | 314.57
MOD | Eletricista | h | 0.6 | 17.5 | 0 | 10.5
MOD | Ajudante de eletricista | h | 0.6 | 13.39 | 0 | 8.04
MAT | Base para fusível NH 01 250 A | un | 1 | 296.04 | 296.04 | 0
16.109.000310.SER | Base de fusível NH 2 até 400 A em quadro de distribuição de luz e força | un |  |  | 365.75 | 21.62 | 387.37
MOD | Eletricista | h | 0.7 | 17.5 | 0 | 12.25
MOD | Ajudante de eletricista | h | 0.7 | 13.39 | 0 | 9.38
MAT | Base para fusível NH 02 400 A | un | 1 | 365.75 | 365.75 | 0
16.109.000315.SER | Base de fusível NH 3 até 630 A em quadro de distribuição de força | un |  |  | 565.21 | 24.71 | 589.92
MOD | Eletricista | h | 0.8 | 17.5 | 0 | 14
MOD | Ajudante de eletricista | h | 0.8 | 13.39 | 0 | 10.71
MAT | Base para fusível NH 03 630 A | un | 1 | 565.21 | 565.21 | 0
16.109.000320.SER | Base de fusível NH 4 até 1250 A em quadro de distribuição de força | un |  |  | 2975.14 | 27.8 | 3002.94
MOD | Eletricista | h | 0.9 | 17.5 | 0 | 15.75
MOD | Ajudante de eletricista | h | 0.9 | 13.39 | 0 | 12.05
MAT | Base para fusível NH 04 1250 A | un | 1 | 2975.14 | 2975.14 | 0
16.109.000350.SER | Seccionador fusível NH tripolar até 125 A, manobra com carga, com porta fusível em quadro de distribuição | un |  |  | 795.33 | 55.6 | 850.93
MOD | Eletricista | h | 1.8 | 17.5 | 0 | 31.5
MOD | Ajudante de eletricista | h | 1.8 | 13.39 | 0 | 24.11
MAT | Fusível retardado NH 00 com indicador de topo 125 A | un | 3 | 37.2 | 111.6 | 0
MAT | Seccionador tripolar sob carga com porta fusível NH 125 A | un | 1 | 683.73 | 683.73 | 0
16.109.000355.SER | Seccionador fusível NH tripolar até 250 A, manobra com carga, com porta fusível em quadro de distribuição | un |  |  | 2018.02 | 64.87 | 2082.89
MOD | Eletricista | h | 2.1 | 17.5 | 0 | 36.74
MOD | Ajudante de eletricista | h | 2.1 | 13.39 | 0 | 28.13
MAT | Fusível retardado NH 01 com indicador de topo 250 A | un | 3 | 87.55 | 262.65 | 0
MAT | Seccionador tripolar sob carga com porta fusível NH 250 A | un | 1 | 1755.37 | 1755.37 | 0
16.109.000360.SER | Seccionador fusível NH tripolar até 400 A, manobra com carga, com porta fusível em quadro de distribuição | un |  |  | 2327.29 | 74.14 | 2401.43
MOD | Eletricista | h | 2.4 | 17.5 | 0 | 41.99
MOD | Ajudante de eletricista | h | 2.4 | 13.39 | 0 | 32.14
MAT | Fusível retardado NH 02 com indicador de topo 400 A | un | 3 | 129.95 | 389.85 | 0
MAT | Seccionador tripolar sob carga com porta fusível NH 400 A | un | 1 | 1937.44 | 1937.44 | 0
16.109.000365.SER | Seccionador fusível NH tripolar até 630 A, manobra com carga, com porta fusível em quadro de distribuição | un |  |  | 4355.38 | 83.4 | 4438.78
MOD | Eletricista | h | 2.7 | 17.5 | 0 | 47.24
MOD | Ajudante de eletricista | h | 2.7 | 13.39 | 0 | 36.16
MAT | Fusível retardado NH 03 com indicador de topo 630 A | un | 3 | 185.29 | 555.87 | 0
MAT | Seccionador tripolar sob carga com porta fusível NH 630 A | un | 1 | 3799.51 | 3799.51 | 0
16.111 | Canaletas para instalação aparente
16.111.000010.SER | Canaleta em PVC para instalação elétrica aparente inclusive conexões 20 x 10 mm | m |  |  | 6.31 | 5.56 | 11.87
MOD | Eletricista | h | 0.18 | 17.5 | 0 | 3.15
MOD | Ajudante de eletricista | h | 0.18 | 13.39 | 0 | 2.41
MAT | Canaleta PVC altura 10 mm, largura 20 mm | m | 1.15 | 5.49 | 6.31 | 0
16.111.000015.SER | Canaleta em PVC para instalação elétrica aparente inclusive conexões 50 x 20 mm | m |  |  | 45.71 | 5.56 | 51.27
MOD | Eletricista | h | 0.18 | 17.5 | 0 | 3.15
MOD | Ajudante de eletricista | h | 0.18 | 13.39 | 0 | 2.41
MAT | Canaleta PVC altura 20 mm, largura 50 mm | m | 1.15 | 39.75 | 45.71 | 0
16.111 | Duto em PEAD
16.111.000050.SER | Duto corrugado em PEAD polietileno de alta densidade para proteção de cabos subterrâneos Ø 1 1/2" 40 mm | m |  |  | 5.68 | 15.45 | 21.13
MOD | Eletricista | h | 0.5 | 17.5 | 0 | 8.75
MOD | Ajudante | h | 0.5 | 13.39 | 0 | 6.7
MAT | Duto PEAD corrugado helicoidal Ø 1 1/2" | m | 1.02 | 5.57 | 5.68 | 0
16.111.000053.SER | Duto corrugado em PEAD polietileno de alta densidade para proteção de cabos subterrâneos Ø 2" 50 mm | m |  |  | 12.42 | 15.45 | 27.87
MOD | Eletricista | h | 0.5 | 17.5 | 0 | 8.75
MOD | Ajudante | h | 0.5 | 13.39 | 0 | 6.7
MAT | Duto PEAD corrugado helicoidal Ø 2" | m | 1.02 | 12.18 | 12.42 | 0
16.111.000056.SER | Duto corrugado em PEAD polietileno de alta densidade para proteção de cabos subterrâneos Ø 3" 75 mm | m |  |  | 19 | 24.71 | 43.72
MOD | Ajudante | h | 0.8 | 13.39 | 0 | 10.71
MOD | Eletricista | h | 0.8 | 17.5 | 0 | 14
MAT | Duto PEAD corrugado helicoidal Ø 3" | m | 1.02 | 18.63 | 19 | 0
16.111.000059.SER | Duto corrugado em PEAD polietileno de alta densidade para proteção de cabos subterrâneos Ø 4" 100 mm | m |  |  | 24.01 | 33.98 | 57.99
MOD | Eletricista | h | 1.1 | 17.5 | 0 | 19.25
MOD | Ajudante | h | 1.1 | 13.39 | 0 | 14.73
MAT | Duto PEAD corrugado helicoidal Ø 4" | m | 1.02 | 23.54 | 24.01 | 0
16.111.000062.SER | Duto corrugado em PEAD polietileno de alta densidade para proteção de cabos subterrâneos Ø 5" 125 mm | m |  |  | 35.6 | 46.34 | 81.93
MOD | Ajudante | h | 1.5 | 13.39 | 0 | 20.09
MOD | Eletricista | h | 1.5 | 17.5 | 0 | 26.25
MAT | Duto PEAD corrugado helicoidal Ø 5" | m | 1.02 | 34.9 | 35.6 | 0
16.111.000065.SER | Duto corrugado em PEAD polietileno de alta densidade para proteção de cabos subterrâneos Ø 6" 150 mm | m |  |  | 50.27 | 55.6 | 105.87
MOD | Eletricista | h | 1.8 | 17.5 | 0 | 31.5
MOD | Ajudante | h | 1.8 | 13.39 | 0 | 24.11
MAT | Duto PEAD corrugado helicoidal Ø 6" | m | 1.02 | 49.28 | 50.27 | 0
16.111 | Eletrodutos de aço
16.111.000200.SER | Eletroduto de aço carbono com costura galvanização eletrolítica Ø 15 mm 1/2" | m |  |  | 11.75 | 9.27 | 21.02
MOD | Eletricista | h | 0.3 | 17.5 | 0 | 5.25
MOD | Ajudante de eletricista | h | 0.3 | 13.39 | 0 | 4.02
MAT | Eletroduto de aço com costura galvanização eletrolítica Ø 1/2" | m | 1.05 | 11.19 | 11.75 | 0
16.111.000201.SER | Eletroduto de aço carbono com costura galvanização eletrolítica Ø 20 mm 3/4" | m |  |  | 15.68 | 9.27 | 24.94
MOD | Eletricista | h | 0.3 | 17.5 | 0 | 5.25
MOD | Ajudante de eletricista | h | 0.3 | 13.39 | 0 | 4.02
MAT | Eletroduto de aço com costura galvanização eletrolítica Ø 3/4" | m | 1.05 | 14.93 | 15.68 | 0
16.111.000202.SER | Eletroduto de aço carbono com costura galvanização eletrolítica Ø 25 mm 1" | m |  |  | 19.24 | 9.27 | 28.5
MOD | Eletricista | h | 0.3 | 17.5 | 0 | 5.25
MOD | Ajudante de eletricista | h | 0.3 | 13.39 | 0 | 4.02
MAT | Eletroduto de aço com costura galvanização eletrolítica Ø 1" | m | 1.05 | 18.32 | 19.24 | 0
16.111.000203.SER | Eletroduto de aço carbono com costura galvanização eletrolítica Ø 32 mm 1 1/4" | m |  |  | 33.77 | 13.9 | 47.67
MOD | Eletricista | h | 0.45 | 17.5 | 0 | 7.87
MOD | Ajudante de eletricista | h | 0.45 | 13.39 | 0 | 6.03
MAT | Eletroduto de aço com costura galvanização eletrolítica Ø 1 1/4" | m | 1.05 | 32.16 | 33.77 | 0
16.111.000204.SER | Eletroduto de aço carbono com costura galvanização eletrolítica Ø 40 mm 1 1/2" | m |  |  | 37.6 | 13.9 | 51.5
MOD | Eletricista | h | 0.45 | 17.5 | 0 | 7.87
MOD | Ajudante de eletricista | h | 0.45 | 13.39 | 0 | 6.03
MAT | Eletroduto de aço com costura galvanização eletrolítica Ø 1 1/2" | m | 1.05 | 35.81 | 37.6 | 0
16.111.000205.SER | Eletroduto de aço carbono com costura galvanização eletrolítica Ø 50 mm 2" | m |  |  | 59.23 | 13.9 | 73.13
MOD | Eletricista | h | 0.45 | 17.5 | 0 | 7.87
MOD | Ajudante de eletricista | h | 0.45 | 13.39 | 0 | 6.03
MAT | Eletroduto de aço com costura galvanização eletrolítica Ø 2" | m | 1.05 | 56.41 | 59.23 | 0
16.111.000206.SER | Eletroduto de aço carbono com costura galvanização eletrolítica Ø 65 mm 2 1/2" | m |  |  | 79.59 | 18.53 | 98.12
MOD | Eletricista | h | 0.6 | 17.5 | 0 | 10.5
MOD | Ajudante de eletricista | h | 0.6 | 13.39 | 0 | 8.04
MAT | Eletroduto de aço com costura galvanização eletrolítica Ø 2 1/2" | m | 1.05 | 75.8 | 79.59 | 0
16.111.000207.SER | Eletroduto de aço carbono com costura galvanização eletrolítica Ø 80 mm 3" | m |  |  | 96.1 | 18.53 | 114.63
MOD | Eletricista | h | 0.6 | 17.5 | 0 | 10.5
MOD | Ajudante de eletricista | h | 0.6 | 13.39 | 0 | 8.04
MAT | Eletroduto de aço com costura galvanização eletrolítica Ø 3" | m | 1.05 | 91.52 | 96.1 | 0
16.111.000208.SER | Eletroduto de aço carbono com costura galvanização eletrolítica Ø 100 mm 4" | m |  |  | 125.64 | 18.53 | 144.18
MOD | Eletricista | h | 0.6 | 17.5 | 0 | 10.5
MOD | Ajudante de eletricista | h | 0.6 | 13.39 | 0 | 8.04
MAT | Eletroduto de aço com costura galvanização eletrolítica Ø 4" | m | 1.05 | 119.66 | 125.64 | 0
16.111.000300.SER | Eletroduto de aço carbono com costura galvanização a fogo Ø 15 mm 1/2" | m |  |  | 25.76 | 9.27 | 35.02
MOD | Eletricista | h | 0.3 | 17.5 | 0 | 5.25
MOD | Ajudante de eletricista | h | 0.3 | 13.39 | 0 | 4.02
MAT | Eletroduto de aço com costura galvanização a fogo Ø 1/2" | m | 1.05 | 24.53 | 25.76 | 0
16.111.000301.SER | Eletroduto de aço carbono com costura galvanização a fogo Ø 20 mm 3/4" | m |  |  | 33.39 | 9.27 | 42.66
MOD | Eletricista | h | 0.3 | 17.5 | 0 | 5.25
MOD | Ajudante de eletricista | h | 0.3 | 13.39 | 0 | 4.02
MAT | Eletroduto de aço com costura galvanização a fogo Ø 3/4" | m | 1.05 | 31.8 | 33.39 | 0
16.111.000302.SER | Eletroduto de aço carbono com costura galvanização a fogo Ø 25 mm 1" | m |  |  | 44.53 | 9.27 | 53.8
MOD | Eletricista | h | 0.3 | 17.5 | 0 | 5.25
MOD | Ajudante de eletricista | h | 0.3 | 13.39 | 0 | 4.02
MAT | Eletroduto de aço com costura galvanização a fogo Ø 1" | m | 1.05 | 42.41 | 44.53 | 0
16.111.000303.SER | Eletroduto de aço carbono com costura galvanização a fogo Ø 32 mm 1 1/4" | m |  |  | 78.2 | 13.9 | 92.1
MOD | Eletricista | h | 0.45 | 17.5 | 0 | 7.87
MOD | Ajudante de eletricista | h | 0.45 | 13.39 | 0 | 6.03
MAT | Eletroduto de aço com costura galvanização a fogo Ø 1 1/4" | m | 1.05 | 74.48 | 78.2 | 0
16.111.000304.SER | Eletroduto de aço carbono com costura galvanização a fogo Ø 40 mm 1 1/2" | m |  |  | 87.87 | 13.9 | 101.78
MOD | Eletricista | h | 0.45 | 17.5 | 0 | 7.87
MOD | Ajudante de eletricista | h | 0.45 | 13.39 | 0 | 6.03
MAT | Eletroduto de aço com costura galvanização a fogo Ø 1 1/2" | m | 1.05 | 83.69 | 87.87 | 0
16.111.000305.SER | Eletroduto de aço carbono com costura galvanização a fogo Ø 50 mm 2" | m |  |  | 111.9 | 13.9 | 125.8
MOD | Eletricista | h | 0.45 | 17.5 | 0 | 7.87
MOD | Ajudante de eletricista | h | 0.45 | 13.39 | 0 | 6.03
MAT | Eletroduto de aço com costura galvanização a fogo Ø 2" | m | 1.05 | 106.57 | 111.9 | 0
16.111.000306.SER | Eletroduto de aço carbono com costura galvanização a fogo Ø 65 mm 2 1/2" | m |  |  | 93.72 | 18.53 | 112.26
MOD | Eletricista | h | 0.6 | 17.5 | 0 | 10.5
MOD | Ajudante de eletricista | h | 0.6 | 13.39 | 0 | 8.04
MAT | Eletroduto de aço com costura galvanização a fogo Ø 2 1/2" | m | 1.05 | 89.26 | 93.72 | 0
16.111.000307.SER | Eletroduto de aço carbono com costura galvanização a fogo Ø 80 mm 3" | m |  |  | 102.82 | 18.53 | 121.35
MOD | Eletricista | h | 0.6 | 17.5 | 0 | 10.5
MOD | Ajudante de eletricista | h | 0.6 | 13.39 | 0 | 8.04
MAT | Eletroduto de aço com costura galvanização a fogo Ø 3" | m | 1.05 | 97.92 | 102.82 | 0
16.111.000308.SER | Eletroduto de aço carbono com costura galvanização a fogo Ø 100 mm 4" | m |  |  | 151.9 | 18.53 | 170.44
MOD | Eletricista | h | 0.6 | 17.5 | 0 | 10.5
MOD | Ajudante de eletricista | h | 0.6 | 13.39 | 0 | 8.04
MAT | Eletroduto de aço com costura galvanização a fogo Ø 4" | m | 1.05 | 144.67 | 151.9 | 0
16.111.000900.SER | Eletroduto de aço carbono com costura galvanização a fogo inclusive conexões Ø 15 mm 1/2" | m |  |  | 25.76 | 15.45 | 41.2
MOD | Eletricista | h | 0.5 | 17.5 | 0 | 8.75
MOD | Ajudante de eletricista | h | 0.5 | 13.39 | 0 | 6.7
MAT | Eletroduto de aço com costura galvanização a fogo Ø 1/2" | m | 1.05 | 24.53 | 25.76 | 0
16.111.000901.SER | Eletroduto de aço carbono com costura galvanização a fogo inclusive conexões Ø 20 mm 3/4" | m |  |  | 33.39 | 15.45 | 48.84
MOD | Eletricista | h | 0.5 | 17.5 | 0 | 8.75
MOD | Ajudante de eletricista | h | 0.5 | 13.39 | 0 | 6.7
MAT | Eletroduto de aço com costura galvanização a fogo Ø 3/4" | m | 1.05 | 31.8 | 33.39 | 0
16.111.000902.SER | Eletroduto de aço carbono com costura galvanização a fogo inclusive conexões Ø 25 mm 1" | m |  |  | 44.53 | 15.45 | 59.98
MOD | Eletricista | h | 0.5 | 17.5 | 0 | 8.75
MOD | Ajudante de eletricista | h | 0.5 | 13.39 | 0 | 6.7
MAT | Eletroduto de aço com costura galvanização a fogo Ø 1" | m | 1.05 | 42.41 | 44.53 | 0
16.111.000903.SER | Eletroduto de aço carbono com costura galvanização a fogo inclusive conexões Ø 32 mm 1 1/4" | m |  |  | 78.2 | 23.17 | 101.37
MOD | Eletricista | h | 0.75 | 17.5 | 0 | 13.12
MOD | Ajudante de eletricista | h | 0.75 | 13.39 | 0 | 10.04
MAT | Eletroduto de aço com costura galvanização a fogo Ø 1 1/4" | m | 1.05 | 74.48 | 78.2 | 0
16.111.000904.SER | Eletroduto de aço carbono com costura galvanização a fogo inclusive conexões Ø 40 mm 1 1/2" | m |  |  | 87.87 | 23.17 | 111.04
MOD | Eletricista | h | 0.75 | 17.5 | 0 | 13.12
MOD | Ajudante de eletricista | h | 0.75 | 13.39 | 0 | 10.04
MAT | Eletroduto de aço com costura galvanização a fogo Ø 1 1/2" | m | 1.05 | 83.69 | 87.87 | 0
16.111.000905.SER | Eletroduto de aço carbono com costura galvanização a fogo inclusive conexões Ø 50 mm 2" | m |  |  | 111.9 | 23.17 | 135.07
MOD | Eletricista | h | 0.75 | 17.5 | 0 | 13.12
MOD | Ajudante de eletricista | h | 0.75 | 13.39 | 0 | 10.04
MAT | Eletroduto de aço com costura galvanização a fogo Ø 2" | m | 1.05 | 106.57 | 111.9 | 0
16.111.000906.SER | Eletroduto de aço carbono com costura galvanização a fogo inclusive conexões Ø 65 mm 2 1/2" | m |  |  | 93.72 | 30.89 | 124.61
MOD | Eletricista | h | 1 | 17.5 | 0 | 17.5
MOD | Ajudante de eletricista | h | 1 | 13.39 | 0 | 13.39
MAT | Eletroduto de aço com costura galvanização a fogo Ø 2 1/2" | m | 1.05 | 89.26 | 93.72 | 0
16.111.000907.SER | Eletroduto de aço carbono com costura galvanização a fogo inclusive conexões Ø 80 mm 3" | m |  |  | 102.82 | 30.89 | 133.71
MOD | Eletricista | h | 1 | 17.5 | 0 | 17.5
MOD | Ajudante de eletricista | h | 1 | 13.39 | 0 | 13.39
MAT | Eletroduto de aço com costura galvanização a fogo Ø 3" | m | 1.05 | 97.92 | 102.82 | 0
16.111.000908.SER | Eletroduto de aço carbono com costura galvanização a fogo inclusive conexões Ø 100 mm 4" | m |  |  | 151.9 | 30.89 | 182.79
MOD | Eletricista | h | 1 | 17.5 | 0 | 17.5
MOD | Ajudante de eletricista | h | 1 | 13.39 | 0 | 13.39
MAT | Eletroduto de aço com costura galvanização a fogo Ø 4" | m | 1.05 | 144.67 | 151.9 | 0
16.111.001100.SER | Eletroduto de aço carbono com costura galvanização eletrolítica inclusive conexões Ø 15 mm 1/2" | m |  |  | 11.75 | 15.45 | 27.19
MOD | Eletricista | h | 0.5 | 17.5 | 0 | 8.75
MOD | Ajudante de eletricista | h | 0.5 | 13.39 | 0 | 6.7
MAT | Eletroduto de aço com costura galvanização eletrolítica Ø 1/2" | m | 1.05 | 11.19 | 11.75 | 0
16.111.001101.SER | Eletroduto de aço carbono com costura galvanização eletrolítica inclusive conexões Ø 20 mm 3/4" | m |  |  | 15.68 | 15.45 | 31.12
MOD | Eletricista | h | 0.5 | 17.5 | 0 | 8.75
MOD | Ajudante de eletricista | h | 0.5 | 13.39 | 0 | 6.7
MAT | Eletroduto de aço com costura galvanização eletrolítica Ø 3/4" | m | 1.05 | 14.93 | 15.68 | 0
16.111.001102.SER | Eletroduto de aço carbono com costura galvanização eletrolítica inclusive conexões Ø 25 mm 1" | m |  |  | 19.24 | 15.45 | 34.68
MOD | Eletricista | h | 0.5 | 17.5 | 0 | 8.75
MOD | Ajudante de eletricista | h | 0.5 | 13.39 | 0 | 6.7
MAT | Eletroduto de aço com costura galvanização eletrolítica Ø 1" | m | 1.05 | 18.32 | 19.24 | 0
16.111.001103.SER | Eletroduto de aço carbono com costura galvanização eletrolítica inclusive conexões Ø 32 mm 1 1/4" | m |  |  | 33.77 | 23.17 | 56.94
MOD | Eletricista | h | 0.75 | 17.5 | 0 | 13.12
MOD | Ajudante de eletricista | h | 0.75 | 13.39 | 0 | 10.04
MAT | Eletroduto de aço com costura galvanização eletrolítica Ø 1 1/4" | m | 1.05 | 32.16 | 33.77 | 0
16.111.001104.SER | Eletroduto de aço carbono com costura galvanização eletrolítica inclusive conexões Ø 40 mm 1 1/2" | m |  |  | 37.6 | 23.17 | 60.77
MOD | Eletricista | h | 0.75 | 17.5 | 0 | 13.12
MOD | Ajudante de eletricista | h | 0.75 | 13.39 | 0 | 10.04
MAT | Eletroduto de aço com costura galvanização eletrolítica Ø 1 1/2" | m | 1.05 | 35.81 | 37.6 | 0
16.111.001105.SER | Eletroduto de aço carbono com costura galvanização eletrolítica inclusive conexões Ø 50 mm 2" | m |  |  | 59.23 | 23.17 | 82.4
MOD | Eletricista | h | 0.75 | 17.5 | 0 | 13.12
MOD | Ajudante de eletricista | h | 0.75 | 13.39 | 0 | 10.04
MAT | Eletroduto de aço com costura galvanização eletrolítica Ø 2" | m | 1.05 | 56.41 | 59.23 | 0
16.111.001106.SER | Eletroduto de aço carbono com costura galvanização eletrolítica inclusive conexões Ø 65 mm 2 1/2" | m |  |  | 79.59 | 30.89 | 110.48
MOD | Eletricista | h | 1 | 17.5 | 0 | 17.5
MOD | Ajudante de eletricista | h | 1 | 13.39 | 0 | 13.39
MAT | Eletroduto de aço com costura galvanização eletrolítica Ø 2 1/2" | m | 1.05 | 75.8 | 79.59 | 0
16.111.001107.SER | Eletroduto de aço carbono com costura galvanização eletrolítica inclusive conexões Ø 80 mm 3" | m |  |  | 96.1 | 30.89 | 126.99
MOD | Eletricista | h | 1 | 17.5 | 0 | 17.5
MOD | Ajudante de eletricista | h | 1 | 13.39 | 0 | 13.39
MAT | Eletroduto de aço com costura galvanização eletrolítica Ø 3" | m | 1.05 | 91.52 | 96.1 | 0
16.111.001108.SER | Eletroduto de aço carbono com costura galvanização eletrolítica inclusive conexões Ø 100 mm 4" | m |  |  | 125.64 | 30.89 | 156.53
MOD | Eletricista | h | 1 | 17.5 | 0 | 17.5
MOD | Ajudante de eletricista | h | 1 | 13.39 | 0 | 13.39
MAT | Eletroduto de aço com costura galvanização eletrolítica Ø 4" | m | 1.05 | 119.66 | 125.64 | 0
16.111 | Eletrodutos flexíveis de PVC
16.111.000400.SER | Eletroduto PVC flexível corrugado Ø 16 mm | m |  |  | 3.16 | 4.63 | 7.79
MOD | Eletricista | h | 0.15 | 17.5 | 0 | 2.62
MOD | Ajudante de eletricista | h | 0.15 | 13.39 | 0 | 2.01
MAT | Eletroduto PVC flexível corrugado Ø 16 mm | m | 1.1 | 2.87 | 3.16 | 0
16.111.000401.SER | Eletroduto PVC flexível corrugado Ø 20 mm 1/2" | m |  |  | 3.28 | 4.63 | 7.91
MOD | Eletricista | h | 0.15 | 17.5 | 0 | 2.62
MOD | Ajudante de eletricista | h | 0.15 | 13.39 | 0 | 2.01
MAT | Eletroduto PVC flexível corrugado Ø 20 mm | m | 1.1 | 2.98 | 3.28 | 0
16.111.000402.SER | Eletroduto PVC flexível corrugado Ø 25 mm 3/4" | m |  |  | 4.46 | 4.63 | 9.09
MOD | Eletricista | h | 0.15 | 17.5 | 0 | 2.62
MOD | Ajudante de eletricista | h | 0.15 | 13.39 | 0 | 2.01
MAT | Eletroduto PVC flexível corrugado Ø 25 mm | m | 1.1 | 4.05 | 4.46 | 0
16.111.000403.SER | Eletroduto PVC flexível corrugado Ø 32 mm 1" | m |  |  | 5.43 | 4.63 | 10.07
MOD | Eletricista | h | 0.15 | 17.5 | 0 | 2.62
MOD | Ajudante de eletricista | h | 0.15 | 13.39 | 0 | 2.01
MAT | Eletroduto PVC flexível corrugado Ø 32 mm | m | 1.1 | 4.94 | 5.43 | 0
16.111 | Eletrodutos de PVC
16.111.000600.SER | Eletroduto PVC rígido roscável Ø 20 mm 1/2" | m |  |  | 5.95 | 6.18 | 12.12
MOD | Eletricista | h | 0.2 | 17.5 | 0 | 3.5
MOD | Ajudante de eletricista | h | 0.2 | 13.39 | 0 | 2.68
MAT | Eletroduto PVC rígido roscável Ø 1/2" | m | 1.02 | 5.83 | 5.95 | 0
16.111.000601.SER | Eletroduto PVC rígido roscável Ø 25 mm 3/4" | m |  |  | 8.19 | 6.18 | 14.37
MOD | Eletricista | h | 0.2 | 17.5 | 0 | 3.5
MOD | Ajudante de eletricista | h | 0.2 | 13.39 | 0 | 2.68
MAT | Eletroduto PVC rígido roscável Ø 3/4" | m | 1.02 | 8.03 | 8.19 | 0
16.111.000602.SER | Eletroduto PVC rígido roscável Ø 32 mm 1" | m |  |  | 14.41 | 6.18 | 20.59
MOD | Eletricista | h | 0.2 | 17.5 | 0 | 3.5
MOD | Ajudante de eletricista | h | 0.2 | 13.39 | 0 | 2.68
MAT | Eletroduto PVC rígido roscável Ø 1" | m | 1.02 | 14.13 | 14.41 | 0
16.111.000603.SER | Eletroduto PVC rígido roscável Ø 40 mm 1 1/4" | m |  |  | 17.36 | 9.27 | 26.63
MOD | Eletricista | h | 0.3 | 17.5 | 0 | 5.25
MOD | Ajudante de eletricista | h | 0.3 | 13.39 | 0 | 4.02
MAT | Eletroduto PVC rígido roscável Ø 1 1/4" | m | 1.02 | 17.02 | 17.36 | 0
16.111.000604.SER | Eletroduto PVC rígido roscável Ø 50 mm 1 1/2" | m |  |  | 22.52 | 9.27 | 31.79
MOD | Eletricista | h | 0.3 | 17.5 | 0 | 5.25
MOD | Ajudante de eletricista | h | 0.3 | 13.39 | 0 | 4.02
MAT | Eletroduto PVC rígido roscável Ø 1 1/2" | m | 1.02 | 22.08 | 22.52 | 0
16.111.000605.SER | Eletroduto PVC rígido roscável Ø 60 mm 2" | m |  |  | 29.92 | 9.27 | 39.18
MOD | Eletricista | h | 0.3 | 17.5 | 0 | 5.25
MOD | Ajudante de eletricista | h | 0.3 | 13.39 | 0 | 4.02
MAT | Eletroduto PVC rígido roscável Ø 2" | m | 1.02 | 29.33 | 29.92 | 0
16.111.000606.SER | Eletroduto PVC rígido roscável Ø 75 mm 2 1/2" | m |  |  | 56.36 | 12.36 | 68.71
MOD | Eletricista | h | 0.4 | 17.5 | 0 | 7
MOD | Ajudante de eletricista | h | 0.4 | 13.39 | 0 | 5.36
MAT | Eletroduto PVC rígido roscável Ø 2 1/2" | m | 1.02 | 55.25 | 56.36 | 0
16.111.000607.SER | Eletroduto PVC rígido roscável Ø 85 mm 3" | m |  |  | 69.86 | 12.36 | 82.22
MOD | Eletricista | h | 0.4 | 17.5 | 0 | 7
MOD | Ajudante de eletricista | h | 0.4 | 13.39 | 0 | 5.36
MAT | Eletroduto PVC rígido roscável Ø 3" | m | 1.02 | 68.49 | 69.86 | 0
16.111.000608.SER | Eletroduto PVC rígido roscável Ø 110 mm 4" | m |  |  | 104.01 | 12.36 | 116.37
MOD | Eletricista | h | 0.4 | 17.5 | 0 | 7
MOD | Ajudante de eletricista | h | 0.4 | 13.39 | 0 | 5.36
MAT | Eletroduto PVC rígido roscável Ø 4" | m | 1.02 | 101.97 | 104.01 | 0
16.111.000800.SER | Eletroduto PVC rígido de encaixe Ø 20 mm 1/2" | m |  |  | 12.28 | 3.09 | 15.37
MOD | Eletricista | h | 0.1 | 17.5 | 0 | 1.75
MOD | Ajudante de eletricista | h | 0.1 | 13.39 | 0 | 1.34
MAT | Eletroduto PVC rígido de encaixe Ø 1/2" | m | 1.02 | 12.04 | 12.28 | 0
16.111.000801.SER | Eletroduto PVC rígido de encaixe Ø 25 mm 3/4" | m |  |  | 16.41 | 3.09 | 19.5
MOD | Eletricista | h | 0.1 | 17.5 | 0 | 1.75
MOD | Ajudante de eletricista | h | 0.1 | 13.39 | 0 | 1.34
MAT | Eletroduto PVC rígido de encaixe Ø 3/4" | m | 1.02 | 16.09 | 16.41 | 0
16.111.000802.SER | Eletroduto PVC rígido de encaixe Ø 32 mm 1" | m |  |  | 23.93 | 3.09 | 27.02
MOD | Eletricista | h | 0.1 | 17.5 | 0 | 1.75
MOD | Ajudante de eletricista | h | 0.1 | 13.39 | 0 | 1.34
MAT | Eletroduto PVC rígido de encaixe Ø 1" | m | 1.02 | 23.46 | 23.93 | 0
16.111.001200.SER | Eletroduto PVC rígido de encaixe inclusive conexões Ø 20 mm 1/2" | m |  |  | 13.85 | 4.63 | 18.48
MOD | Eletricista | h | 0.15 | 17.5 | 0 | 2.62
MOD | Ajudante de eletricista | h | 0.15 | 13.39 | 0 | 2.01
MAT | Eletroduto PVC rígido de encaixe Ø 1/2" | m | 1.15 | 12.04 | 13.85 | 0
16.111.001201.SER | Eletroduto PVC rígido de encaixe inclusive conexões Ø 25 mm 3/4" | m |  |  | 18.5 | 4.63 | 23.14
MOD | Eletricista | h | 0.15 | 17.5 | 0 | 2.62
MOD | Ajudante de eletricista | h | 0.15 | 13.39 | 0 | 2.01
MAT | Eletroduto PVC rígido de encaixe Ø 3/4" | m | 1.15 | 16.09 | 18.5 | 0
16.111.001202.SER | Eletroduto PVC rígido de encaixe inclusive conexões Ø 32 mm 1" | m |  |  | 26.98 | 4.63 | 31.61
MOD | Eletricista | h | 0.15 | 17.5 | 0 | 2.62
MOD | Ajudante de eletricista | h | 0.15 | 13.39 | 0 | 2.01
MAT | Eletroduto PVC rígido de encaixe Ø 1" | m | 1.15 | 23.46 | 26.98 | 0
16.111.001500.SER | Eletroduto PVC rígido roscável inclusive conexões Ø 20 mm 1/2" | m |  |  | 6.7 | 9.27 | 15.97
MOD | Eletricista | h | 0.3 | 17.5 | 0 | 5.25
MOD | Ajudante de eletricista | h | 0.3 | 13.39 | 0 | 4.02
MAT | Eletroduto PVC rígido roscável Ø 1/2" | m | 1.15 | 5.83 | 6.7 | 0
16.111.001501.SER | Eletroduto PVC rígido roscável inclusive conexões Ø 25 mm 3/4" | m |  |  | 9.23 | 9.27 | 18.5
MOD | Eletricista | h | 0.3 | 17.5 | 0 | 5.25
MOD | Ajudante de eletricista | h | 0.3 | 13.39 | 0 | 4.02
MAT | Eletroduto PVC rígido roscável Ø 3/4" | m | 1.15 | 8.03 | 9.23 | 0
16.111.001502.SER | Eletroduto PVC rígido roscável inclusive conexões Ø 32 mm 1" | m |  |  | 15.54 | 9.27 | 24.81
MOD | Eletricista | h | 0.3 | 17.5 | 0 | 5.25
MOD | Ajudante de eletricista | h | 0.3 | 13.39 | 0 | 4.02
MAT | Eletroduto PVC rígido roscável Ø 1" | m | 1.1 | 14.13 | 15.54 | 0
16.111.001503.SER | Eletroduto PVC rígido roscável inclusive conexões Ø 40 mm 1 1/4" | m |  |  | 19.57 | 13.9 | 33.47
MOD | Eletricista | h | 0.45 | 17.5 | 0 | 7.87
MOD | Ajudante de eletricista | h | 0.45 | 13.39 | 0 | 6.03
MAT | Eletroduto PVC rígido roscável Ø 1 1/4" | m | 1.15 | 17.02 | 19.57 | 0
16.111.001504.SER | Eletroduto PVC rígido roscável inclusive conexões Ø 50 mm 1 1/2" | m |  |  | 25.39 | 13.9 | 39.29
MOD | Eletricista | h | 0.45 | 17.5 | 0 | 7.87
MOD | Ajudante de eletricista | h | 0.45 | 13.39 | 0 | 6.03
MAT | Eletroduto PVC rígido roscável Ø 1 1/2" | m | 1.15 | 22.08 | 25.39 | 0
16.111.001505.SER | Eletroduto PVC rígido roscável inclusive conexões Ø 60 mm 2" | m |  |  | 33.73 | 13.9 | 47.63
MOD | Eletricista | h | 0.45 | 17.5 | 0 | 7.87
MOD | Ajudante de eletricista | h | 0.45 | 13.39 | 0 | 6.03
MAT | Eletroduto PVC rígido roscável Ø 2" | m | 1.15 | 29.33 | 33.73 | 0
16.111.001506.SER | Eletroduto PVC rígido roscável inclusive conexões Ø 75 mm 2 1/2" | m |  |  | 63.54 | 18.53 | 82.07
MOD | Eletricista | h | 0.6 | 17.5 | 0 | 10.5
MOD | Ajudante de eletricista | h | 0.6 | 13.39 | 0 | 8.04
MAT | Eletroduto PVC rígido roscável Ø 2 1/2" | m | 1.15 | 55.25 | 63.54 | 0
16.111.001507.SER | Eletroduto PVC rígido roscável inclusive conexões Ø 85 mm 3" | m |  |  | 78.76 | 18.53 | 97.3
MOD | Eletricista | h | 0.6 | 17.5 | 0 | 10.5
MOD | Ajudante de eletricista | h | 0.6 | 13.39 | 0 | 8.04
MAT | Eletroduto PVC rígido roscável Ø 3" | m | 1.15 | 68.49 | 78.76 | 0
16.111.001508.SER | Eletroduto PVC rígido roscável inclusive conexões Ø 110 mm 4" | m |  |  | 117.27 | 18.53 | 135.8
MOD | Eletricista | h | 0.6 | 17.5 | 0 | 10.5
MOD | Ajudante de eletricista | h | 0.6 | 13.39 | 0 | 8.04
MAT | Eletroduto PVC rígido roscável Ø 4" | m | 1.15 | 101.97 | 117.27 | 0
16.113 | Acessórios para perfilados e eletrocalhas
16.113.000010.SER | Caixa de derivação "C" em chapa de aço para perfilado | un |  |  | 26.86 | 12.36 | 39.22
MOD | Eletricista | h | 0.4 | 17.5 | 0 | 7
MOD | Ajudante de eletricista | h | 0.4 | 13.39 | 0 | 5.36
MAT | Caixa de derivação "C" em chapa de aço | un | 1 | 26.86 | 26.86 | 0
16.113.000011.SER | Caixa de derivação "I" em chapa de aço para perfilado | un |  |  | 29.02 | 12.36 | 41.38
MOD | Eletricista | h | 0.4 | 17.5 | 0 | 7
MOD | Ajudante de eletricista | h | 0.4 | 13.39 | 0 | 5.36
MAT | Caixa de derivação "I" em chapa de aço | un | 1 | 29.02 | 29.02 | 0
16.113.000012.SER | Caixa de derivação "L" em chapa de aço para perfilado | un |  |  | 26.21 | 12.36 | 38.57
MOD | Eletricista | h | 0.4 | 17.5 | 0 | 7
MOD | Ajudante de eletricista | h | 0.4 | 13.39 | 0 | 5.36
MAT | Caixa de derivação "L" em chapa de aço | un | 1 | 26.21 | 26.21 | 0
16.113.000013.SER | Caixa de derivação "T" em chapa de aço para perfilado | un |  |  | 30.03 | 12.36 | 42.39
MOD | Eletricista | h | 0.4 | 17.5 | 0 | 7
MOD | Ajudante de eletricista | h | 0.4 | 13.39 | 0 | 5.36
MAT | Caixa de derivação "T" em chapa de aço | un | 1 | 30.03 | 30.03 | 0
16.113.000014.SER | Caixa de derivação "X" em chapa de aço para perfilado | un |  |  | 33.9 | 12.36 | 46.26
MOD | Eletricista | h | 0.4 | 17.5 | 0 | 7
MOD | Ajudante de eletricista | h | 0.4 | 13.39 | 0 | 5.36
MAT | Caixa de derivação "X" em chapa de aço | un | 1 | 33.9 | 33.9 | 0
16.113.000020.SER | Caixa para tomada fixa perfil com tampa e tomada universal para perfilado | un |  |  | 19.67 | 20.08 | 39.75
MOD | Eletricista | h | 0.65 | 17.5 | 0 | 11.37
MOD | Ajudante de eletricista | h | 0.65 | 13.39 | 0 | 8.71
MAT | Caixa com tampa fixa em perfil para tomada em perfilado | un | 1 | 12.87 | 12.87 | 0
MAT | Tomada de embutir 2 polos + terra sem placa 250 V 10 A | un | 1 | 6.8 | 6.8 | 0
16.113.000030.SER | Curva vertical 90 em chapa de aço para duto de piso 25 x 70 mm | un |  |  | 131.22 | 12.36 | 143.58
MOD | Eletricista | h | 0.4 | 17.5 | 0 | 7
MOD | Ajudante de eletricista | h | 0.4 | 13.39 | 0 | 5.36
MAT | Curva 90° em chapa de aço para duto vertical altura 25 mm, largura 70 mm | un | 1 | 131.22 | 131.22 | 0
16.113.000035.SER | Curva vertical 90 em chapa de aço para duto de piso 25 x 140 mm | un |  |  | 321.94 | 12.36 | 334.3
MOD | Eletricista | h | 0.4 | 17.5 | 0 | 7
MOD | Ajudante de eletricista | h | 0.4 | 13.39 | 0 | 5.36
MAT | Curva 90° em chapa de aço para duto vertical altura 25 mm, largura 140 mm | un | 1 | 321.94 | 321.94 | 0
16.113.000040.SER | Curva horizontal 90 em chapa de aço para duto de piso 25 x 70 mm | un |  |  | 136.04 | 12.36 | 148.4
MOD | Eletricista | h | 0.4 | 17.5 | 0 | 7
MOD | Ajudante de eletricista | h | 0.4 | 13.39 | 0 | 5.36
MAT | Curva 90° em chapa de aço para duto horizontal altura 25 mm, largura 70 mm | un | 1 | 136.04 | 136.04 | 0
16.113.000045.SER | Curva horizontal 90 em chapa de aço para duto de piso 25 x 140 mm | un |  |  | 137.08 | 12.36 | 149.44
MOD | Eletricista | h | 0.4 | 17.5 | 0 | 7
MOD | Ajudante de eletricista | h | 0.4 | 13.39 | 0 | 5.36
MAT | Curva 90° em chapa de aço para duto horizontal altura 25 mm, largura 140 mm | un | 1 | 137.08 | 137.08 | 0
16.113.000050.SER | Desvio simples em chapa de aço para duto de piso 25 x 70 mm | un |  |  | 91.46 | 9.27 | 100.73
MOD | Eletricista | h | 0.3 | 17.5 | 0 | 5.25
MOD | Ajudante de eletricista | h | 0.3 | 13.39 | 0 | 4.02
MAT | Desvio em chapa de aço para duto piso simples altura 25 mm, largura 70 mm | un | 1 | 91.46 | 91.46 | 0
16.113.000055.SER | Desvio simples em chapa de aço para duto de piso 25 x 140 mm | un |  |  | 118.05 | 9.27 | 127.32
MOD | Eletricista | h | 0.3 | 17.5 | 0 | 5.25
MOD | Ajudante de eletricista | h | 0.3 | 13.39 | 0 | 4.02
MAT | Desvio em chapa de aço para duto piso simples altura 25 mm, largura 140 mm | un | 1 | 118.05 | 118.05 | 0
16.113.000060.SER | Desvio duplo em chapa de aço para duto de piso 25 x 70 mm | un |  |  | 46.1 | 9.27 | 55.37
MOD | Eletricista | h | 0.3 | 17.5 | 0 | 5.25
MOD | Ajudante de eletricista | h | 0.3 | 13.39 | 0 | 4.02
MAT | Desvio em chapa de aço para duto piso duplo altura 25 mm, largura 70 mm | un | 1 | 46.1 | 46.1 | 0
16.113.000065.SER | Desvio duplo em chapa de aço para duto de piso 25 x 140 mm | un |  |  | 134.6 | 9.27 | 143.87
MOD | Eletricista | h | 0.3 | 17.5 | 0 | 5.25
MOD | Ajudante de eletricista | h | 0.3 | 13.39 | 0 | 4.02
MAT | Desvio em chapa de aço para duto piso duplo altura 25 mm, largura 140 mm | un | 1 | 134.6 | 134.6 | 0
16.113.000070.SER | Junção em chapa de aço para duto de piso 25 x 70 mm | un |  |  | 13.94 | 12.36 | 26.3
MOD | Eletricista | h | 0.4 | 17.5 | 0 | 7
MOD | Ajudante de eletricista | h | 0.4 | 13.39 | 0 | 5.36
MAT | Junção em chapa de aço para duto piso altura 25 mm, largura 70 mm | un | 1 | 13.94 | 13.94 | 0
16.113.000075.SER | Junção em chapa de aço para duto de piso 25 x 140 mm | un |  |  | 14.46 | 12.36 | 26.82
MOD | Eletricista | h | 0.4 | 17.5 | 0 | 7
MOD | Ajudante de eletricista | h | 0.4 | 13.39 | 0 | 5.36
MAT | Junção em chapa de aço para duto piso altura 25 mm, largura 140 mm | un | 1 | 14.46 | 14.46 | 0
16.113.000080.SER | Tampão final em chapa de aço para duto de piso 25 x 70 mm | un |  |  | 3.41 | 6.18 | 9.59
MOD | Eletricista | h | 0.2 | 17.5 | 0 | 3.5
MOD | Ajudante de eletricista | h | 0.2 | 13.39 | 0 | 2.68
MAT | Tampão em chapa de aço para duto piso altura 25 mm, largura 70 mm | un | 1 | 3.41 | 3.41 | 0
16.113.000085.SER | Tampão final em chapa de aço para duto de piso 25 x 140 mm | un |  |  | 5.82 | 6.18 | 12
MOD | Eletricista | h | 0.2 | 17.5 | 0 | 3.5
MOD | Ajudante de eletricista | h | 0.2 | 13.39 | 0 | 2.68
MAT | Tampão em chapa de aço para duto piso altura 25 mm, largura 140 mm | un | 1 | 5.82 | 5.82 | 0
16.113.000090.SER | Derivação final para eletroduto em chapa de aço galvanizado # 22 para perfilado | un |  |  | 3.51 | 6.18 | 9.69
MOD | Eletricista | h | 0.2 | 17.5 | 0 | 3.5
MOD | Ajudante de eletricista | h | 0.2 | 13.39 | 0 | 2.68
MAT | Derivação final para eletroduto Ø 3/4" | un | 1 | 3.51 | 3.51 | 0
16.113.000091.SER | Derivação lateral para eletroduto em chapa de aço galvanizado # 22 para perfilado | un |  |  | 8 | 4.63 | 12.63
MOD | Eletricista | h | 0.15 | 17.5 | 0 | 2.62
MOD | Ajudante de eletricista | h | 0.15 | 13.39 | 0 | 2.01
MAT | Saída lateral simples para eletroduto Ø 3/4" | un | 1 | 8 | 8 | 0
16.113.000092.SER | Derivação lateral dupla para eletroduto em chapa de aço galvanizado # 22 para perfilado | un |  |  | 10.07 | 6.18 | 16.25
MOD | Eletricista | h | 0.2 | 17.5 | 0 | 3.5
MOD | Ajudante de eletricista | h | 0.2 | 13.39 | 0 | 2.68
MAT | Saída lateral dupla para eletroduto Ø 3/4" | un | 1 | 10.07 | 10.07 | 0
16.113.001020.SER | Porta perfil com pino para perfilado Ø 3/8" | un |  |  | 3.49 | 3.09 | 6.58
MOD | Ajudante de eletricista | h | 0.1 | 13.39 | 0 | 1.34
MOD | Eletricista | h | 0.1 | 17.5 | 0 | 1.75
MAT | Porca perfil com pino Ø 3/8" | un | 1 | 3.49 | 3.49 | 0
16.113.001025.SER | Suporte curto para luminária em chapa de aço galvanizado para perfilado | un |  |  | 3.38 | 4.63 | 8.01
MOD | Eletricista | h | 0.15 | 17.5 | 0 | 2.62
MOD | Ajudante de eletricista | h | 0.15 | 13.39 | 0 | 2.01
MAT | Suporte curto para perfilado em aço galvanizado # 22, 38 mm x 100 mm, para luminária | un | 1 | 3.38 | 3.38 | 0
16.113.001030.SER | Suporte longo para luminária em chapa de aço galvanizado para perfilado | un |  |  | 3.81 | 4.63 | 8.44
MOD | Eletricista | h | 0.15 | 17.5 | 0 | 2.62
MOD | Ajudante de eletricista | h | 0.15 | 13.39 | 0 | 2.01
MAT | Suporte longo para perfilado em aço galvanizado # 22, 38 mm x 165 mm, para luminária | un | 1 | 3.81 | 3.81 | 0
16.113.001035.SER | Tiro com pistola para fixação de pino Ø 1/4" em concreto, inclusive cartucho e pino | un |  |  | 9.49 | 1.54 | 11.04
MOD | Eletricista | h | 0.05 | 17.5 | 0 | 0.87
MOD | Ajudante de eletricista | h | 0.05 | 13.39 | 0 | 0.67
MAT | Cartucho finca pino calibre .27 amarelo | un | 1 | 0.51 | 0.51 | 0
MAT | Pino com rosca Ø 1/4", 30 x 20 mm | un | 1 | 0.75 | 0.75 | 0
EQL | Pistola finca pinos - locação | dia | 0.125 | 65.86 | 8.23 | 0
16.113 | Dutos
16.113.000100.SER | Duto liso simples em chapa de aço para tomada de piso 25 x 70 mm | m |  |  | 49.45 | 15.45 | 64.9
MOD | Eletricista | h | 0.5 | 17.5 | 0 | 8.75
MOD | Ajudante de eletricista | h | 0.5 | 13.39 | 0 | 6.7
MAT | Duto em chapa de aço para piso - liso simples altura 25 mm, largura 70 mm | m | 1 | 49.45 | 49.45 | 0
16.113.000101.SER | Duto liso simples em chapa de aço para tomada de piso 25 x 140 mm | m |  |  | 80.08 | 20.7 | 100.78
MOD | Eletricista | h | 0.67 | 17.5 | 0 | 11.72
MOD | Ajudante de eletricista | h | 0.67 | 13.39 | 0 | 8.97
MAT | Duto em chapa de aço para piso - liso simples altura 25 mm, largura 140 mm | m | 1 | 80.08 | 80.08 | 0
16.113.000102.SER | Duto liso duplo em chapa de aço para tomada de piso 2 x 25 x 70 mm | m |  |  | 99.81 | 20.7 | 120.51
MOD | Eletricista | h | 0.67 | 17.5 | 0 | 11.72
MOD | Ajudante de eletricista | h | 0.67 | 13.39 | 0 | 8.97
MAT | Duto em chapa de aço para piso - liso duplo altura 25 mm, largura 2x70 mm | m | 1 | 99.81 | 99.81 | 0
16.113.000150.SER | Suporte em chapa de aço para perfilado | un |  |  | 3.08 | 6.18 | 9.26
MOD | Eletricista | h | 0.2 | 17.5 | 0 | 3.5
MOD | Ajudante de eletricista | h | 0.2 | 13.39 | 0 | 2.68
MAT | Suporte curto para perfilado em aço galvanizado # 22, 38 mm x 100 mm | un | 1 | 3.08 | 3.08 | 0
16.113.000155.SER | Vergalhão de aço com rosca total para perfilado Ø: 1/4 " | m |  |  | 12.92 | 9.27 | 22.19
MOD | Eletricista | h | 0.3 | 17.5 | 0 | 5.25
MOD | Ajudante de eletricista | h | 0.3 | 13.39 | 0 | 4.02
MAT | Vergalhão de aço com rosca NC nas extremidades Ø 1/4" | m | 1 | 12.92 | 12.92 | 0
16.113.000160.SER | Base com 4 furos para fixação externa em chapa de aço para perfilado | un |  |  | 8.03 | 9.27 | 17.3
MOD | Eletricista | h | 0.3 | 17.5 | 0 | 5.25
MOD | Ajudante de eletricista | h | 0.3 | 13.39 | 0 | 4.02
MAT | Base em chapa de aço com 4 furos com fixação externa para perfilado | un | 1 | 8.03 | 8.03 | 0
16.113 | Eletrocalhas
16.113.000200.SER | Eletrocalha lisa em chapa de aço galvanizado # 22, tipo "U" com tampa largura 75 mm x altura 50 mm, instalação superior com bucha | m |  |  | 72.01 | 13.9 | 85.91
MOD | Ajudante de eletricista | h | 0.45 | 13.39 | 0 | 6.03
MOD | Eletricista | h | 0.45 | 17.5 | 0 | 7.87
MAT | Eletrocalha aço galvanizado # 22, lisa tipo "U", sem tampa 75 x 50 mm | m | 1.05 | 30.38 | 31.9 | 0
MAT | Barra roscada em aço Ø 1/4", comprimento 1 m, bicromatizada ou zincada | m | 0.8 | 10.55 | 8.44 | 0
MAT | Porca sextavada de aço galvanizado Ø 1/4" | un | 8.0033 | 0.28 | 2.24 | 0
MAT | Arruela em aço galvanizado Ø 1/4" | un | 8.0033 | 0.1 | 0.8 | 0
MAT | Suporte suspensão vertical para eletrocalha 75 x 50 mm largura x aba | un | 0.67 | 6.12 | 4.1 | 0
MAT | Suporte suspensão para tirante | un | 0.67 | 4.01 | 2.69 | 0
MAT | Tampa de encaixe para eletrocalha aço galvanizado perfurada ou lisa, 75 mm | m | 1.05 | 15.29 | 16.05 | 0
MAT | Parafuso lentilha 1/4 x 1/2" | un | 2.67 | 0.6 | 1.6 | 0
MAT | Tala auto portante para emenda 50 mm | un | 0.66667 | 3.49 | 2.33 | 0
MAT | Bucha de nylon Ø 8 mm com parafuso auto-atarraxante cabeça panela fenda simples Ø 4,8 mm x 50 mm | un | 2 | 0.93 | 1.86 | 0
16.113.000203.SER | Eletrocalha lisa em chapa de aço galvanizado # 22, tipo "U" sem tampa largura 75 mm x altura 50 mm, instalação superior com bucha | m |  |  | 55.96 | 13.9 | 69.86
MOD | Ajudante de eletricista | h | 0.45 | 13.39 | 0 | 6.03
MOD | Eletricista | h | 0.45 | 17.5 | 0 | 7.87
MAT | Eletrocalha aço galvanizado # 22, lisa tipo "U", sem tampa 75 x 50 mm | m | 1.05 | 30.38 | 31.9 | 0
MAT | Barra roscada em aço Ø 1/4", comprimento 1 m, bicromatizada ou zincada | m | 0.8 | 10.55 | 8.44 | 0
MAT | Porca sextavada de aço galvanizado Ø 1/4" | un | 8.0033 | 0.28 | 2.24 | 0
MAT | Arruela em aço galvanizado Ø 1/4" | un | 8.0033 | 0.1 | 0.8 | 0
MAT | Suporte suspensão vertical para eletrocalha 75 x 50 mm largura x aba | un | 0.67 | 6.12 | 4.1 | 0
MAT | Suporte suspensão para tirante | un | 0.67 | 4.01 | 2.69 | 0
MAT | Parafuso lentilha 1/4 x 1/2" | un | 2.67 | 0.6 | 1.6 | 0
MAT | Tala auto portante para emenda 50 mm | un | 0.66667 | 3.49 | 2.33 | 0
MAT | Bucha de nylon Ø 8 mm com parafuso auto-atarraxante cabeça panela fenda simples Ø 4,8 mm x 50 mm | un | 2 | 0.93 | 1.86 | 0
16.113.000206.SER | Eletrocalha lisa em chapa de aço galvanizado # 22, tipo "U" sem tampa largura 50 mm x altura 25 mm, instalação superior com bucha | m |  |  | 42.13 | 13.9 | 56.03
MOD | Ajudante de eletricista | h | 0.45 | 13.39 | 0 | 6.03
MOD | Eletricista | h | 0.45 | 17.5 | 0 | 7.87
MAT | Eletrocalha aço galvanizado # 22, lisa tipo "U", sem tampa 50 x 25 mm | m | 1.05 | 20.15 | 21.16 | 0
MAT | Barra roscada em aço Ø 1/4", comprimento 1 m, bicromatizada ou zincada | m | 0.8 | 10.55 | 8.44 | 0
MAT | Porca sextavada de aço galvanizado Ø 1/4" | un | 4.0033 | 0.28 | 1.12 | 0
MAT | Arruela em aço galvanizado Ø 1/4" | un | 4.0033 | 0.1 | 0.4 | 0
MAT | Suporte suspensão vertical para eletrocalha 50 x 25 mm largura x aba | un | 0.67 | 4.13 | 2.77 | 0
MAT | Suporte suspensão para tirante | un | 0.67 | 4.01 | 2.69 | 0
MAT | Parafuso lentilha 1/4 x 1/2" | un | 2.67 | 0.6 | 1.6 | 0
MAT | Tala auto portante para emenda 25 mm | un | 0.66667 | 3.14 | 2.09 | 0
MAT | Bucha de nylon Ø 8 mm com parafuso auto-atarraxante cabeça panela fenda simples Ø 4,8 mm x 50 mm | un | 2 | 0.93 | 1.86 | 0
16.113.000209.SER | Eletrocalha lisa em chapa de aço galvanizado # 22, tipo "U" com tampa largura 50 mm x altura 25 mm, instalação superior com bucha | m |  |  | 54.29 | 13.9 | 68.19
MOD | Ajudante de eletricista | h | 0.45 | 13.39 | 0 | 6.03
MOD | Eletricista | h | 0.45 | 17.5 | 0 | 7.87
MAT | Eletrocalha aço galvanizado # 22, lisa tipo "U", sem tampa 50 x 25 mm | m | 1.05 | 20.15 | 21.16 | 0
MAT | Barra roscada em aço Ø 1/4", comprimento 1 m, bicromatizada ou zincada | m | 0.8 | 10.55 | 8.44 | 0
MAT | Porca sextavada de aço galvanizado Ø 1/4" | un | 4.0033 | 0.28 | 1.12 | 0
MAT | Arruela em aço galvanizado Ø 1/4" | un | 4.0033 | 0.1 | 0.4 | 0
MAT | Suporte suspensão vertical para eletrocalha 50 x 25 mm largura x aba | un | 0.67 | 4.13 | 2.77 | 0
MAT | Suporte suspensão para tirante | un | 0.67 | 4.01 | 2.69 | 0
MAT | Parafuso lentilha 1/4 x 1/2" | un | 2.67 | 0.6 | 1.6 | 0
MAT | Tala auto portante para emenda 25 mm | un | 0.66667 | 3.14 | 2.09 | 0
MAT | Tampa de encaixe para eletrocalha aço galvanizado perfurada ou lisa, 50 mm | m | 1.05 | 11.58 | 12.16 | 0
MAT | Bucha de nylon Ø 8 mm com parafuso auto-atarraxante cabeça panela fenda simples Ø 4,8 mm x 50 mm | un | 2 | 0.93 | 1.86 | 0
16.113.000212.SER | Eletrocalha lisa em chapa de aço galvanizado # 22, tipo "U" sem tampa largura 50 mm x altura 50 mm, instalação superior com bucha | m |  |  | 48.94 | 13.9 | 62.84
MOD | Ajudante de eletricista | h | 0.45 | 13.39 | 0 | 6.03
MOD | Eletricista | h | 0.45 | 17.5 | 0 | 7.87
MAT | Eletrocalha aço galvanizado # 22, lisa tipo "U", sem tampa 50 x 50mm | m | 1.05 | 25.57 | 26.85 | 0
MAT | Barra roscada em aço Ø 1/4", comprimento 1 m, bicromatizada ou zincada | m | 0.8 | 10.55 | 8.44 | 0
MAT | Porca sextavada de aço galvanizado Ø 1/4" | un | 4.0033 | 0.28 | 1.12 | 0
MAT | Arruela em aço galvanizado Ø 1/4" | un | 4.0033 | 0.1 | 0.4 | 0
MAT | Suporte suspensão vertical para eletrocalha 50 x 50 mm largura x aba | un | 0.67 | 5.46 | 3.66 | 0
MAT | Suporte suspensão para tirante | un | 0.67 | 4.01 | 2.69 | 0
MAT | Parafuso lentilha 1/4 x 1/2" | un | 2.67 | 0.6 | 1.6 | 0
MAT | Tala auto portante para emenda 50 mm | un | 0.66667 | 3.49 | 2.33 | 0
MAT | Bucha de nylon Ø 8 mm com parafuso auto-atarraxante cabeça panela fenda simples Ø 4,8 mm x 50 mm | un | 2 | 0.93 | 1.86 | 0
16.113.000215.SER | Eletrocalha lisa em chapa de aço galvanizado # 22, tipo "U" com tampa largura 50 mm x altura 50 mm, instalação superior com bucha | m |  |  | 61.1 | 13.9 | 75
MOD | Ajudante de eletricista | h | 0.45 | 13.39 | 0 | 6.03
MOD | Eletricista | h | 0.45 | 17.5 | 0 | 7.87
MAT | Eletrocalha aço galvanizado # 22, lisa tipo "U", sem tampa 50 x 50mm | m | 1.05 | 25.57 | 26.85 | 0
MAT | Barra roscada em aço Ø 1/4", comprimento 1 m, bicromatizada ou zincada | m | 0.8 | 10.55 | 8.44 | 0
MAT | Porca sextavada de aço galvanizado Ø 1/4" | un | 4.0033 | 0.28 | 1.12 | 0
MAT | Arruela em aço galvanizado Ø 1/4" | un | 4.0033 | 0.1 | 0.4 | 0
MAT | Suporte suspensão vertical para eletrocalha 50 x 50 mm largura x aba | un | 0.67 | 5.46 | 3.66 | 0
MAT | Suporte suspensão para tirante | un | 0.67 | 4.01 | 2.69 | 0
MAT | Parafuso lentilha 1/4 x 1/2" | un | 2.67 | 0.6 | 1.6 | 0
MAT | Tala auto portante para emenda 50 mm | un | 0.66667 | 3.49 | 2.33 | 0
MAT | Tampa de encaixe para eletrocalha aço galvanizado perfurada ou lisa, 50 mm | m | 1.05 | 11.58 | 12.16 | 0
MAT | Bucha de nylon Ø 8 mm com parafuso auto-atarraxante cabeça panela fenda simples Ø 4,8 mm x 50 mm | un | 2 | 0.93 | 1.86 | 0
16.113.000230.SER | Eletrocalha perfurada em chapa de aço galvanizado # 22, tipo "U" sem tampa largura 100 mm x altura 50 mm, instalação superior com bucha | m |  |  | 60.63 | 13.9 | 74.53
MOD | Ajudante de eletricista | h | 0.45 | 13.39 | 0 | 6.03
MOD | Eletricista | h | 0.45 | 17.5 | 0 | 7.87
MAT | Eletrocalha aço galvanizado # 22, perfurada tipo "U", sem tampa 100 x 50 mm | m | 1.05 | 36.23 | 38.04 | 0
MAT | Barra roscada em aço Ø 1/4", comprimento 1 m, bicromatizada ou zincada | m | 0.8 | 10.55 | 8.44 | 0
MAT | Porca sextavada de aço galvanizado Ø 1/4" | un | 4.0033 | 0.28 | 1.12 | 0
MAT | Arruela em aço galvanizado Ø 1/4" | un | 4.0033 | 0.1 | 0.4 | 0
MAT | Suporte suspensão vertical para eletrocalha 100 x 50 mm largura x aba | un | 0.67 | 6.19 | 4.15 | 0
MAT | Suporte suspensão para tirante | un | 0.67 | 4.01 | 2.69 | 0
MAT | Parafuso lentilha 1/4 x 1/2" | un | 2.67 | 0.6 | 1.6 | 0
MAT | Tala auto portante para emenda 50 mm | un | 0.66667 | 3.49 | 2.33 | 0
MAT | Bucha de nylon Ø 8 mm com parafuso auto-atarraxante cabeça panela fenda simples Ø 4,8 mm x 50 mm | un | 2 | 0.93 | 1.86 | 0
16.113.000233.SER | Eletrocalha perfurada em chapa de aço galvanizado # 22, tipo "U" com tampa largura 100 mm x altura 50 mm, instalação superior com bucha | m |  |  | 79.46 | 13.9 | 93.36
MOD | Ajudante de eletricista | h | 0.45 | 13.39 | 0 | 6.03
MOD | Eletricista | h | 0.45 | 17.5 | 0 | 7.87
MAT | Eletrocalha aço galvanizado # 22, perfurada tipo "U", sem tampa 100 x 50 mm | m | 1.05 | 36.23 | 38.04 | 0
MAT | Barra roscada em aço Ø 1/4", comprimento 1 m, bicromatizada ou zincada | m | 0.8 | 10.55 | 8.44 | 0
MAT | Porca sextavada de aço galvanizado Ø 1/4" | un | 4.0033 | 0.28 | 1.12 | 0
MAT | Arruela em aço galvanizado Ø 1/4" | un | 4.0033 | 0.1 | 0.4 | 0
MAT | Suporte suspensão vertical para eletrocalha 100 x 50 mm largura x aba | un | 0.67 | 6.19 | 4.15 | 0
MAT | Suporte suspensão para tirante | un | 0.67 | 4.01 | 2.69 | 0
MAT | Tampa de encaixe para eletrocalha aço galvanizado perfurada ou lisa, 100 mm | m | 1.05 | 17.94 | 18.84 | 0
MAT | Parafuso lentilha 1/4 x 1/2" | un | 2.67 | 0.6 | 1.6 | 0
MAT | Tala auto portante para emenda 50 mm | un | 0.66667 | 3.49 | 2.33 | 0
MAT | Bucha de nylon Ø 8 mm com parafuso auto-atarraxante cabeça panela fenda simples Ø 4,8 mm x 50 mm | un | 2 | 0.93 | 1.86 | 0
16.113.000236.SER | Eletrocalha perfurada em chapa de aço galvanizado # 22, tipo "U" sem tampa largura 50 mm x altura 25 mm, instalação superior com bucha | m |  |  | 42.77 | 13.9 | 56.67
MOD | Ajudante de eletricista | h | 0.45 | 13.39 | 0 | 6.03
MOD | Eletricista | h | 0.45 | 17.5 | 0 | 7.87
MAT | Eletrocalha aço galvanizado # 22, perfurada tipo "U", sem tampa 50 x 25 mm | m | 1.05 | 20.76 | 21.8 | 0
MAT | Barra roscada em aço Ø 1/4", comprimento 1 m, bicromatizada ou zincada | m | 0.8 | 10.55 | 8.44 | 0
MAT | Porca sextavada de aço galvanizado Ø 1/4" | un | 4.0033 | 0.28 | 1.12 | 0
MAT | Arruela em aço galvanizado Ø 1/4" | un | 4.0033 | 0.1 | 0.4 | 0
MAT | Suporte suspensão vertical para eletrocalha 50 x 25 mm largura x aba | un | 0.67 | 4.13 | 2.77 | 0
MAT | Suporte suspensão para tirante | un | 0.67 | 4.01 | 2.69 | 0
MAT | Parafuso lentilha 1/4 x 1/2" | un | 2.67 | 0.6 | 1.6 | 0
MAT | Tala auto portante para emenda 25 mm | un | 0.66667 | 3.14 | 2.09 | 0
MAT | Bucha de nylon Ø 8 mm com parafuso auto-atarraxante cabeça panela fenda simples Ø 4,8 mm x 50 mm | un | 2 | 0.93 | 1.86 | 0
16.113.000239.SER | Eletrocalha perfurada em chapa de aço galvanizado # 22, tipo "U" com tampa largura 50 mm x altura 25 mm, instalação superior com bucha | m |  |  | 54.93 | 13.9 | 68.83
MOD | Ajudante de eletricista | h | 0.45 | 13.39 | 0 | 6.03
MOD | Eletricista | h | 0.45 | 17.5 | 0 | 7.87
MAT | Eletrocalha aço galvanizado # 22, perfurada tipo "U", sem tampa 50 x 25 mm | m | 1.05 | 20.76 | 21.8 | 0
MAT | Barra roscada em aço Ø 1/4", comprimento 1 m, bicromatizada ou zincada | m | 0.8 | 10.55 | 8.44 | 0
MAT | Porca sextavada de aço galvanizado Ø 1/4" | un | 4.0033 | 0.28 | 1.12 | 0
MAT | Arruela em aço galvanizado Ø 1/4" | un | 4.0033 | 0.1 | 0.4 | 0
MAT | Suporte suspensão vertical para eletrocalha 50 x 25 mm largura x aba | un | 0.67 | 4.13 | 2.77 | 0
MAT | Suporte suspensão para tirante | un | 0.67 | 4.01 | 2.69 | 0
MAT | Parafuso lentilha 1/4 x 1/2" | un | 2.67 | 0.6 | 1.6 | 0
MAT | Tala auto portante para emenda 25 mm | un | 0.66667 | 3.14 | 2.09 | 0
MAT | Tampa de encaixe para eletrocalha aço galvanizado perfurada ou lisa, 50 mm | m | 1.05 | 11.58 | 12.16 | 0
MAT | Bucha de nylon Ø 8 mm com parafuso auto-atarraxante cabeça panela fenda simples Ø 4,8 mm x 50 mm | un | 2 | 0.93 | 1.86 | 0
16.113.000242.SER | Eletrocalha perfurada em chapa de aço galvanizado # 22, tipo "U" sem tampa largura 50 mm x altura 50 mm, instalação superior com bucha | m |  |  | 49.78 | 13.9 | 63.68
MOD | Ajudante de eletricista | h | 0.45 | 13.39 | 0 | 6.03
MOD | Eletricista | h | 0.45 | 17.5 | 0 | 7.87
MAT | Eletrocalha aço galvanizado # 22, perfurada tipo "U", sem tampa 50 x 50 mm | m | 1.05 | 26.37 | 27.69 | 0
MAT | Barra roscada em aço Ø 1/4", comprimento 1 m, bicromatizada ou zincada | m | 0.8 | 10.55 | 8.44 | 0
MAT | Porca sextavada de aço galvanizado Ø 1/4" | un | 4.0033 | 0.28 | 1.12 | 0
MAT | Arruela em aço galvanizado Ø 1/4" | un | 4.0033 | 0.1 | 0.4 | 0
MAT | Suporte suspensão vertical para eletrocalha 50 x 50 mm largura x aba | un | 0.67 | 5.46 | 3.66 | 0
MAT | Suporte suspensão para tirante | un | 0.67 | 4.01 | 2.69 | 0
MAT | Parafuso lentilha 1/4 x 1/2" | un | 2.67 | 0.6 | 1.6 | 0
MAT | Tala auto portante para emenda 50 mm | un | 0.66667 | 3.49 | 2.33 | 0
MAT | Bucha de nylon Ø 8 mm com parafuso auto-atarraxante cabeça panela fenda simples Ø 4,8 mm x 50 mm | un | 2 | 0.93 | 1.86 | 0
16.113.000245.SER | Eletrocalha perfurada em chapa de aço galvanizado # 22, tipo "U"com tampa largura 50 mm x altura 50 mm, instalação superior com bucha | m |  |  | 61.94 | 13.9 | 75.84
MOD | Ajudante de eletricista | h | 0.45 | 13.39 | 0 | 6.03
MOD | Eletricista | h | 0.45 | 17.5 | 0 | 7.87
MAT | Eletrocalha aço galvanizado # 22, perfurada tipo "U", sem tampa 50 x 50 mm | m | 1.05 | 26.37 | 27.69 | 0
MAT | Barra roscada em aço Ø 1/4", comprimento 1 m, bicromatizada ou zincada | m | 0.8 | 10.55 | 8.44 | 0
MAT | Porca sextavada de aço galvanizado Ø 1/4" | un | 4.0033 | 0.28 | 1.12 | 0
MAT | Arruela em aço galvanizado Ø 1/4" | un | 4.0033 | 0.1 | 0.4 | 0
MAT | Suporte suspensão vertical para eletrocalha 50 x 50 mm largura x aba | un | 0.67 | 5.46 | 3.66 | 0
MAT | Tampa de encaixe para eletrocalha aço galvanizado perfurada ou lisa, 50 mm | m | 1.05 | 11.58 | 12.16 | 0
MAT | Suporte suspensão para tirante | un | 0.67 | 4.01 | 2.69 | 0
MAT | Parafuso lentilha 1/4 x 1/2" | un | 2.67 | 0.6 | 1.6 | 0
MAT | Tala auto portante para emenda 50 mm | un | 0.66667 | 3.49 | 2.33 | 0
MAT | Bucha de nylon Ø 8 mm com parafuso auto-atarraxante cabeça panela fenda simples Ø 4,8 mm x 50 mm | un | 2 | 0.93 | 1.86 | 0
16.113.000248.SER | Eletrocalha perfurada em chapa de aço galvanizado # 22, tipo "U" sem tampa largura 75 mm x altura 50 mm, instalação superior com bucha | m |  |  | 56.94 | 13.9 | 70.84
MOD | Ajudante de eletricista | h | 0.45 | 13.39 | 0 | 6.03
MOD | Eletricista | h | 0.45 | 17.5 | 0 | 7.87
MAT | Eletrocalha aço galvanizado # 22, perfurada tipo "U", sem tampa 75 x 50 mm | m | 1.05 | 31.32 | 32.89 | 0
MAT | Barra roscada em aço Ø 1/4", comprimento 1 m, bicromatizada ou zincada | m | 0.8 | 10.55 | 8.44 | 0
MAT | Porca sextavada de aço galvanizado Ø 1/4" | un | 8.0033 | 0.28 | 2.24 | 0
MAT | Arruela em aço galvanizado Ø 1/4" | un | 8.0033 | 0.1 | 0.8 | 0
MAT | Suporte suspensão vertical para eletrocalha 75 x 50 mm largura x aba | un | 0.67 | 6.12 | 4.1 | 0
MAT | Suporte suspensão para tirante | un | 0.67 | 4.01 | 2.69 | 0
MAT | Parafuso lentilha 1/4 x 1/2" | un | 2.67 | 0.6 | 1.6 | 0
MAT | Tala auto portante para emenda 50 mm | un | 0.66667 | 3.49 | 2.33 | 0
MAT | Bucha de nylon Ø 8 mm com parafuso auto-atarraxante cabeça panela fenda simples Ø 4,8 mm x 50 mm | un | 2 | 0.93 | 1.86 | 0
16.113.000251.SER | Eletrocalha perfurada em chapa de aço galvanizado # 22, tipo "U" com tampa largura 75 mm x altura 50 mm, instalação superior com bucha | m |  |  | 73 | 13.9 | 86.9
MOD | Ajudante de eletricista | h | 0.45 | 13.39 | 0 | 6.03
MOD | Eletricista | h | 0.45 | 17.5 | 0 | 7.87
MAT | Eletrocalha aço galvanizado # 22, perfurada tipo "U", sem tampa 75 x 50 mm | m | 1.05 | 31.32 | 32.89 | 0
MAT | Barra roscada em aço Ø 1/4", comprimento 1 m, bicromatizada ou zincada | m | 0.8 | 10.55 | 8.44 | 0
MAT | Porca sextavada de aço galvanizado Ø 1/4" | un | 8.0033 | 0.28 | 2.24 | 0
MAT | Arruela em aço galvanizado Ø 1/4" | un | 8.0033 | 0.1 | 0.8 | 0
MAT | Suporte suspensão vertical para eletrocalha 75 x 50 mm largura x aba | un | 0.67 | 6.12 | 4.1 | 0
MAT | Suporte suspensão para tirante | un | 0.67 | 4.01 | 2.69 | 0
MAT | Tampa de encaixe para eletrocalha aço galvanizado perfurada ou lisa, 75 mm | m | 1.05 | 15.29 | 16.05 | 0
MAT | Parafuso lentilha 1/4 x 1/2" | un | 2.67 | 0.6 | 1.6 | 0
MAT | Tala auto portante para emenda 50 mm | un | 0.66667 | 3.49 | 2.33 | 0
MAT | Bucha de nylon Ø 8 mm com parafuso auto-atarraxante cabeça panela fenda simples Ø 4,8 mm x 50 mm | un | 2 | 0.93 | 1.86 | 0
16.113.000254.SER | Eletrocalha lisa em chapa de aço galvanizado # 22, tipo "U" sem tampa largura 75 mm x altura 50 mm, instalação superior com bucha, inclusive conexões | m |  |  | 60.51 | 16.68 | 77.19
MOD | Ajudante de eletricista | h | 0.54 | 13.39 | 0 | 7.23
MOD | Eletricista | h | 0.54 | 17.5 | 0 | 9.45
MAT | Eletrocalha aço galvanizado # 22, lisa tipo "U", sem tampa 75 x 50 mm | m | 1.2 | 30.38 | 36.46 | 0
MAT | Barra roscada em aço Ø 1/4", comprimento 1 m, bicromatizada ou zincada | m | 0.8 | 10.55 | 8.44 | 0
MAT | Porca sextavada de aço galvanizado Ø 1/4" | un | 8.0033 | 0.28 | 2.24 | 0
MAT | Arruela em aço galvanizado Ø 1/4" | un | 8.0033 | 0.1 | 0.8 | 0
MAT | Suporte suspensão vertical para eletrocalha 75 x 50 mm largura x aba | un | 0.67 | 6.12 | 4.1 | 0
MAT | Suporte suspensão para tirante | un | 0.67 | 4.01 | 2.69 | 0
MAT | Parafuso lentilha 1/4 x 1/2" | un | 2.67 | 0.6 | 1.6 | 0
MAT | Tala auto portante para emenda 50 mm | un | 0.66667 | 3.49 | 2.33 | 0
MAT | Bucha de nylon Ø 8 mm com parafuso auto-atarraxante cabeça panela fenda simples Ø 4,8 mm x 50 mm | un | 2 | 0.93 | 1.86 | 0
16.113.000257.SER | Eletrocalha lisa em chapa de aço galvanizado # 22, tipo "U" com tampa largura 75 mm x altura 50 mm, instalação superior com bucha, inclusive conexões | m |  |  | 76.57 | 16.68 | 93.25
MOD | Ajudante de eletricista | h | 0.54 | 13.39 | 0 | 7.23
MOD | Eletricista | h | 0.54 | 17.5 | 0 | 9.45
MAT | Eletrocalha aço galvanizado # 22, lisa tipo "U", sem tampa 75 x 50 mm | m | 1.2 | 30.38 | 36.46 | 0
MAT | Barra roscada em aço Ø 1/4", comprimento 1 m, bicromatizada ou zincada | m | 0.8 | 10.55 | 8.44 | 0
MAT | Porca sextavada de aço galvanizado Ø 1/4" | un | 8.0033 | 0.28 | 2.24 | 0
MAT | Arruela em aço galvanizado Ø 1/4" | un | 8.0033 | 0.1 | 0.8 | 0
MAT | Suporte suspensão vertical para eletrocalha 75 x 50 mm largura x aba | un | 0.67 | 6.12 | 4.1 | 0
MAT | Suporte suspensão para tirante | un | 0.67 | 4.01 | 2.69 | 0
MAT | Tampa de encaixe para eletrocalha aço galvanizado perfurada ou lisa, 75 mm | m | 1.05 | 15.29 | 16.05 | 0
MAT | Parafuso lentilha 1/4 x 1/2" | un | 2.67 | 0.6 | 1.6 | 0
MAT | Tala auto portante para emenda 50 mm | un | 0.66667 | 3.49 | 2.33 | 0
MAT | Bucha de nylon Ø 8 mm com parafuso auto-atarraxante cabeça panela fenda simples Ø 4,8 mm x 50 mm | un | 2 | 0.93 | 1.86 | 0
16.113.000260.SER | Eletrocalha lisa em chapa de aço galvanizado # 22, tipo "U" sem tampa largura 50 mm x altura 25 mm, instalação superior com bucha, inclusive conexões | m |  |  | 45.15 | 16.68 | 61.83
MOD | Ajudante de eletricista | h | 0.54 | 13.39 | 0 | 7.23
MOD | Eletricista | h | 0.54 | 17.5 | 0 | 9.45
MAT | Eletrocalha aço galvanizado # 22, lisa tipo "U", sem tampa 50 x 25 mm | m | 1.2 | 20.15 | 24.18 | 0
MAT | Barra roscada em aço Ø 1/4", comprimento 1 m, bicromatizada ou zincada | m | 0.8 | 10.55 | 8.44 | 0
MAT | Porca sextavada de aço galvanizado Ø 1/4" | un | 4.0033 | 0.28 | 1.12 | 0
MAT | Arruela em aço galvanizado Ø 1/4" | un | 4.0033 | 0.1 | 0.4 | 0
MAT | Suporte suspensão vertical para eletrocalha 50 x 25 mm largura x aba | un | 0.67 | 4.13 | 2.77 | 0
MAT | Suporte suspensão para tirante | un | 0.67 | 4.01 | 2.69 | 0
MAT | Parafuso lentilha 1/4 x 1/2" | un | 2.67 | 0.6 | 1.6 | 0
MAT | Tala auto portante para emenda 25 mm | un | 0.66667 | 3.14 | 2.09 | 0
MAT | Bucha de nylon Ø 8 mm com parafuso auto-atarraxante cabeça panela fenda simples Ø 4,8 mm x 50 mm | un | 2 | 0.93 | 1.86 | 0
16.113.000263.SER | Eletrocalha lisa em chapa de aço galvanizado # 22, tipo "U" com tampa largura 50 mm x altura 25 mm, instalação superior com bucha, inclusive conexões | m |  |  | 57.31 | 16.68 | 73.99
MOD | Ajudante de eletricista | h | 0.54 | 13.39 | 0 | 7.23
MOD | Eletricista | h | 0.54 | 17.5 | 0 | 9.45
MAT | Eletrocalha aço galvanizado # 22, lisa tipo "U", sem tampa 50 x 25 mm | m | 1.2 | 20.15 | 24.18 | 0
MAT | Barra roscada em aço Ø 1/4", comprimento 1 m, bicromatizada ou zincada | m | 0.8 | 10.55 | 8.44 | 0
MAT | Porca sextavada de aço galvanizado Ø 1/4" | un | 4.0033 | 0.28 | 1.12 | 0
MAT | Arruela em aço galvanizado Ø 1/4" | un | 4.0033 | 0.1 | 0.4 | 0
MAT | Suporte suspensão vertical para eletrocalha 50 x 25 mm largura x aba | un | 0.67 | 4.13 | 2.77 | 0
MAT | Suporte suspensão para tirante | un | 0.67 | 4.01 | 2.69 | 0
MAT | Parafuso lentilha 1/4 x 1/2" | un | 2.67 | 0.6 | 1.6 | 0
MAT | Tala auto portante para emenda 25 mm | un | 0.66667 | 3.14 | 2.09 | 0
MAT | Tampa de encaixe para eletrocalha aço galvanizado perfurada ou lisa, 50 mm | m | 1.05 | 11.58 | 12.16 | 0
MAT | Bucha de nylon Ø 8 mm com parafuso auto-atarraxante cabeça panela fenda simples Ø 4,8 mm x 50 mm | un | 2 | 0.93 | 1.86 | 0
16.113.000266.SER | Eletrocalha lisa em chapa de aço galvanizado # 22, tipo "U" sem tampa largura 50 mm x altura 50 mm, instalação superior com bucha, inclusive conexões | m |  |  | 52.78 | 16.68 | 69.46
MOD | Ajudante de eletricista | h | 0.54 | 13.39 | 0 | 7.23
MOD | Eletricista | h | 0.54 | 17.5 | 0 | 9.45
MAT | Eletrocalha aço galvanizado # 22, lisa tipo "U", sem tampa 50 x 50mm | m | 1.2 | 25.57 | 30.68 | 0
MAT | Barra roscada em aço Ø 1/4", comprimento 1 m, bicromatizada ou zincada | m | 0.8 | 10.55 | 8.44 | 0
MAT | Porca sextavada de aço galvanizado Ø 1/4" | un | 4.0033 | 0.28 | 1.12 | 0
MAT | Arruela em aço galvanizado Ø 1/4" | un | 4.0033 | 0.1 | 0.4 | 0
MAT | Suporte suspensão vertical para eletrocalha 50 x 50 mm largura x aba | un | 0.67 | 5.46 | 3.66 | 0
MAT | Suporte suspensão para tirante | un | 0.67 | 4.01 | 2.69 | 0
MAT | Parafuso lentilha 1/4 x 1/2" | un | 2.67 | 0.6 | 1.6 | 0
MAT | Tala auto portante para emenda 50 mm | un | 0.66667 | 3.49 | 2.33 | 0
MAT | Bucha de nylon Ø 8 mm com parafuso auto-atarraxante cabeça panela fenda simples Ø 4,8 mm x 50 mm | un | 2 | 0.93 | 1.86 | 0
16.113.000269.SER | Eletrocalha lisa em chapa de aço galvanizado # 22, tipo "U" com tampa largura 50 mm x altura 50 mm, instalação superior com bucha, inclusive conexões | m |  |  | 64.94 | 16.68 | 81.62
MOD | Ajudante de eletricista | h | 0.54 | 13.39 | 0 | 7.23
MOD | Eletricista | h | 0.54 | 17.5 | 0 | 9.45
MAT | Eletrocalha aço galvanizado # 22, lisa tipo "U", sem tampa 50 x 50mm | m | 1.2 | 25.57 | 30.68 | 0
MAT | Barra roscada em aço Ø 1/4", comprimento 1 m, bicromatizada ou zincada | m | 0.8 | 10.55 | 8.44 | 0
MAT | Porca sextavada de aço galvanizado Ø 1/4" | un | 4.0033 | 0.28 | 1.12 | 0
MAT | Arruela em aço galvanizado Ø 1/4" | un | 4.0033 | 0.1 | 0.4 | 0
MAT | Suporte suspensão vertical para eletrocalha 50 x 50 mm largura x aba | un | 0.67 | 5.46 | 3.66 | 0
MAT | Suporte suspensão para tirante | un | 0.67 | 4.01 | 2.69 | 0
MAT | Parafuso lentilha 1/4 x 1/2" | un | 2.67 | 0.6 | 1.6 | 0
MAT | Tala auto portante para emenda 50 mm | un | 0.66667 | 3.49 | 2.33 | 0
MAT | Tampa de encaixe para eletrocalha aço galvanizado perfurada ou lisa, 50 mm | m | 1.05 | 11.58 | 12.16 | 0
MAT | Bucha de nylon Ø 8 mm com parafuso auto-atarraxante cabeça panela fenda simples Ø 4,8 mm x 50 mm | un | 2 | 0.93 | 1.86 | 0
16.113.000272.SER | Eletrocalha perfurada em chapa de aço galvanizado # 22, tipo "U" sem tampa largura 100 mm x altura 50 mm, instalação superior com bucha, inclusive conexões | m |  |  | 66.06 | 16.68 | 82.74
MOD | Ajudante de eletricista | h | 0.54 | 13.39 | 0 | 7.23
MOD | Eletricista | h | 0.54 | 17.5 | 0 | 9.45
MAT | Eletrocalha aço galvanizado # 22, perfurada tipo "U", sem tampa 100 x 50 mm | m | 1.2 | 36.23 | 43.48 | 0
MAT | Barra roscada em aço Ø 1/4", comprimento 1 m, bicromatizada ou zincada | m | 0.8 | 10.55 | 8.44 | 0
MAT | Porca sextavada de aço galvanizado Ø 1/4" | un | 4.0033 | 0.28 | 1.12 | 0
MAT | Arruela em aço galvanizado Ø 1/4" | un | 4.0033 | 0.1 | 0.4 | 0
MAT | Suporte suspensão vertical para eletrocalha 100 x 50 mm largura x aba | un | 0.67 | 6.19 | 4.15 | 0
MAT | Suporte suspensão para tirante | un | 0.67 | 4.01 | 2.69 | 0
MAT | Parafuso lentilha 1/4 x 1/2" | un | 2.67 | 0.6 | 1.6 | 0
MAT | Tala auto portante para emenda 50 mm | un | 0.66667 | 3.49 | 2.33 | 0
MAT | Bucha de nylon Ø 8 mm com parafuso auto-atarraxante cabeça panela fenda simples Ø 4,8 mm x 50 mm | un | 2 | 0.93 | 1.86 | 0
16.113.000275.SER | Eletrocalha perfurada em chapa de aço galvanizado # 22, tipo "U" com tampa largura 100 mm x altura 50 mm, instalação superior com bucha, inclusive conexões | m |  |  | 84.9 | 16.68 | 101.58
MOD | Ajudante de eletricista | h | 0.54 | 13.39 | 0 | 7.23
MOD | Eletricista | h | 0.54 | 17.5 | 0 | 9.45
MAT | Eletrocalha aço galvanizado # 22, perfurada tipo "U", sem tampa 100 x 50 mm | m | 1.2 | 36.23 | 43.48 | 0
MAT | Barra roscada em aço Ø 1/4", comprimento 1 m, bicromatizada ou zincada | m | 0.8 | 10.55 | 8.44 | 0
MAT | Porca sextavada de aço galvanizado Ø 1/4" | un | 4.0033 | 0.28 | 1.12 | 0
MAT | Arruela em aço galvanizado Ø 1/4" | un | 4.0033 | 0.1 | 0.4 | 0
MAT | Suporte suspensão vertical para eletrocalha 100 x 50 mm largura x aba | un | 0.67 | 6.19 | 4.15 | 0
MAT | Suporte suspensão para tirante | un | 0.67 | 4.01 | 2.69 | 0
MAT | Tampa de encaixe para eletrocalha aço galvanizado perfurada ou lisa, 100 mm | m | 1.05 | 17.94 | 18.84 | 0
MAT | Parafuso lentilha 1/4 x 1/2" | un | 2.67 | 0.6 | 1.6 | 0
MAT | Tala auto portante para emenda 50 mm | un | 0.66667 | 3.49 | 2.33 | 0
MAT | Bucha de nylon Ø 8 mm com parafuso auto-atarraxante cabeça panela fenda simples Ø 4,8 mm x 50 mm | un | 2 | 0.93 | 1.86 | 0
16.113.000278.SER | Eletrocalha perfurada em chapa de aço galvanizado # 22, tipo "U" sem tampa largura 50 mm x altura 25 mm, instalação superior com bucha, inclusive conexões | m |  |  | 45.88 | 16.68 | 62.56
MOD | Ajudante de eletricista | h | 0.54 | 13.39 | 0 | 7.23
MOD | Eletricista | h | 0.54 | 17.5 | 0 | 9.45
MAT | Eletrocalha aço galvanizado # 22, perfurada tipo "U", sem tampa 50 x 25 mm | m | 1.2 | 20.76 | 24.91 | 0
MAT | Barra roscada em aço Ø 1/4", comprimento 1 m, bicromatizada ou zincada | m | 0.8 | 10.55 | 8.44 | 0
MAT | Porca sextavada de aço galvanizado Ø 1/4" | un | 4.0033 | 0.28 | 1.12 | 0
MAT | Arruela em aço galvanizado Ø 1/4" | un | 4.0033 | 0.1 | 0.4 | 0
MAT | Suporte suspensão vertical para eletrocalha 50 x 25 mm largura x aba | un | 0.67 | 4.13 | 2.77 | 0
MAT | Suporte suspensão para tirante | un | 0.67 | 4.01 | 2.69 | 0
MAT | Parafuso lentilha 1/4 x 1/2" | un | 2.67 | 0.6 | 1.6 | 0
MAT | Tala auto portante para emenda 25 mm | un | 0.66667 | 3.14 | 2.09 | 0
MAT | Bucha de nylon Ø 8 mm com parafuso auto-atarraxante cabeça panela fenda simples Ø 4,8 mm x 50 mm | un | 2 | 0.93 | 1.86 | 0
16.113.000281.SER | Eletrocalha perfurada em chapa de aço galvanizado # 22, tipo "U" com tampa largura 50 mm x altura 25 mm, instalação superior com bucha, inclusive conexões | m |  |  | 58.04 | 16.68 | 74.72
MOD | Ajudante de eletricista | h | 0.54 | 13.39 | 0 | 7.23
MOD | Eletricista | h | 0.54 | 17.5 | 0 | 9.45
MAT | Eletrocalha aço galvanizado # 22, perfurada tipo "U", sem tampa 50 x 25 mm | m | 1.2 | 20.76 | 24.91 | 0
MAT | Barra roscada em aço Ø 1/4", comprimento 1 m, bicromatizada ou zincada | m | 0.8 | 10.55 | 8.44 | 0
MAT | Porca sextavada de aço galvanizado Ø 1/4" | un | 4.0033 | 0.28 | 1.12 | 0
MAT | Arruela em aço galvanizado Ø 1/4" | un | 4.0033 | 0.1 | 0.4 | 0
MAT | Suporte suspensão vertical para eletrocalha 50 x 25 mm largura x aba | un | 0.67 | 4.13 | 2.77 | 0
MAT | Suporte suspensão para tirante | un | 0.67 | 4.01 | 2.69 | 0
MAT | Parafuso lentilha 1/4 x 1/2" | un | 2.67 | 0.6 | 1.6 | 0
MAT | Tala auto portante para emenda 25 mm | un | 0.66667 | 3.14 | 2.09 | 0
MAT | Tampa de encaixe para eletrocalha aço galvanizado perfurada ou lisa, 50 mm | m | 1.05 | 11.58 | 12.16 | 0
MAT | Bucha de nylon Ø 8 mm com parafuso auto-atarraxante cabeça panela fenda simples Ø 4,8 mm x 50 mm | un | 2 | 0.93 | 1.86 | 0
16.113.000284.SER | Eletrocalha perfurada em chapa de aço galvanizado # 22, tipo "U" sem tampa largura 50 mm x altura 50 mm, instalação superior com bucha, inclusive conexões | m |  |  | 53.74 | 16.68 | 70.42
MOD | Ajudante de eletricista | h | 0.54 | 13.39 | 0 | 7.23
MOD | Eletricista | h | 0.54 | 17.5 | 0 | 9.45
MAT | Eletrocalha aço galvanizado # 22, perfurada tipo "U", sem tampa 50 x 50 mm | m | 1.2 | 26.37 | 31.64 | 0
MAT | Barra roscada em aço Ø 1/4", comprimento 1 m, bicromatizada ou zincada | m | 0.8 | 10.55 | 8.44 | 0
MAT | Porca sextavada de aço galvanizado Ø 1/4" | un | 4.0033 | 0.28 | 1.12 | 0
MAT | Arruela em aço galvanizado Ø 1/4" | un | 4.0033 | 0.1 | 0.4 | 0
MAT | Suporte suspensão vertical para eletrocalha 50 x 50 mm largura x aba | un | 0.67 | 5.46 | 3.66 | 0
MAT | Suporte suspensão para tirante | un | 0.67 | 4.01 | 2.69 | 0
MAT | Parafuso lentilha 1/4 x 1/2" | un | 2.67 | 0.6 | 1.6 | 0
MAT | Tala auto portante para emenda 50 mm | un | 0.66667 | 3.49 | 2.33 | 0
MAT | Bucha de nylon Ø 8 mm com parafuso auto-atarraxante cabeça panela fenda simples Ø 4,8 mm x 50 mm | un | 2 | 0.93 | 1.86 | 0
16.113.000287.SER | Eletrocalha perfurada em chapa de aço galvanizado # 22, tipo "U"com tampa largura 50 mm x altura 50 mm, instalação superior com bucha, inclusive conexões | m |  |  | 65.9 | 16.68 | 82.58
MOD | Ajudante de eletricista | h | 0.54 | 13.39 | 0 | 7.23
MOD | Eletricista | h | 0.54 | 17.5 | 0 | 9.45
MAT | Eletrocalha aço galvanizado # 22, perfurada tipo "U", sem tampa 50 x 50 mm | m | 1.2 | 26.37 | 31.64 | 0
MAT | Barra roscada em aço Ø 1/4", comprimento 1 m, bicromatizada ou zincada | m | 0.8 | 10.55 | 8.44 | 0
MAT | Porca sextavada de aço galvanizado Ø 1/4" | un | 4.0033 | 0.28 | 1.12 | 0
MAT | Arruela em aço galvanizado Ø 1/4" | un | 4.0033 | 0.1 | 0.4 | 0
MAT | Suporte suspensão vertical para eletrocalha 50 x 50 mm largura x aba | un | 0.67 | 5.46 | 3.66 | 0
MAT | Suporte suspensão para tirante | un | 0.67 | 4.01 | 2.69 | 0
MAT | Parafuso lentilha 1/4 x 1/2" | un | 2.67 | 0.6 | 1.6 | 0
MAT | Tala auto portante para emenda 50 mm | un | 0.66667 | 3.49 | 2.33 | 0
MAT | Tampa de encaixe para eletrocalha aço galvanizado perfurada ou lisa, 50 mm | m | 1.05 | 11.58 | 12.16 | 0
MAT | Bucha de nylon Ø 8 mm com parafuso auto-atarraxante cabeça panela fenda simples Ø 4,8 mm x 50 mm | un | 2 | 0.93 | 1.86 | 0
16.113.000290.SER | Eletrocalha perfurada em chapa de aço galvanizado # 22, tipo "U" sem tampa largura 75 mm x altura 50 mm, instalação superior com bucha, inclusive conexões | m |  |  | 61.64 | 16.68 | 78.32
MOD | Ajudante de eletricista | h | 0.54 | 13.39 | 0 | 7.23
MOD | Eletricista | h | 0.54 | 17.5 | 0 | 9.45
MAT | Eletrocalha aço galvanizado # 22, perfurada tipo "U", sem tampa 75 x 50 mm | m | 1.2 | 31.32 | 37.58 | 0
MAT | Barra roscada em aço Ø 1/4", comprimento 1 m, bicromatizada ou zincada | m | 0.8 | 10.55 | 8.44 | 0
MAT | Porca sextavada de aço galvanizado Ø 1/4" | un | 8.0033 | 0.28 | 2.24 | 0
MAT | Arruela em aço galvanizado Ø 1/4" | un | 8.0033 | 0.1 | 0.8 | 0
MAT | Suporte suspensão vertical para eletrocalha 75 x 50 mm largura x aba | un | 0.67 | 6.12 | 4.1 | 0
MAT | Suporte suspensão para tirante | un | 0.67 | 4.01 | 2.69 | 0
MAT | Parafuso lentilha 1/4 x 1/2" | un | 2.67 | 0.6 | 1.6 | 0
MAT | Tala auto portante para emenda 50 mm | un | 0.66667 | 3.49 | 2.33 | 0
MAT | Bucha de nylon Ø 8 mm com parafuso auto-atarraxante cabeça panela fenda simples Ø 4,8 mm x 50 mm | un | 2 | 0.93 | 1.86 | 0
16.113.000293.SER | Eletrocalha perfurada em chapa de aço galvanizado # 22, tipo "U" com tampa largura 75 mm x altura 50 mm, instalação superior com bucha, inclusive conexões | m |  |  | 77.7 | 16.68 | 94.38
MOD | Ajudante de eletricista | h | 0.54 | 13.39 | 0 | 7.23
MOD | Eletricista | h | 0.54 | 17.5 | 0 | 9.45
MAT | Eletrocalha aço galvanizado # 22, perfurada tipo "U", sem tampa 75 x 50 mm | m | 1.2 | 31.32 | 37.58 | 0
MAT | Barra roscada em aço Ø 1/4", comprimento 1 m, bicromatizada ou zincada | m | 0.8 | 10.55 | 8.44 | 0
MAT | Porca sextavada de aço galvanizado Ø 1/4" | un | 8.0033 | 0.28 | 2.24 | 0
MAT | Arruela em aço galvanizado Ø 1/4" | un | 8.0033 | 0.1 | 0.8 | 0
MAT | Suporte suspensão vertical para eletrocalha 75 x 50 mm largura x aba | un | 0.67 | 6.12 | 4.1 | 0
MAT | Suporte suspensão para tirante | un | 0.67 | 4.01 | 2.69 | 0
MAT | Tampa de encaixe para eletrocalha aço galvanizado perfurada ou lisa, 75 mm | m | 1.05 | 15.29 | 16.05 | 0
MAT | Parafuso lentilha 1/4 x 1/2" | un | 2.67 | 0.6 | 1.6 | 0
MAT | Tala auto portante para emenda 50 mm | un | 0.66667 | 3.49 | 2.33 | 0
MAT | Bucha de nylon Ø 8 mm com parafuso auto-atarraxante cabeça panela fenda simples Ø 4,8 mm x 50 mm | un | 2 | 0.93 | 1.86 | 0
16.113.000296.SER | Eletrocalha lisa em chapa de aço galvanizado # 22, tipo "U", sem tampa largura 50 mm x altura 25 mm, instalação superior | m |  |  | 46.16 | 13.39 | 59.55
MOD | Eletricista | h | 0.4 | 17.5 | 0 | 7
MOD | Ajudante de eletricista | h | 0.4 | 13.39 | 0 | 5.36
SER | Tiro com pistola para fixação de pino Ø 1/4" em concreto, inclusive cartucho e pino | un | 0.67 | 11.04 | 6.36 | 1.03
MAT | Eletrocalha aço galvanizado # 22, lisa tipo "U", sem tampa 50 x 25 mm | m | 1.05 | 20.15 | 21.16 | 0
MAT | Barra roscada em aço Ø 1/4", comprimento 1 m, bicromatizada ou zincada | m | 0.8 | 10.55 | 8.44 | 0
MAT | Porca sextavada de aço galvanizado Ø 1/4" | un | 4.0033 | 0.28 | 1.12 | 0
MAT | Arruela em aço galvanizado Ø 1/4" | un | 4.0033 | 0.1 | 0.4 | 0
MAT | Suporte suspensão vertical para eletrocalha 50 x 25 mm largura x aba | un | 0.67 | 4.13 | 2.77 | 0
MAT | Prolongador para tirante rosqueado de 1/4" x 50 mm | un | 0.67 | 3.31 | 2.22 | 0
MAT | Parafuso lentilha 1/4 x 1/2" | un | 2.67 | 0.6 | 1.6 | 0
MAT | Tala auto portante para emenda 25 mm | un | 0.66667 | 3.14 | 2.09 | 0
16.113.000299.SER | Eletrocalha lisa em chapa de aço galvanizado # 22, tipo "U", sem tampa largura 50 mm x altura 50 mm, instalação superior | m |  |  | 52.97 | 13.39 | 66.37
MOD | Eletricista | h | 0.4 | 17.5 | 0 | 7
MOD | Ajudante de eletricista | h | 0.4 | 13.39 | 0 | 5.36
SER | Tiro com pistola para fixação de pino Ø 1/4" em concreto, inclusive cartucho e pino | un | 0.67 | 11.04 | 6.36 | 1.03
MAT | Eletrocalha aço galvanizado # 22, lisa tipo "U", sem tampa 50 x 50mm | m | 1.05 | 25.57 | 26.85 | 0
MAT | Barra roscada em aço Ø 1/4", comprimento 1 m, bicromatizada ou zincada | m | 0.8 | 10.55 | 8.44 | 0
MAT | Porca sextavada de aço galvanizado Ø 1/4" | un | 4.0033 | 0.28 | 1.12 | 0
MAT | Arruela em aço galvanizado Ø 1/4" | un | 4.0033 | 0.1 | 0.4 | 0
MAT | Suporte suspensão vertical para eletrocalha 50 x 50 mm largura x aba | un | 0.67 | 5.46 | 3.66 | 0
MAT | Prolongador para tirante rosqueado de 1/4" x 50 mm | un | 0.67 | 3.31 | 2.22 | 0
MAT | Parafuso lentilha 1/4 x 1/2" | un | 2.67 | 0.6 | 1.6 | 0
MAT | Tala auto portante para emenda 50 mm | un | 0.66667 | 3.49 | 2.33 | 0
16.113.000302.SER | Eletrocalha lisa em chapa de aço galvanizado # 22, tipo "U", sem tampa largura 75 mm x altura 50 mm, instalação superior | m |  |  | 58.47 | 13.39 | 71.86
MOD | Eletricista | h | 0.4 | 17.5 | 0 | 7
MOD | Ajudante de eletricista | h | 0.4 | 13.39 | 0 | 5.36
SER | Tiro com pistola para fixação de pino Ø 1/4" em concreto, inclusive cartucho e pino | un | 0.67 | 11.04 | 6.36 | 1.03
MAT | Eletrocalha aço galvanizado # 22, lisa tipo "U", sem tampa 75 x 50 mm | m | 1.05 | 30.38 | 31.9 | 0
MAT | Barra roscada em aço Ø 1/4", comprimento 1 m, bicromatizada ou zincada | m | 0.8 | 10.55 | 8.44 | 0
MAT | Porca sextavada de aço galvanizado Ø 1/4" | un | 4.0033 | 0.28 | 1.12 | 0
MAT | Arruela em aço galvanizado Ø 1/4" | un | 4.0033 | 0.1 | 0.4 | 0
MAT | Suporte suspensão vertical para eletrocalha 75 x 50 mm largura x aba | un | 0.67 | 6.12 | 4.1 | 0
MAT | Prolongador para tirante rosqueado de 1/4" x 50 mm | un | 0.67 | 3.31 | 2.22 | 0
MAT | Parafuso lentilha 1/4 x 1/2" | un | 2.67 | 0.6 | 1.6 | 0
MAT | Tala auto portante para emenda 50 mm | un | 0.66667 | 3.49 | 2.33 | 0
16.113.000305.SER | Eletrocalha lisa em chapa de aço galvanizado # 22, tipo "U", sem tampa largura 100 mm x altura 50 mm, instalação superior | m |  |  | 63.59 | 13.39 | 76.98
MOD | Eletricista | h | 0.4 | 17.5 | 0 | 7
MOD | Ajudante de eletricista | h | 0.4 | 13.39 | 0 | 5.36
SER | Tiro com pistola para fixação de pino Ø 1/4" em concreto, inclusive cartucho e pino | un | 0.67 | 11.04 | 6.36 | 1.03
MAT | Barra roscada em aço Ø 1/4", comprimento 1 m, bicromatizada ou zincada | m | 0.8 | 10.55 | 8.44 | 0
MAT | Porca sextavada de aço galvanizado Ø 1/4" | un | 4.0033 | 0.28 | 1.12 | 0
MAT | Arruela em aço galvanizado Ø 1/4" | un | 4.0033 | 0.1 | 0.4 | 0
MAT | Suporte suspensão vertical para eletrocalha 100 x 50 mm largura x aba | un | 0.67 | 6.19 | 4.15 | 0
MAT | Eletrocalha aço galvanizado # 22, lisa tipo "U", sem tampa 100 x 50 mm | m | 1.05 | 35.21 | 36.97 | 0
MAT | Prolongador para tirante rosqueado de 1/4" x 50 mm | un | 0.67 | 3.31 | 2.22 | 0
MAT | Parafuso lentilha 1/4 x 1/2" | un | 2.67 | 0.6 | 1.6 | 0
MAT | Tala auto portante para emenda 50 mm | un | 0.66667 | 3.49 | 2.33 | 0
16.113.000308.SER | Eletrocalha lisa em chapa de aço galvanizado # 22, tipo "U", sem tampa largura 150 mm x altura 50 mm, instalação superior | m |  |  | 86.52 | 15.96 | 102.48
MOD | Eletricista | h | 0.45 | 17.5 | 0 | 7.87
MOD | Ajudante de eletricista | h | 0.45 | 13.39 | 0 | 6.03
SER | Tiro com pistola para fixação de pino Ø 1/4" em concreto, inclusive cartucho e pino | un | 1.3333 | 11.04 | 12.66 | 2.06
MAT | Barra roscada em aço Ø 1/4", comprimento 1 m, bicromatizada ou zincada | m | 1.6 | 10.55 | 16.88 | 0
MAT | Porca sextavada de aço galvanizado Ø 1/4" | un | 5.3367 | 0.28 | 1.49 | 0
MAT | Arruela em aço galvanizado Ø 1/4" | un | 5.34 | 0.1 | 0.53 | 0
MAT | Suporte suspensão omega para eletrocalha 150 x 50 mm largura x aba | un | 0.67 | 7.53 | 5.05 | 0
MAT | Eletrocalha aço galvanizado # 22, lisa tipo "U", sem tampa 150 x 50 mm | m | 1.05 | 39.58 | 41.56 | 0
MAT | Prolongador para tirante rosqueado de 1/4" x 50 mm | un | 1.3333 | 3.31 | 4.41 | 0
MAT | Parafuso lentilha 1/4 x 1/2" | un | 2.67 | 0.6 | 1.6 | 0
MAT | Tala auto portante para emenda 50 mm | un | 0.67 | 3.49 | 2.34 | 0
16.113.000311.SER | Eletrocalha lisa em chapa de aço galvanizado # 22, tipo "U", sem tampa largura 200 mm x altura 50 mm, instalação superior | m |  |  | 97.48 | 15.96 | 113.44
MOD | Eletricista | h | 0.45 | 17.5 | 0 | 7.87
MOD | Ajudante de eletricista | h | 0.45 | 13.39 | 0 | 6.03
SER | Tiro com pistola para fixação de pino Ø 1/4" em concreto, inclusive cartucho e pino | un | 1.3333 | 11.04 | 12.66 | 2.06
MAT | Barra roscada em aço Ø 1/4", comprimento 1 m, bicromatizada ou zincada | m | 1.6 | 10.55 | 16.88 | 0
MAT | Porca sextavada de aço galvanizado Ø 1/4" | un | 5.3367 | 0.28 | 1.49 | 0
MAT | Arruela em aço galvanizado Ø 1/4" | un | 5.34 | 0.1 | 0.53 | 0
MAT | Suporte suspensão omega para eletrocalha 200 x 50 mm largura x aba | un | 0.67 | 9.47 | 6.34 | 0
MAT | Eletrocalha aço galvanizado # 22, lisa tipo "U", sem tampa 200 x 50 mm | m | 1.05 | 48.78 | 51.22 | 0
MAT | Prolongador para tirante rosqueado de 1/4" x 50 mm | un | 1.3333 | 3.31 | 4.41 | 0
MAT | Parafuso lentilha 1/4 x 1/2" | un | 2.67 | 0.6 | 1.6 | 0
MAT | Tala auto portante para emenda 50 mm | un | 0.67 | 3.49 | 2.34 | 0
16.113.000314.SER | Eletrocalha lisa em chapa de aço galvanizado # 22, tipo "U", sem tampa largura 300 mm x altura 50 mm, instalação superior | m |  |  | 113.27 | 17.5 | 130.78
MOD | Eletricista | h | 0.5 | 17.5 | 0 | 8.75
MOD | Ajudante de eletricista | h | 0.5 | 13.39 | 0 | 6.7
SER | Tiro com pistola para fixação de pino Ø 1/4" em concreto, inclusive cartucho e pino | un | 1.3333 | 11.04 | 12.66 | 2.06
MAT | Barra roscada em aço Ø 1/4", comprimento 1 m, bicromatizada ou zincada | m | 1.6 | 10.55 | 16.88 | 0
MAT | Porca sextavada de aço galvanizado Ø 1/4" | un | 5.3367 | 0.28 | 1.49 | 0
MAT | Arruela em aço galvanizado Ø 1/4" | un | 5.34 | 0.1 | 0.53 | 0
MAT | Suporte suspensão omega para eletrocalha 300 x 50 mm largura x aba | un | 0.67 | 11.05 | 7.4 | 0
MAT | Eletrocalha aço galvanizado # 22, lisa tipo "U", sem tampa 300 x 50 mm | m | 1.05 | 62.81 | 65.95 | 0
MAT | Prolongador para tirante rosqueado de 1/4" x 50 mm | un | 1.3333 | 3.31 | 4.41 | 0
MAT | Parafuso lentilha 1/4 x 1/2" | un | 2.67 | 0.6 | 1.6 | 0
MAT | Tala auto portante para emenda 50 mm | un | 0.67 | 3.49 | 2.34 | 0
16.113.000317.SER | Eletrocalha lisa em chapa de aço galvanizado # 22, tipo "U", sem tampa largura 400 mm x altura 50 mm, instalação superior | m |  |  | 139.01 | 17.5 | 156.52
MOD | Eletricista | h | 0.5 | 17.5 | 0 | 8.75
MOD | Ajudante de eletricista | h | 0.5 | 13.39 | 0 | 6.7
SER | Tiro com pistola para fixação de pino Ø 1/4" em concreto, inclusive cartucho e pino | un | 1.3333 | 11.04 | 12.66 | 2.06
MAT | Barra roscada em aço Ø 1/4", comprimento 1 m, bicromatizada ou zincada | m | 1.6 | 10.55 | 16.88 | 0
MAT | Porca sextavada de aço galvanizado Ø 1/4" | un | 5.3367 | 0.28 | 1.49 | 0
MAT | Arruela em aço galvanizado Ø 1/4" | un | 5.34 | 0.1 | 0.53 | 0
MAT | Suporte suspensão omega para eletrocalha 400 x 50 mm largura x aba | un | 0.67 | 13.74 | 9.21 | 0
MAT | Eletrocalha aço galvanizado # 22, lisa tipo "U", sem tampa 400 x 50 mm | m | 1.05 | 85.61 | 89.89 | 0
MAT | Prolongador para tirante rosqueado de 1/4" x 50 mm | un | 1.3333 | 3.31 | 4.41 | 0
MAT | Parafuso lentilha 1/4 x 1/2" | un | 2.67 | 0.6 | 1.6 | 0
MAT | Tala auto portante para emenda 50 mm | un | 0.67 | 3.49 | 2.34 | 0
16.113.000320.SER | Eletrocalha lisa em chapa de aço galvanizado # 22, tipo "U", sem tampa largura 150 mm x altura 75 mm, instalação superior | m |  |  | 100.01 | 17.5 | 117.51
MOD | Eletricista | h | 0.5 | 17.5 | 0 | 8.75
MOD | Ajudante de eletricista | h | 0.5 | 13.39 | 0 | 6.7
SER | Tiro com pistola para fixação de pino Ø 1/4" em concreto, inclusive cartucho e pino | un | 1.3333 | 11.04 | 12.66 | 2.06
MAT | Barra roscada em aço Ø 1/4", comprimento 1 m, bicromatizada ou zincada | m | 1.6 | 10.55 | 16.88 | 0
MAT | Porca sextavada de aço galvanizado Ø 1/4" | un | 5.3367 | 0.28 | 1.49 | 0
MAT | Arruela em aço galvanizado Ø 1/4" | un | 5.34 | 0.1 | 0.53 | 0
MAT | Suporte suspensão omega para eletrocalha 150 x 75 mm largura x aba | un | 0.67 | 8.86 | 5.94 | 0
MAT | Eletrocalha aço galvanizado # 22, lisa tipo "U", sem tampa 150 x 75 mm | m | 1.05 | 50.63 | 53.16 | 0
MAT | Prolongador para tirante rosqueado de 1/4" x 50 mm | un | 1.3333 | 3.31 | 4.41 | 0
MAT | Parafuso lentilha 1/4 x 1/2" | un | 2.67 | 0.6 | 1.6 | 0
MAT | Tala auto portante para emenda 75 mm | un | 0.67 | 4.97 | 3.33 | 0
16.113.000323.SER | Eletrocalha lisa em chapa de aço galvanizado # 22, tipo "U", sem tampa largura 200 mm x altura 75 mm, instalação superior | m |  |  | 123.29 | 17.5 | 140.8
MOD | Eletricista | h | 0.5 | 17.5 | 0 | 8.75
MOD | Ajudante de eletricista | h | 0.5 | 13.39 | 0 | 6.7
SER | Tiro com pistola para fixação de pino Ø 1/4" em concreto, inclusive cartucho e pino | un | 1.3333 | 11.04 | 12.66 | 2.06
MAT | Barra roscada em aço Ø 1/4", comprimento 1 m, bicromatizada ou zincada | m | 1.6 | 10.55 | 16.88 | 0
MAT | Porca sextavada de aço galvanizado Ø 1/4" | un | 5.3367 | 0.28 | 1.49 | 0
MAT | Arruela em aço galvanizado Ø 1/4" | un | 5.34 | 0.1 | 0.53 | 0
MAT | Suporte suspensão omega para eletrocalha 200 x 75 mm largura x aba | un | 0.67 | 10.56 | 7.08 | 0
MAT | Eletrocalha aço galvanizado # 22, lisa tipo "U", sem tampa 200 x 75 mm | m | 1.05 | 71.72 | 75.31 | 0
MAT | Prolongador para tirante rosqueado de 1/4" x 50 mm | un | 1.3333 | 3.31 | 4.41 | 0
MAT | Parafuso lentilha 1/4 x 1/2" | un | 2.67 | 0.6 | 1.6 | 0
MAT | Tala auto portante para emenda 75 mm | un | 0.67 | 4.97 | 3.33 | 0
16.113.000326.SER | Eletrocalha lisa em chapa de aço galvanizado # 22, tipo "U", sem tampa largura 300 mm x altura 75 mm, instalação superior | m |  |  | 142.85 | 19.05 | 161.9
MOD | Eletricista | h | 0.55 | 17.5 | 0 | 9.62
MOD | Ajudante de eletricista | h | 0.55 | 13.39 | 0 | 7.37
SER | Tiro com pistola para fixação de pino Ø 1/4" em concreto, inclusive cartucho e pino | un | 1.3333 | 11.04 | 12.66 | 2.06
MAT | Barra roscada em aço Ø 1/4", comprimento 1 m, bicromatizada ou zincada | m | 1.6 | 10.55 | 16.88 | 0
MAT | Porca sextavada de aço galvanizado Ø 1/4" | un | 5.3367 | 0.28 | 1.49 | 0
MAT | Arruela em aço galvanizado Ø 1/4" | un | 5.34 | 0.1 | 0.53 | 0
MAT | Suporte suspensão omega para eletrocalha 300 x 75 mm largura x aba | un | 0.67 | 12.5 | 8.38 | 0
MAT | Eletrocalha aço galvanizado # 22, lisa tipo "U", sem tampa 300 x 75 mm | m | 1.05 | 89.11 | 93.57 | 0
MAT | Prolongador para tirante rosqueado de 1/4" x 50 mm | un | 1.3333 | 3.31 | 4.41 | 0
MAT | Parafuso lentilha 1/4 x 1/2" | un | 2.67 | 0.6 | 1.6 | 0
MAT | Tala auto portante para emenda 75 mm | un | 0.67 | 4.97 | 3.33 | 0
16.113.000329.SER | Eletrocalha lisa em chapa de aço galvanizado # 22, tipo "U", sem tampa largura 400 mm x altura 75 mm, instalação superior | m |  |  | 161 | 19.05 | 180.04
MOD | Eletricista | h | 0.55 | 17.5 | 0 | 9.62
MOD | Ajudante de eletricista | h | 0.55 | 13.39 | 0 | 7.37
SER | Tiro com pistola para fixação de pino Ø 1/4" em concreto, inclusive cartucho e pino | un | 1.3333 | 11.04 | 12.66 | 2.06
MAT | Barra roscada em aço Ø 1/4", comprimento 1 m, bicromatizada ou zincada | m | 1.6 | 10.55 | 16.88 | 0
MAT | Porca sextavada de aço galvanizado Ø 1/4" | un | 5.3367 | 0.28 | 1.49 | 0
MAT | Arruela em aço galvanizado Ø 1/4" | un | 5.34 | 0.1 | 0.53 | 0
MAT | Suporte suspensão omega para eletrocalha 400 x 75 mm largura x aba | un | 0.67 | 11.31 | 7.58 | 0
MAT | Eletrocalha aço galvanizado # 22, lisa tipo "U", sem tampa 400 x 75 mm | m | 1.05 | 107.15 | 112.51 | 0
MAT | Prolongador para tirante rosqueado de 1/4" x 50 mm | un | 1.3333 | 3.31 | 4.41 | 0
MAT | Parafuso lentilha 1/4 x 1/2" | un | 2.67 | 0.6 | 1.6 | 0
MAT | Tala auto portante para emenda 75 mm | un | 0.67 | 4.97 | 3.33 | 0
16.113.000332.SER | Eletrocalha lisa em chapa de aço galvanizado # 22, tipo "U", sem tampa largura 200 mm x altura 100 mm, instalação superior | m |  |  | 115.42 | 19.05 | 134.47
MOD | Eletricista | h | 0.55 | 17.5 | 0 | 9.62
MOD | Ajudante de eletricista | h | 0.55 | 13.39 | 0 | 7.37
SER | Tiro com pistola para fixação de pino Ø 1/4" em concreto, inclusive cartucho e pino | un | 1.3333 | 11.04 | 12.66 | 2.06
MAT | Barra roscada em aço Ø 1/4", comprimento 1 m, bicromatizada ou zincada | m | 1.6 | 10.55 | 16.88 | 0
MAT | Porca sextavada de aço galvanizado Ø 1/4" | un | 5.3367 | 0.28 | 1.49 | 0
MAT | Arruela em aço galvanizado Ø 1/4" | un | 5.34 | 0.1 | 0.53 | 0
MAT | Suporte suspensão omega para eletrocalha 200 x 100mm largura x aba | un | 0.67 | 11.56 | 7.75 | 0
MAT | Eletrocalha aço galvanizado # 22, lisa tipo "U", sem tampa 200 x 100 mm | m | 1.05 | 62.77 | 65.91 | 0
MAT | Prolongador para tirante rosqueado de 1/4" x 50 mm | un | 1.3333 | 3.31 | 4.41 | 0
MAT | Parafuso lentilha 1/4 x 1/2" | un | 2.67 | 0.6 | 1.6 | 0
MAT | Tala auto portante para emenda 100 mm | un | 0.67 | 6.25 | 4.19 | 0
16.113.000335.SER | Eletrocalha lisa em chapa de aço galvanizado # 22, tipo "U", sem tampa largura 300 mm x altura 100 mm, instalação superior | m |  |  | 135.25 | 20.59 | 155.84
MOD | Eletricista | h | 0.6 | 17.5 | 0 | 10.5
MOD | Ajudante de eletricista | h | 0.6 | 13.39 | 0 | 8.04
SER | Tiro com pistola para fixação de pino Ø 1/4" em concreto, inclusive cartucho e pino | un | 1.3333 | 11.04 | 12.66 | 2.06
MAT | Barra roscada em aço Ø 1/4", comprimento 1 m, bicromatizada ou zincada | m | 1.6 | 10.55 | 16.88 | 0
MAT | Porca sextavada de aço galvanizado Ø 1/4" | un | 5.3367 | 0.28 | 1.49 | 0
MAT | Arruela em aço galvanizado Ø 1/4" | un | 5.34 | 0.1 | 0.53 | 0
MAT | Suporte suspensão omega para eletrocalha 300 x 100 mm largura x aba | un | 0.67 | 17.14 | 11.48 | 0
MAT | Eletrocalha aço galvanizado # 22, lisa tipo "U", sem tampa 300 x 100 mm | m | 1.05 | 78.09 | 81.99 | 0
MAT | Prolongador para tirante rosqueado de 1/4" x 50 mm | un | 1.3333 | 3.31 | 4.41 | 0
MAT | Parafuso lentilha 1/4 x 1/2" | un | 2.67 | 0.6 | 1.6 | 0
MAT | Tala auto portante para emenda 100 mm | un | 0.67 | 6.25 | 4.19 | 0
16.113.000338.SER | Eletrocalha lisa em chapa de aço galvanizado # 22, tipo "U", sem tampa largura 400 mm x altura 100 mm, instalação superior | m |  |  | 178.19 | 20.59 | 198.78
MOD | Eletricista | h | 0.6 | 17.5 | 0 | 10.5
MOD | Ajudante de eletricista | h | 0.6 | 13.39 | 0 | 8.04
SER | Tiro com pistola para fixação de pino Ø 1/4" em concreto, inclusive cartucho e pino | un | 1.3333 | 11.04 | 12.66 | 2.06
MAT | Barra roscada em aço Ø 1/4", comprimento 1 m, bicromatizada ou zincada | m | 1.6 | 10.55 | 16.88 | 0
MAT | Porca sextavada de aço galvanizado Ø 1/4" | un | 5.3367 | 0.28 | 1.49 | 0
MAT | Arruela em aço galvanizado Ø 1/4" | un | 5.34 | 0.1 | 0.53 | 0
MAT | Suporte suspensão omega para eletrocalha 400 x 100 mm largura x aba | un | 0.67 | 19.06 | 12.77 | 0
MAT | Eletrocalha aço galvanizado # 22, lisa tipo "U", sem tampa 400 x 100 mm | m | 1.05 | 117.76 | 123.65 | 0
MAT | Prolongador para tirante rosqueado de 1/4" x 50 mm | un | 1.3333 | 3.31 | 4.41 | 0
MAT | Parafuso lentilha 1/4 x 1/2" | un | 2.67 | 0.6 | 1.6 | 0
MAT | Tala auto portante para emenda 100 mm | un | 0.67 | 6.25 | 4.19 | 0
16.113.000341.SER | Eletrocalha lisa em chapa de aço galvanizado # 22, tipo "U", com tampa largura 50 mm x altura 25 mm, instalação superior | m |  |  | 58.32 | 14.94 | 73.25
MOD | Eletricista | h | 0.45 | 17.5 | 0 | 7.87
MOD | Ajudante de eletricista | h | 0.45 | 13.39 | 0 | 6.03
SER | Tiro com pistola para fixação de pino Ø 1/4" em concreto, inclusive cartucho e pino | un | 0.67 | 11.04 | 6.36 | 1.03
MAT | Eletrocalha aço galvanizado # 22, lisa tipo "U", sem tampa 50 x 25 mm | m | 1.05 | 20.15 | 21.16 | 0
MAT | Barra roscada em aço Ø 1/4", comprimento 1 m, bicromatizada ou zincada | m | 0.8 | 10.55 | 8.44 | 0
MAT | Porca sextavada de aço galvanizado Ø 1/4" | un | 4.0033 | 0.28 | 1.12 | 0
MAT | Arruela em aço galvanizado Ø 1/4" | un | 4.0033 | 0.1 | 0.4 | 0
MAT | Suporte suspensão vertical para eletrocalha 50 x 25 mm largura x aba | un | 0.67 | 4.13 | 2.77 | 0
MAT | Prolongador para tirante rosqueado de 1/4" x 50 mm | un | 0.67 | 3.31 | 2.22 | 0
MAT | Parafuso lentilha 1/4 x 1/2" | un | 2.67 | 0.6 | 1.6 | 0
MAT | Tala auto portante para emenda 25 mm | un | 0.66667 | 3.14 | 2.09 | 0
MAT | Tampa de encaixe para eletrocalha aço galvanizado perfurada ou lisa, 50 mm | m | 1.05 | 11.58 | 12.16 | 0
16.113.000344.SER | Eletrocalha lisa em chapa de aço galvanizado # 22, tipo "U", com tampa largura 50 mm x altura 50 mm, instalação superior | m |  |  | 65.13 | 14.94 | 80.07
MOD | Eletricista | h | 0.45 | 17.5 | 0 | 7.87
MOD | Ajudante de eletricista | h | 0.45 | 13.39 | 0 | 6.03
SER | Tiro com pistola para fixação de pino Ø 1/4" em concreto, inclusive cartucho e pino | un | 0.67 | 11.04 | 6.36 | 1.03
MAT | Eletrocalha aço galvanizado # 22, lisa tipo "U", sem tampa 50 x 50mm | m | 1.05 | 25.57 | 26.85 | 0
MAT | Barra roscada em aço Ø 1/4", comprimento 1 m, bicromatizada ou zincada | m | 0.8 | 10.55 | 8.44 | 0
MAT | Porca sextavada de aço galvanizado Ø 1/4" | un | 4.0033 | 0.28 | 1.12 | 0
MAT | Arruela em aço galvanizado Ø 1/4" | un | 4.0033 | 0.1 | 0.4 | 0
MAT | Suporte suspensão vertical para eletrocalha 50 x 50 mm largura x aba | un | 0.67 | 5.46 | 3.66 | 0
MAT | Prolongador para tirante rosqueado de 1/4" x 50 mm | un | 0.67 | 3.31 | 2.22 | 0
MAT | Parafuso lentilha 1/4 x 1/2" | un | 2.67 | 0.6 | 1.6 | 0
MAT | Tala auto portante para emenda 50 mm | un | 0.66667 | 3.49 | 2.33 | 0
MAT | Tampa de encaixe para eletrocalha aço galvanizado perfurada ou lisa, 50 mm | m | 1.05 | 11.58 | 12.16 | 0
16.113.000347.SER | Eletrocalha lisa em chapa de aço galvanizado # 22, tipo "U", com tampa largura 75 mm x altura 50 mm, instalação superior | m |  |  | 74.52 | 14.94 | 89.46
MOD | Eletricista | h | 0.45 | 17.5 | 0 | 7.87
MOD | Ajudante de eletricista | h | 0.45 | 13.39 | 0 | 6.03
SER | Tiro com pistola para fixação de pino Ø 1/4" em concreto, inclusive cartucho e pino | un | 0.67 | 11.04 | 6.36 | 1.03
MAT | Eletrocalha aço galvanizado # 22, lisa tipo "U", sem tampa 75 x 50 mm | m | 1.05 | 30.38 | 31.9 | 0
MAT | Barra roscada em aço Ø 1/4", comprimento 1 m, bicromatizada ou zincada | m | 0.8 | 10.55 | 8.44 | 0
MAT | Porca sextavada de aço galvanizado Ø 1/4" | un | 4.0033 | 0.28 | 1.12 | 0
MAT | Arruela em aço galvanizado Ø 1/4" | un | 4.0033 | 0.1 | 0.4 | 0
MAT | Suporte suspensão vertical para eletrocalha 75 x 50 mm largura x aba | un | 0.67 | 6.12 | 4.1 | 0
MAT | Tampa de encaixe para eletrocalha aço galvanizado perfurada ou lisa, 75 mm | m | 1.05 | 15.29 | 16.05 | 0
MAT | Prolongador para tirante rosqueado de 1/4" x 50 mm | un | 0.67 | 3.31 | 2.22 | 0
MAT | Parafuso lentilha 1/4 x 1/2" | un | 2.67 | 0.6 | 1.6 | 0
MAT | Tala auto portante para emenda 50 mm | un | 0.66667 | 3.49 | 2.33 | 0
16.113.000350.SER | Eletrocalha lisa em chapa de aço galvanizado # 22, tipo "U", com tampa largura 100 mm x altura 50 mm, instalação superior | m |  |  | 82.42 | 14.94 | 97.36
MOD | Eletricista | h | 0.45 | 17.5 | 0 | 7.87
MOD | Ajudante de eletricista | h | 0.45 | 13.39 | 0 | 6.03
SER | Tiro com pistola para fixação de pino Ø 1/4" em concreto, inclusive cartucho e pino | un | 0.67 | 11.04 | 6.36 | 1.03
MAT | Barra roscada em aço Ø 1/4", comprimento 1 m, bicromatizada ou zincada | m | 0.8 | 10.55 | 8.44 | 0
MAT | Porca sextavada de aço galvanizado Ø 1/4" | un | 4.0033 | 0.28 | 1.12 | 0
MAT | Arruela em aço galvanizado Ø 1/4" | un | 4.0033 | 0.1 | 0.4 | 0
MAT | Suporte suspensão vertical para eletrocalha 100 x 50 mm largura x aba | un | 0.67 | 6.19 | 4.15 | 0
MAT | Tampa de encaixe para eletrocalha aço galvanizado perfurada ou lisa, 100 mm | m | 1.05 | 17.94 | 18.84 | 0
MAT | Eletrocalha aço galvanizado # 22, lisa tipo "U", sem tampa 100 x 50 mm | m | 1.05 | 35.21 | 36.97 | 0
MAT | Prolongador para tirante rosqueado de 1/4" x 50 mm | un | 0.67 | 3.31 | 2.22 | 0
MAT | Parafuso lentilha 1/4 x 1/2" | un | 2.67 | 0.6 | 1.6 | 0
MAT | Tala auto portante para emenda 50 mm | un | 0.66667 | 3.49 | 2.33 | 0
16.113.000353.SER | Eletrocalha lisa em chapa de aço galvanizado # 22, tipo "U", com tampa largura 150 mm x altura 50 mm, instalação superior | m |  |  | 113.82 | 17.5 | 131.33
MOD | Eletricista | h | 0.5 | 17.5 | 0 | 8.75
MOD | Ajudante de eletricista | h | 0.5 | 13.39 | 0 | 6.7
SER | Tiro com pistola para fixação de pino Ø 1/4" em concreto, inclusive cartucho e pino | un | 1.3333 | 11.04 | 12.66 | 2.06
MAT | Barra roscada em aço Ø 1/4", comprimento 1 m, bicromatizada ou zincada | m | 1.6 | 10.55 | 16.88 | 0
MAT | Porca sextavada de aço galvanizado Ø 1/4" | un | 5.3367 | 0.28 | 1.49 | 0
MAT | Arruela em aço galvanizado Ø 1/4" | un | 5.34 | 0.1 | 0.53 | 0
MAT | Suporte suspensão omega para eletrocalha 150 x 50 mm largura x aba | un | 0.67 | 7.53 | 5.05 | 0
MAT | Tampa de encaixe para eletrocalha aço galvanizado perfurada ou lisa, 150 mm | m | 1.05 | 26 | 27.3 | 0
MAT | Eletrocalha aço galvanizado # 22, lisa tipo "U", sem tampa 150 x 50 mm | m | 1.05 | 39.58 | 41.56 | 0
MAT | Prolongador para tirante rosqueado de 1/4" x 50 mm | un | 1.3333 | 3.31 | 4.41 | 0
MAT | Parafuso lentilha 1/4 x 1/2" | un | 2.67 | 0.6 | 1.6 | 0
MAT | Tala auto portante para emenda 50 mm | un | 0.67 | 3.49 | 2.34 | 0
16.113.000356.SER | Eletrocalha lisa em chapa de aço galvanizado # 22, tipo "U", com tampa largura 200 mm x altura 50 mm, instalação superior | m |  |  | 133.21 | 17.5 | 150.72
MOD | Eletricista | h | 0.5 | 17.5 | 0 | 8.75
MOD | Ajudante de eletricista | h | 0.5 | 13.39 | 0 | 6.7
SER | Tiro com pistola para fixação de pino Ø 1/4" em concreto, inclusive cartucho e pino | un | 1.3333 | 11.04 | 12.66 | 2.06
MAT | Barra roscada em aço Ø 1/4", comprimento 1 m, bicromatizada ou zincada | m | 1.6 | 10.55 | 16.88 | 0
MAT | Porca sextavada de aço galvanizado Ø 1/4" | un | 5.3367 | 0.28 | 1.49 | 0
MAT | Arruela em aço galvanizado Ø 1/4" | un | 5.34 | 0.1 | 0.53 | 0
MAT | Suporte suspensão omega para eletrocalha 200 x 50 mm largura x aba | un | 0.67 | 9.47 | 6.34 | 0
MAT | Tampa de encaixe para eletrocalha aço galvanizado perfurada ou lisa, 200 mm | m | 1.05 | 34.03 | 35.73 | 0
MAT | Eletrocalha aço galvanizado # 22, lisa tipo "U", sem tampa 200 x 50 mm | m | 1.05 | 48.78 | 51.22 | 0
MAT | Prolongador para tirante rosqueado de 1/4" x 50 mm | un | 1.3333 | 3.31 | 4.41 | 0
MAT | Parafuso lentilha 1/4 x 1/2" | un | 2.67 | 0.6 | 1.6 | 0
MAT | Tala auto portante para emenda 50 mm | un | 0.67 | 3.49 | 2.34 | 0
16.113.000359.SER | Eletrocalha lisa em chapa de aço galvanizado # 22, tipo "U", com tampa largura 300 mm x altura 50 mm, instalação superior | m |  |  | 168.18 | 19.05 | 187.23
MOD | Eletricista | h | 0.55 | 17.5 | 0 | 9.62
MOD | Ajudante de eletricista | h | 0.55 | 13.39 | 0 | 7.37
SER | Tiro com pistola para fixação de pino Ø 1/4" em concreto, inclusive cartucho e pino | un | 1.3333 | 11.04 | 12.66 | 2.06
MAT | Barra roscada em aço Ø 1/4", comprimento 1 m, bicromatizada ou zincada | m | 1.6 | 10.55 | 16.88 | 0
MAT | Porca sextavada de aço galvanizado Ø 1/4" | un | 5.3367 | 0.28 | 1.49 | 0
MAT | Arruela em aço galvanizado Ø 1/4" | un | 5.34 | 0.1 | 0.53 | 0
MAT | Suporte suspensão omega para eletrocalha 300 x 50 mm largura x aba | un | 0.67 | 11.05 | 7.4 | 0
MAT | Tampa de encaixe para eletrocalha aço galvanizado perfurada ou lisa, 300 mm | m | 1.05 | 52.29 | 54.9 | 0
MAT | Eletrocalha aço galvanizado # 22, lisa tipo "U", sem tampa 300 x 50 mm | m | 1.05 | 62.81 | 65.95 | 0
MAT | Prolongador para tirante rosqueado de 1/4" x 50 mm | un | 1.3333 | 3.31 | 4.41 | 0
MAT | Parafuso lentilha 1/4 x 1/2" | un | 2.67 | 0.6 | 1.6 | 0
MAT | Tala auto portante para emenda 50 mm | un | 0.67 | 3.49 | 2.34 | 0
16.113.000362.SER | Eletrocalha lisa em chapa de aço galvanizado # 22, tipo "U", com tampa largura 400 mm x altura 50 mm, instalação superior | m |  |  | 215.11 | 19.05 | 234.16
MOD | Eletricista | h | 0.55 | 17.5 | 0 | 9.62
MOD | Ajudante de eletricista | h | 0.55 | 13.39 | 0 | 7.37
SER | Tiro com pistola para fixação de pino Ø 1/4" em concreto, inclusive cartucho e pino | un | 1.3333 | 11.04 | 12.66 | 2.06
MAT | Barra roscada em aço Ø 1/4", comprimento 1 m, bicromatizada ou zincada | m | 1.6 | 10.55 | 16.88 | 0
MAT | Porca sextavada de aço galvanizado Ø 1/4" | un | 5.3367 | 0.28 | 1.49 | 0
MAT | Arruela em aço galvanizado Ø 1/4" | un | 5.34 | 0.1 | 0.53 | 0
MAT | Suporte suspensão omega para eletrocalha 400 x 50 mm largura x aba | un | 0.67 | 13.74 | 9.21 | 0
MAT | Tampa de encaixe para eletrocalha aço galvanizado perfurada ou lisa, 400 mm | m | 1.05 | 72.47 | 76.09 | 0
MAT | Eletrocalha aço galvanizado # 22, lisa tipo "U", sem tampa 400 x 50 mm | m | 1.05 | 85.61 | 89.89 | 0
MAT | Prolongador para tirante rosqueado de 1/4" x 50 mm | un | 1.3333 | 3.31 | 4.41 | 0
MAT | Parafuso lentilha 1/4 x 1/2" | un | 2.67 | 0.6 | 1.6 | 0
MAT | Tala auto portante para emenda 50 mm | un | 0.67 | 3.49 | 2.34 | 0
16.113.000365.SER | Eletrocalha lisa em chapa de aço galvanizado # 22, tipo "U", com tampa largura 150 mm x altura 75 mm, instalação superior | m |  |  | 127.31 | 19.05 | 146.36
MOD | Eletricista | h | 0.55 | 17.5 | 0 | 9.62
MOD | Ajudante de eletricista | h | 0.55 | 13.39 | 0 | 7.37
SER | Tiro com pistola para fixação de pino Ø 1/4" em concreto, inclusive cartucho e pino | un | 1.3333 | 11.04 | 12.66 | 2.06
MAT | Barra roscada em aço Ø 1/4", comprimento 1 m, bicromatizada ou zincada | m | 1.6 | 10.55 | 16.88 | 0
MAT | Porca sextavada de aço galvanizado Ø 1/4" | un | 5.3367 | 0.28 | 1.49 | 0
MAT | Arruela em aço galvanizado Ø 1/4" | un | 5.34 | 0.1 | 0.53 | 0
MAT | Suporte suspensão omega para eletrocalha 150 x 75 mm largura x aba | un | 0.67 | 8.86 | 5.94 | 0
MAT | Tampa de encaixe para eletrocalha aço galvanizado perfurada ou lisa, 150 mm | m | 1.05 | 26 | 27.3 | 0
MAT | Eletrocalha aço galvanizado # 22, lisa tipo "U", sem tampa 150 x 75 mm | m | 1.05 | 50.63 | 53.16 | 0
MAT | Prolongador para tirante rosqueado de 1/4" x 50 mm | un | 1.3333 | 3.31 | 4.41 | 0
MAT | Parafuso lentilha 1/4 x 1/2" | un | 2.67 | 0.6 | 1.6 | 0
MAT | Tala auto portante para emenda 75 mm | un | 0.67 | 4.97 | 3.33 | 0
16.113.000368.SER | Eletrocalha lisa em chapa de aço galvanizado # 22, tipo "U", com tampa largura 200 mm x altura 75 mm, instalação superior | m |  |  | 159.02 | 19.05 | 178.07
MOD | Eletricista | h | 0.55 | 17.5 | 0 | 9.62
MOD | Ajudante de eletricista | h | 0.55 | 13.39 | 0 | 7.37
SER | Tiro com pistola para fixação de pino Ø 1/4" em concreto, inclusive cartucho e pino | un | 1.3333 | 11.04 | 12.66 | 2.06
MAT | Barra roscada em aço Ø 1/4", comprimento 1 m, bicromatizada ou zincada | m | 1.6 | 10.55 | 16.88 | 0
MAT | Porca sextavada de aço galvanizado Ø 1/4" | un | 5.3367 | 0.28 | 1.49 | 0
MAT | Arruela em aço galvanizado Ø 1/4" | un | 5.34 | 0.1 | 0.53 | 0
MAT | Suporte suspensão omega para eletrocalha 200 x 75 mm largura x aba | un | 0.67 | 10.56 | 7.08 | 0
MAT | Tampa de encaixe para eletrocalha aço galvanizado perfurada ou lisa, 200 mm | m | 1.05 | 34.03 | 35.73 | 0
MAT | Eletrocalha aço galvanizado # 22, lisa tipo "U", sem tampa 200 x 75 mm | m | 1.05 | 71.72 | 75.31 | 0
MAT | Prolongador para tirante rosqueado de 1/4" x 50 mm | un | 1.3333 | 3.31 | 4.41 | 0
MAT | Parafuso lentilha 1/4 x 1/2" | un | 2.67 | 0.6 | 1.6 | 0
MAT | Tala auto portante para emenda 75 mm | un | 0.67 | 4.97 | 3.33 | 0
16.113.000371.SER | Eletrocalha lisa em chapa de aço galvanizado # 22, tipo "U", com tampa largura 300 mm x altura 75 mm, instalação superior | m |  |  | 197.76 | 20.59 | 218.35
MOD | Eletricista | h | 0.6 | 17.5 | 0 | 10.5
MOD | Ajudante de eletricista | h | 0.6 | 13.39 | 0 | 8.04
SER | Tiro com pistola para fixação de pino Ø 1/4" em concreto, inclusive cartucho e pino | un | 1.3333 | 11.04 | 12.66 | 2.06
MAT | Barra roscada em aço Ø 1/4", comprimento 1 m, bicromatizada ou zincada | m | 1.6 | 10.55 | 16.88 | 0
MAT | Porca sextavada de aço galvanizado Ø 1/4" | un | 5.3367 | 0.28 | 1.49 | 0
MAT | Arruela em aço galvanizado Ø 1/4" | un | 5.34 | 0.1 | 0.53 | 0
MAT | Suporte suspensão omega para eletrocalha 300 x 75 mm largura x aba | un | 0.67 | 12.5 | 8.38 | 0
MAT | Tampa de encaixe para eletrocalha aço galvanizado perfurada ou lisa, 300 mm | m | 1.05 | 52.29 | 54.9 | 0
MAT | Eletrocalha aço galvanizado # 22, lisa tipo "U", sem tampa 300 x 75 mm | m | 1.05 | 89.11 | 93.57 | 0
MAT | Prolongador para tirante rosqueado de 1/4" x 50 mm | un | 1.3333 | 3.31 | 4.41 | 0
MAT | Parafuso lentilha 1/4 x 1/2" | un | 2.67 | 0.6 | 1.6 | 0
MAT | Tala auto portante para emenda 75 mm | un | 0.67 | 4.97 | 3.33 | 0
16.113.000374.SER | Eletrocalha lisa em chapa de aço galvanizado # 22, tipo "U", com tampa largura 400 mm x altura 75 mm, instalação superior | m |  |  | 237.09 | 20.59 | 257.68
MOD | Eletricista | h | 0.6 | 17.5 | 0 | 10.5
MOD | Ajudante de eletricista | h | 0.6 | 13.39 | 0 | 8.04
SER | Tiro com pistola para fixação de pino Ø 1/4" em concreto, inclusive cartucho e pino | un | 1.3333 | 11.04 | 12.66 | 2.06
MAT | Barra roscada em aço Ø 1/4", comprimento 1 m, bicromatizada ou zincada | m | 1.6 | 10.55 | 16.88 | 0
MAT | Porca sextavada de aço galvanizado Ø 1/4" | un | 5.3367 | 0.28 | 1.49 | 0
MAT | Arruela em aço galvanizado Ø 1/4" | un | 5.34 | 0.1 | 0.53 | 0
MAT | Suporte suspensão omega para eletrocalha 400 x 75 mm largura x aba | un | 0.67 | 11.31 | 7.58 | 0
MAT | Tampa de encaixe para eletrocalha aço galvanizado perfurada ou lisa, 400 mm | m | 1.05 | 72.47 | 76.09 | 0
MAT | Eletrocalha aço galvanizado # 22, lisa tipo "U", sem tampa 400 x 75 mm | m | 1.05 | 107.15 | 112.51 | 0
MAT | Prolongador para tirante rosqueado de 1/4" x 50 mm | un | 1.3333 | 3.31 | 4.41 | 0
MAT | Parafuso lentilha 1/4 x 1/2" | un | 2.67 | 0.6 | 1.6 | 0
MAT | Tala auto portante para emenda 75 mm | un | 0.67 | 4.97 | 3.33 | 0
16.113.000377.SER | Eletrocalha lisa em chapa de aço galvanizado # 22, tipo "U", com tampa largura 200 mm x altura 100 mm, instalação superior | m |  |  | 151.15 | 20.59 | 171.75
MOD | Eletricista | h | 0.6 | 17.5 | 0 | 10.5
MOD | Ajudante de eletricista | h | 0.6 | 13.39 | 0 | 8.04
SER | Tiro com pistola para fixação de pino Ø 1/4" em concreto, inclusive cartucho e pino | un | 1.3333 | 11.04 | 12.66 | 2.06
MAT | Barra roscada em aço Ø 1/4", comprimento 1 m, bicromatizada ou zincada | m | 1.6 | 10.55 | 16.88 | 0
MAT | Porca sextavada de aço galvanizado Ø 1/4" | un | 5.3367 | 0.28 | 1.49 | 0
MAT | Arruela em aço galvanizado Ø 1/4" | un | 5.34 | 0.1 | 0.53 | 0
MAT | Suporte suspensão omega para eletrocalha 200 x 100mm largura x aba | un | 0.67 | 11.56 | 7.75 | 0
MAT | Tampa de encaixe para eletrocalha aço galvanizado perfurada ou lisa, 200 mm | m | 1.05 | 34.03 | 35.73 | 0
MAT | Eletrocalha aço galvanizado # 22, lisa tipo "U", sem tampa 200 x 100 mm | m | 1.05 | 62.77 | 65.91 | 0
MAT | Prolongador para tirante rosqueado de 1/4" x 50 mm | un | 1.3333 | 3.31 | 4.41 | 0
MAT | Parafuso lentilha 1/4 x 1/2" | un | 2.67 | 0.6 | 1.6 | 0
MAT | Tala auto portante para emenda 100 mm | un | 0.67 | 6.25 | 4.19 | 0
16.113.000380.SER | Eletrocalha lisa em chapa de aço galvanizado # 22, tipo "U", com tampa largura 300 mm x altura 100 mm, instalação superior | m |  |  | 190.15 | 22.14 | 212.29
MOD | Eletricista | h | 0.65 | 17.5 | 0 | 11.37
MOD | Ajudante de eletricista | h | 0.65 | 13.39 | 0 | 8.71
SER | Tiro com pistola para fixação de pino Ø 1/4" em concreto, inclusive cartucho e pino | un | 1.3333 | 11.04 | 12.66 | 2.06
MAT | Barra roscada em aço Ø 1/4", comprimento 1 m, bicromatizada ou zincada | m | 1.6 | 10.55 | 16.88 | 0
MAT | Porca sextavada de aço galvanizado Ø 1/4" | un | 5.3367 | 0.28 | 1.49 | 0
MAT | Arruela em aço galvanizado Ø 1/4" | un | 5.34 | 0.1 | 0.53 | 0
MAT | Suporte suspensão omega para eletrocalha 300 x 100 mm largura x aba | un | 0.67 | 17.14 | 11.48 | 0
MAT | Tampa de encaixe para eletrocalha aço galvanizado perfurada ou lisa, 300 mm | m | 1.05 | 52.29 | 54.9 | 0
MAT | Eletrocalha aço galvanizado # 22, lisa tipo "U", sem tampa 300 x 100 mm | m | 1.05 | 78.09 | 81.99 | 0
MAT | Prolongador para tirante rosqueado de 1/4" x 50 mm | un | 1.3333 | 3.31 | 4.41 | 0
MAT | Parafuso lentilha 1/4 x 1/2" | un | 2.67 | 0.6 | 1.6 | 0
MAT | Tala auto portante para emenda 100 mm | un | 0.67 | 6.25 | 4.19 | 0
16.113.000383.SER | Eletrocalha lisa em chapa de aço galvanizado # 22, tipo "U", com tampa largura 400 mm x altura 100 mm, instalação superior | m |  |  | 254.28 | 22.14 | 276.42
MOD | Eletricista | h | 0.65 | 17.5 | 0 | 11.37
MOD | Ajudante de eletricista | h | 0.65 | 13.39 | 0 | 8.71
SER | Tiro com pistola para fixação de pino Ø 1/4" em concreto, inclusive cartucho e pino | un | 1.3333 | 11.04 | 12.66 | 2.06
MAT | Barra roscada em aço Ø 1/4", comprimento 1 m, bicromatizada ou zincada | m | 1.6 | 10.55 | 16.88 | 0
MAT | Porca sextavada de aço galvanizado Ø 1/4" | un | 5.3367 | 0.28 | 1.49 | 0
MAT | Arruela em aço galvanizado Ø 1/4" | un | 5.34 | 0.1 | 0.53 | 0
MAT | Suporte suspensão omega para eletrocalha 400 x 100 mm largura x aba | un | 0.67 | 19.06 | 12.77 | 0
MAT | Tampa de encaixe para eletrocalha aço galvanizado perfurada ou lisa, 400 mm | m | 1.05 | 72.47 | 76.09 | 0
MAT | Eletrocalha aço galvanizado # 22, lisa tipo "U", sem tampa 400 x 100 mm | m | 1.05 | 117.76 | 123.65 | 0
MAT | Prolongador para tirante rosqueado de 1/4" x 50 mm | un | 1.3333 | 3.31 | 4.41 | 0
MAT | Parafuso lentilha 1/4 x 1/2" | un | 2.67 | 0.6 | 1.6 | 0
MAT | Tala auto portante para emenda 100 mm | un | 0.67 | 6.25 | 4.19 | 0
16.113.000386.SER | Eletrocalha perfurada em chapa de aço galvanizado # 22, tipo "U", sem tampa largura 50 mm x altura 25 mm, instalação superior | m |  |  | 46.8 | 13.39 | 60.19
MOD | Eletricista | h | 0.4 | 17.5 | 0 | 7
MOD | Ajudante de eletricista | h | 0.4 | 13.39 | 0 | 5.36
SER | Tiro com pistola para fixação de pino Ø 1/4" em concreto, inclusive cartucho e pino | un | 0.67 | 11.04 | 6.36 | 1.03
MAT | Eletrocalha aço galvanizado # 22, perfurada tipo "U", sem tampa 50 x 25 mm | m | 1.05 | 20.76 | 21.8 | 0
MAT | Barra roscada em aço Ø 1/4", comprimento 1 m, bicromatizada ou zincada | m | 0.8 | 10.55 | 8.44 | 0
MAT | Porca sextavada de aço galvanizado Ø 1/4" | un | 4.0033 | 0.28 | 1.12 | 0
MAT | Arruela em aço galvanizado Ø 1/4" | un | 4.0033 | 0.1 | 0.4 | 0
MAT | Suporte suspensão vertical para eletrocalha 50 x 25 mm largura x aba | un | 0.67 | 4.13 | 2.77 | 0
MAT | Prolongador para tirante rosqueado de 1/4" x 50 mm | un | 0.67 | 3.31 | 2.22 | 0
MAT | Parafuso lentilha 1/4 x 1/2" | un | 2.67 | 0.6 | 1.6 | 0
MAT | Tala auto portante para emenda 25 mm | un | 0.66667 | 3.14 | 2.09 | 0
16.113.000389.SER | Eletrocalha perfurada em chapa de aço galvanizado # 22, tipo "U", sem tampa largura 50 mm x altura 50 mm, instalação superior | m |  |  | 53.81 | 13.39 | 67.21
MOD | Eletricista | h | 0.4 | 17.5 | 0 | 7
MOD | Ajudante de eletricista | h | 0.4 | 13.39 | 0 | 5.36
SER | Tiro com pistola para fixação de pino Ø 1/4" em concreto, inclusive cartucho e pino | un | 0.67 | 11.04 | 6.36 | 1.03
MAT | Eletrocalha aço galvanizado # 22, perfurada tipo "U", sem tampa 50 x 50 mm | m | 1.05 | 26.37 | 27.69 | 0
MAT | Barra roscada em aço Ø 1/4", comprimento 1 m, bicromatizada ou zincada | m | 0.8 | 10.55 | 8.44 | 0
MAT | Porca sextavada de aço galvanizado Ø 1/4" | un | 4.0033 | 0.28 | 1.12 | 0
MAT | Arruela em aço galvanizado Ø 1/4" | un | 4.0033 | 0.1 | 0.4 | 0
MAT | Suporte suspensão vertical para eletrocalha 50 x 50 mm largura x aba | un | 0.67 | 5.46 | 3.66 | 0
MAT | Prolongador para tirante rosqueado de 1/4" x 50 mm | un | 0.67 | 3.31 | 2.22 | 0
MAT | Parafuso lentilha 1/4 x 1/2" | un | 2.67 | 0.6 | 1.6 | 0
MAT | Tala auto portante para emenda 50 mm | un | 0.66667 | 3.49 | 2.33 | 0
16.113.000392.SER | Eletrocalha perfurada em chapa de aço galvanizado # 22, tipo "U", sem tampa largura 75 mm x altura 50 mm, instalação superior | m |  |  | 59.45 | 13.39 | 72.85
MOD | Eletricista | h | 0.4 | 17.5 | 0 | 7
MOD | Ajudante de eletricista | h | 0.4 | 13.39 | 0 | 5.36
SER | Tiro com pistola para fixação de pino Ø 1/4" em concreto, inclusive cartucho e pino | un | 0.67 | 11.04 | 6.36 | 1.03
MAT | Eletrocalha aço galvanizado # 22, perfurada tipo "U", sem tampa 75 x 50 mm | m | 1.05 | 31.32 | 32.89 | 0
MAT | Barra roscada em aço Ø 1/4", comprimento 1 m, bicromatizada ou zincada | m | 0.8 | 10.55 | 8.44 | 0
MAT | Porca sextavada de aço galvanizado Ø 1/4" | un | 4.0033 | 0.28 | 1.12 | 0
MAT | Arruela em aço galvanizado Ø 1/4" | un | 4.0033 | 0.1 | 0.4 | 0
MAT | Suporte suspensão vertical para eletrocalha 75 x 50 mm largura x aba | un | 0.67 | 6.12 | 4.1 | 0
MAT | Prolongador para tirante rosqueado de 1/4" x 50 mm | un | 0.67 | 3.31 | 2.22 | 0
MAT | Parafuso lentilha 1/4 x 1/2" | un | 2.67 | 0.6 | 1.6 | 0
MAT | Tala auto portante para emenda 50 mm | un | 0.66667 | 3.49 | 2.33 | 0
16.113.000395.SER | Eletrocalha perfurada em chapa de aço galvanizado # 22, tipo "U", sem tampa largura 100 mm x altura 50 mm, instalação superior | m |  |  | 64.66 | 13.39 | 78.05
MOD | Eletricista | h | 0.4 | 17.5 | 0 | 7
MOD | Ajudante de eletricista | h | 0.4 | 13.39 | 0 | 5.36
SER | Tiro com pistola para fixação de pino Ø 1/4" em concreto, inclusive cartucho e pino | un | 0.67 | 11.04 | 6.36 | 1.03
MAT | Eletrocalha aço galvanizado # 22, perfurada tipo "U", sem tampa 100 x 50 mm | m | 1.05 | 36.23 | 38.04 | 0
MAT | Barra roscada em aço Ø 1/4", comprimento 1 m, bicromatizada ou zincada | m | 0.8 | 10.55 | 8.44 | 0
MAT | Porca sextavada de aço galvanizado Ø 1/4" | un | 4.0033 | 0.28 | 1.12 | 0
MAT | Arruela em aço galvanizado Ø 1/4" | un | 4.0033 | 0.1 | 0.4 | 0
MAT | Suporte suspensão vertical para eletrocalha 100 x 50 mm largura x aba | un | 0.67 | 6.19 | 4.15 | 0
MAT | Prolongador para tirante rosqueado de 1/4" x 50 mm | un | 0.67 | 3.31 | 2.22 | 0
MAT | Parafuso lentilha 1/4 x 1/2" | un | 2.67 | 0.6 | 1.6 | 0
MAT | Tala auto portante para emenda 50 mm | un | 0.66667 | 3.49 | 2.33 | 0
16.113.000398.SER | Eletrocalha perfurada em chapa de aço galvanizado # 22, tipo "U", sem tampa largura 150 mm x altura 50 mm, instalação superior | m |  |  | 87.79 | 15.96 | 103.75
MOD | Eletricista | h | 0.45 | 17.5 | 0 | 7.87
MOD | Ajudante de eletricista | h | 0.45 | 13.39 | 0 | 6.03
SER | Tiro com pistola para fixação de pino Ø 1/4" em concreto, inclusive cartucho e pino | un | 1.3333 | 11.04 | 12.66 | 2.06
MAT | Barra roscada em aço Ø 1/4", comprimento 1 m, bicromatizada ou zincada | m | 1.6 | 10.55 | 16.88 | 0
MAT | Porca sextavada de aço galvanizado Ø 1/4" | un | 5.3367 | 0.28 | 1.49 | 0
MAT | Arruela em aço galvanizado Ø 1/4" | un | 5.34 | 0.1 | 0.53 | 0
MAT | Suporte suspensão omega para eletrocalha 150 x 50 mm largura x aba | un | 0.67 | 7.53 | 5.05 | 0
MAT | Eletrocalha aço galvanizado # 22, perfurada tipo "U", sem tampa 150 x 50 mm | m | 1.05 | 40.79 | 42.83 | 0
MAT | Prolongador para tirante rosqueado de 1/4" x 50 mm | un | 1.3333 | 3.31 | 4.41 | 0
MAT | Parafuso lentilha 1/4 x 1/2" | un | 2.67 | 0.6 | 1.6 | 0
MAT | Tala auto portante para emenda 50 mm | un | 0.67 | 3.49 | 2.34 | 0
16.113.000401.SER | Eletrocalha perfurada em chapa de aço galvanizado # 22, tipo "U", sem tampa largura 200 mm x altura 50 mm, instalação superior | m |  |  | 99.07 | 15.96 | 115.03
MOD | Eletricista | h | 0.45 | 17.5 | 0 | 7.87
MOD | Ajudante de eletricista | h | 0.45 | 13.39 | 0 | 6.03
SER | Tiro com pistola para fixação de pino Ø 1/4" em concreto, inclusive cartucho e pino | un | 1.3333 | 11.04 | 12.66 | 2.06
MAT | Barra roscada em aço Ø 1/4", comprimento 1 m, bicromatizada ou zincada | m | 1.6 | 10.55 | 16.88 | 0
MAT | Porca sextavada de aço galvanizado Ø 1/4" | un | 5.3367 | 0.28 | 1.49 | 0
MAT | Arruela em aço galvanizado Ø 1/4" | un | 5.34 | 0.1 | 0.53 | 0
MAT | Suporte suspensão omega para eletrocalha 200 x 50 mm largura x aba | un | 0.67 | 9.47 | 6.34 | 0
MAT | Eletrocalha aço galvanizado # 22, perfurada tipo "U", sem tampa 200 x 50 mm | m | 1.05 | 50.29 | 52.8 | 0
MAT | Prolongador para tirante rosqueado de 1/4" x 50 mm | un | 1.3333 | 3.31 | 4.41 | 0
MAT | Parafuso lentilha 1/4 x 1/2" | un | 2.67 | 0.6 | 1.6 | 0
MAT | Tala auto portante para emenda 50 mm | un | 0.67 | 3.49 | 2.34 | 0
16.113.000404.SER | Eletrocalha perfurada em chapa de aço galvanizado # 22, tipo "U", sem tampa largura 300 mm x altura 50 mm, instalação superior | m |  |  | 112.62 | 17.5 | 130.12
MOD | Eletricista | h | 0.5 | 17.5 | 0 | 8.75
MOD | Ajudante de eletricista | h | 0.5 | 13.39 | 0 | 6.7
SER | Tiro com pistola para fixação de pino Ø 1/4" em concreto, inclusive cartucho e pino | un | 1.3333 | 11.04 | 12.66 | 2.06
MAT | Porca sextavada de aço galvanizado Ø 1/4" | un | 5.3367 | 0.28 | 1.49 | 0
MAT | Arruela em aço galvanizado Ø 1/4" | un | 5.34 | 0.1 | 0.53 | 0
MAT | Suporte suspensão omega para eletrocalha 300 x 50 mm largura x aba | un | 0.67 | 11.05 | 7.4 | 0
MAT | Suporte suspensão omega para eletrocalha 150 x 75 mm largura x aba | un | 1.6 | 8.86 | 14.18 | 0
MAT | Eletrocalha aço galvanizado # 22, perfurada tipo "U", sem tampa 300 x 50 mm | m | 1.05 | 64.76 | 68 | 0
MAT | Prolongador para tirante rosqueado de 1/4" x 50 mm | un | 1.3333 | 3.31 | 4.41 | 0
MAT | Parafuso lentilha 1/4 x 1/2" | un | 2.67 | 0.6 | 1.6 | 0
MAT | Tala auto portante para emenda 50 mm | un | 0.67 | 3.49 | 2.34 | 0
16.113.000407.SER | Eletrocalha perfurada em chapa de aço galvanizado # 22, tipo "U", sem tampa largura 400 mm x altura 50 mm, instalação superior | m |  |  | 141.8 | 17.5 | 159.3
MOD | Eletricista | h | 0.5 | 17.5 | 0 | 8.75
MOD | Ajudante de eletricista | h | 0.5 | 13.39 | 0 | 6.7
SER | Tiro com pistola para fixação de pino Ø 1/4" em concreto, inclusive cartucho e pino | un | 1.3333 | 11.04 | 12.66 | 2.06
MAT | Barra roscada em aço Ø 1/4", comprimento 1 m, bicromatizada ou zincada | m | 1.6 | 10.55 | 16.88 | 0
MAT | Porca sextavada de aço galvanizado Ø 1/4" | un | 5.3367 | 0.28 | 1.49 | 0
MAT | Arruela em aço galvanizado Ø 1/4" | un | 5.34 | 0.1 | 0.53 | 0
MAT | Suporte suspensão omega para eletrocalha 400 x 50 mm largura x aba | un | 0.67 | 13.74 | 9.21 | 0
MAT | Eletrocalha aço galvanizado # 22, perfurada tipo "U", sem tampa 400 x 50 mm | m | 1.05 | 88.26 | 92.67 | 0
MAT | Prolongador para tirante rosqueado de 1/4" x 50 mm | un | 1.3333 | 3.31 | 4.41 | 0
MAT | Parafuso lentilha 1/4 x 1/2" | un | 2.67 | 0.6 | 1.6 | 0
MAT | Tala auto portante para emenda 50 mm | un | 0.67 | 3.49 | 2.34 | 0
16.113.000410.SER | Eletrocalha perfurada em chapa de aço galvanizado # 22, tipo "U", sem tampa largura 150 mm x altura 75 mm, instalação superior | m |  |  | 101.66 | 17.5 | 119.16
MOD | Eletricista | h | 0.5 | 17.5 | 0 | 8.75
MOD | Ajudante de eletricista | h | 0.5 | 13.39 | 0 | 6.7
SER | Tiro com pistola para fixação de pino Ø 1/4" em concreto, inclusive cartucho e pino | un | 1.3333 | 11.04 | 12.66 | 2.06
MAT | Barra roscada em aço Ø 1/4", comprimento 1 m, bicromatizada ou zincada | m | 1.6 | 10.55 | 16.88 | 0
MAT | Porca sextavada de aço galvanizado Ø 1/4" | un | 5.3367 | 0.28 | 1.49 | 0
MAT | Arruela em aço galvanizado Ø 1/4" | un | 5.34 | 0.1 | 0.53 | 0
MAT | Suporte suspensão omega para eletrocalha 150 x 75 mm largura x aba | un | 0.67 | 8.86 | 5.94 | 0
MAT | Eletrocalha aço galvanizado # 22, perfurada tipo "U", sem tampa 150 x 75 mm | m | 1.05 | 52.2 | 54.81 | 0
MAT | Prolongador para tirante rosqueado de 1/4" x 50 mm | un | 1.3333 | 3.31 | 4.41 | 0
MAT | Parafuso lentilha 1/4 x 1/2" | un | 2.67 | 0.6 | 1.6 | 0
MAT | Tala auto portante para emenda 75 mm | un | 0.67 | 4.97 | 3.33 | 0
16.113.000413.SER | Eletrocalha perfurada em chapa de aço galvanizado # 22, tipo "U", sem tampa largura 200 mm x altura 75 mm, instalação superior | m |  |  | 125.61 | 17.5 | 143.12
MOD | Eletricista | h | 0.5 | 17.5 | 0 | 8.75
MOD | Ajudante de eletricista | h | 0.5 | 13.39 | 0 | 6.7
SER | Tiro com pistola para fixação de pino Ø 1/4" em concreto, inclusive cartucho e pino | un | 1.3333 | 11.04 | 12.66 | 2.06
MAT | Barra roscada em aço Ø 1/4", comprimento 1 m, bicromatizada ou zincada | m | 1.6 | 10.55 | 16.88 | 0
MAT | Porca sextavada de aço galvanizado Ø 1/4" | un | 5.3367 | 0.28 | 1.49 | 0
MAT | Arruela em aço galvanizado Ø 1/4" | un | 5.34 | 0.1 | 0.53 | 0
MAT | Suporte suspensão omega para eletrocalha 200 x 75 mm largura x aba | un | 0.67 | 10.56 | 7.08 | 0
MAT | Eletrocalha aço galvanizado # 22, perfurada tipo "U", sem tampa 200 x 75 mm | m | 1.05 | 73.93 | 77.63 | 0
MAT | Prolongador para tirante rosqueado de 1/4" x 50 mm | un | 1.3333 | 3.31 | 4.41 | 0
MAT | Parafuso lentilha 1/4 x 1/2" | un | 2.67 | 0.6 | 1.6 | 0
MAT | Tala auto portante para emenda 75 mm | un | 0.67 | 4.97 | 3.33 | 0
16.113.000416.SER | Eletrocalha perfurada em chapa de aço galvanizado # 22, tipo "U", sem tampa largura 300 mm x altura 75 mm, instalação superior | m |  |  | 145.85 | 19.05 | 164.9
MOD | Eletricista | h | 0.55 | 17.5 | 0 | 9.62
MOD | Ajudante de eletricista | h | 0.55 | 13.39 | 0 | 7.37
SER | Tiro com pistola para fixação de pino Ø 1/4" em concreto, inclusive cartucho e pino | un | 1.3333 | 11.04 | 12.66 | 2.06
MAT | Barra roscada em aço Ø 1/4", comprimento 1 m, bicromatizada ou zincada | m | 1.6 | 10.55 | 16.88 | 0
MAT | Porca sextavada de aço galvanizado Ø 1/4" | un | 5.3367 | 0.28 | 1.49 | 0
MAT | Arruela em aço galvanizado Ø 1/4" | un | 5.34 | 0.1 | 0.53 | 0
MAT | Suporte suspensão omega para eletrocalha 300 x 75 mm largura x aba | un | 0.67 | 12.5 | 8.38 | 0
MAT | Eletrocalha aço galvanizado # 22, perfurada tipo "U", sem tampa 300 x 75 mm | m | 1.05 | 91.97 | 96.57 | 0
MAT | Prolongador para tirante rosqueado de 1/4" x 50 mm | un | 1.3333 | 3.31 | 4.41 | 0
MAT | Parafuso lentilha 1/4 x 1/2" | un | 2.67 | 0.6 | 1.6 | 0
MAT | Tala auto portante para emenda 75 mm | un | 0.67 | 4.97 | 3.33 | 0
16.113.000419.SER | Eletrocalha perfurada em chapa de aço galvanizado # 22, tipo "U", sem tampa largura 400 mm x altura 75 mm, instalação superior | m |  |  | 164.49 | 19.05 | 183.54
MOD | Eletricista | h | 0.55 | 17.5 | 0 | 9.62
MOD | Ajudante de eletricista | h | 0.55 | 13.39 | 0 | 7.37
SER | Tiro com pistola para fixação de pino Ø 1/4" em concreto, inclusive cartucho e pino | un | 1.3333 | 11.04 | 12.66 | 2.06
MAT | Barra roscada em aço Ø 1/4", comprimento 1 m, bicromatizada ou zincada | m | 1.6 | 10.55 | 16.88 | 0
MAT | Porca sextavada de aço galvanizado Ø 1/4" | un | 5.3367 | 0.28 | 1.49 | 0
MAT | Arruela em aço galvanizado Ø 1/4" | un | 5.34 | 0.1 | 0.53 | 0
MAT | Suporte suspensão omega para eletrocalha 400 x 75 mm largura x aba | un | 0.67 | 11.31 | 7.58 | 0
MAT | Eletrocalha aço galvanizado # 22, perfurada tipo "U", sem tampa 400 x 75 mm | m | 1.05 | 110.48 | 116 | 0
MAT | Prolongador para tirante rosqueado de 1/4" x 50 mm | un | 1.3333 | 3.31 | 4.41 | 0
MAT | Parafuso lentilha 1/4 x 1/2" | un | 2.67 | 0.6 | 1.6 | 0
MAT | Tala auto portante para emenda 75 mm | un | 0.67 | 4.97 | 3.33 | 0
16.113.000422.SER | Eletrocalha perfurada em chapa de aço galvanizado # 22, tipo "U", sem tampa largura 200 mm x altura 100 mm, instalação superior | m |  |  | 115.61 | 19.05 | 134.66
MOD | Eletricista | h | 0.55 | 17.5 | 0 | 9.62
MOD | Ajudante de eletricista | h | 0.55 | 13.39 | 0 | 7.37
SER | Tiro com pistola para fixação de pino Ø 1/4" em concreto, inclusive cartucho e pino | un | 1.3333 | 11.04 | 12.66 | 2.06
MAT | Barra roscada em aço Ø 1/4", comprimento 1 m, bicromatizada ou zincada | m | 1.6 | 10.55 | 16.88 | 0
MAT | Porca sextavada de aço galvanizado Ø 1/4" | un | 5.3367 | 0.28 | 1.49 | 0
MAT | Arruela em aço galvanizado Ø 1/4" | un | 5.34 | 0.1 | 0.53 | 0
MAT | Suporte suspensão omega para eletrocalha 200 x 100mm largura x aba | un | 0.67 | 11.56 | 7.75 | 0
MAT | Eletrocalha aço galvanizado # 22, perfurada tipo "U", sem tampa 200 x 100 mm | m | 1.05 | 64.71 | 67.95 | 0
MAT | Prolongador para tirante rosqueado de 1/4" x 50 mm | un | 1.3333 | 3.31 | 4.41 | 0
MAT | Parafuso lentilha 1/4 x 1/2" | un | 2.67 | 0.6 | 1.6 | 0
MAT | Tala auto portante para emenda 50 mm | un | 0.67 | 3.49 | 2.34 | 0
16.113.000425.SER | Eletrocalha perfurada em chapa de aço galvanizado # 22, tipo "U", sem tampa largura 300 mm x altura 100 mm, instalação superior | m |  |  | 135.92 | 20.59 | 156.51
MOD | Eletricista | h | 0.6 | 17.5 | 0 | 10.5
MOD | Ajudante de eletricista | h | 0.6 | 13.39 | 0 | 8.04
SER | Tiro com pistola para fixação de pino Ø 1/4" em concreto, inclusive cartucho e pino | un | 1.3333 | 11.04 | 12.66 | 2.06
MAT | Barra roscada em aço Ø 1/4", comprimento 1 m, bicromatizada ou zincada | m | 1.6 | 10.55 | 16.88 | 0
MAT | Porca sextavada de aço galvanizado Ø 1/4" | un | 5.3367 | 0.28 | 1.49 | 0
MAT | Arruela em aço galvanizado Ø 1/4" | un | 5.34 | 0.1 | 0.53 | 0
MAT | Suporte suspensão omega para eletrocalha 300 x 100 mm largura x aba | un | 0.67 | 17.14 | 11.48 | 0
MAT | Eletrocalha aço galvanizado # 22, perfurada tipo "U", sem tampa 300 x 100 mm | m | 1.05 | 80.49 | 84.51 | 0
MAT | Prolongador para tirante rosqueado de 1/4" x 50 mm | un | 1.3333 | 3.31 | 4.41 | 0
MAT | Parafuso lentilha 1/4 x 1/2" | un | 2.67 | 0.6 | 1.6 | 0
MAT | Tala auto portante para emenda 50 mm | un | 0.67 | 3.49 | 2.34 | 0
16.113.000428.SER | Eletrocalha perfurada em chapa de aço galvanizado # 22, tipo "U", sem tampa largura 400 mm x altura 100 mm, instalação superior | m |  |  | 180.46 | 20.59 | 201.06
MOD | Eletricista | h | 0.6 | 17.5 | 0 | 10.5
MOD | Ajudante de eletricista | h | 0.6 | 13.39 | 0 | 8.04
SER | Tiro com pistola para fixação de pino Ø 1/4" em concreto, inclusive cartucho e pino | un | 1.3333 | 11.04 | 12.66 | 2.06
MAT | Barra roscada em aço Ø 1/4", comprimento 1 m, bicromatizada ou zincada | m | 1.6 | 10.55 | 16.88 | 0
MAT | Porca sextavada de aço galvanizado Ø 1/4" | un | 5.3367 | 0.28 | 1.49 | 0
MAT | Arruela em aço galvanizado Ø 1/4" | un | 5.34 | 0.1 | 0.53 | 0
MAT | Suporte suspensão omega para eletrocalha 400 x 100 mm largura x aba | un | 0.67 | 19.06 | 12.77 | 0
MAT | Eletrocalha aço galvanizado # 22, perfurada tipo "U", sem tampa 400 x 100 mm | m | 1.05 | 121.69 | 127.77 | 0
MAT | Prolongador para tirante rosqueado de 1/4" x 50 mm | un | 1.3333 | 3.31 | 4.41 | 0
MAT | Parafuso lentilha 1/4 x 1/2" | un | 2.67 | 0.6 | 1.6 | 0
MAT | Tala auto portante para emenda 50 mm | un | 0.67 | 3.49 | 2.34 | 0
16.113.000431.SER | Eletrocalha perfurada em chapa de aço galvanizado # 22, tipo "U", com tampa largura 50 mm x altura 25 mm, instalação superior | m |  |  | 58.96 | 14.94 | 73.89
MOD | Eletricista | h | 0.45 | 17.5 | 0 | 7.87
MOD | Ajudante de eletricista | h | 0.45 | 13.39 | 0 | 6.03
SER | Tiro com pistola para fixação de pino Ø 1/4" em concreto, inclusive cartucho e pino | un | 0.67 | 11.04 | 6.36 | 1.03
MAT | Eletrocalha aço galvanizado # 22, perfurada tipo "U", sem tampa 50 x 25 mm | m | 1.05 | 20.76 | 21.8 | 0
MAT | Barra roscada em aço Ø 1/4", comprimento 1 m, bicromatizada ou zincada | m | 0.8 | 10.55 | 8.44 | 0
MAT | Porca sextavada de aço galvanizado Ø 1/4" | un | 4.0033 | 0.28 | 1.12 | 0
MAT | Arruela em aço galvanizado Ø 1/4" | un | 4.0033 | 0.1 | 0.4 | 0
MAT | Suporte suspensão vertical para eletrocalha 50 x 25 mm largura x aba | un | 0.67 | 4.13 | 2.77 | 0
MAT | Prolongador para tirante rosqueado de 1/4" x 50 mm | un | 0.67 | 3.31 | 2.22 | 0
MAT | Parafuso lentilha 1/4 x 1/2" | un | 2.67 | 0.6 | 1.6 | 0
MAT | Tala auto portante para emenda 25 mm | un | 0.66667 | 3.14 | 2.09 | 0
MAT | Tampa de encaixe para eletrocalha aço galvanizado perfurada ou lisa, 50 mm | m | 1.05 | 11.58 | 12.16 | 0
16.113.000434.SER | Eletrocalha perfurada em chapa de aço galvanizado # 22, tipo "U", com tampa largura 50 mm x altura 50 mm, instalação superior | m |  |  | 65.97 | 14.94 | 80.91
MOD | Eletricista | h | 0.45 | 17.5 | 0 | 7.87
MOD | Ajudante de eletricista | h | 0.45 | 13.39 | 0 | 6.03
SER | Tiro com pistola para fixação de pino Ø 1/4" em concreto, inclusive cartucho e pino | un | 0.67 | 11.04 | 6.36 | 1.03
MAT | Eletrocalha aço galvanizado # 22, perfurada tipo "U", sem tampa 50 x 50 mm | m | 1.05 | 26.37 | 27.69 | 0
MAT | Barra roscada em aço Ø 1/4", comprimento 1 m, bicromatizada ou zincada | m | 0.8 | 10.55 | 8.44 | 0
MAT | Porca sextavada de aço galvanizado Ø 1/4" | un | 4.0033 | 0.28 | 1.12 | 0
MAT | Arruela em aço galvanizado Ø 1/4" | un | 4.0033 | 0.1 | 0.4 | 0
MAT | Suporte suspensão vertical para eletrocalha 50 x 50 mm largura x aba | un | 0.67 | 5.46 | 3.66 | 0
MAT | Prolongador para tirante rosqueado de 1/4" x 50 mm | un | 0.67 | 3.31 | 2.22 | 0
MAT | Parafuso lentilha 1/4 x 1/2" | un | 2.67 | 0.6 | 1.6 | 0
MAT | Tala auto portante para emenda 50 mm | un | 0.66667 | 3.49 | 2.33 | 0
MAT | Tampa de encaixe para eletrocalha aço galvanizado perfurada ou lisa, 50 mm | m | 1.05 | 11.58 | 12.16 | 0
16.113.000437.SER | Eletrocalha perfurada em chapa de aço galvanizado # 22, tipo "U", com tampa largura 75 mm x altura 50 mm, instalação superior | m |  |  | 75.51 | 14.94 | 90.44
MOD | Eletricista | h | 0.45 | 17.5 | 0 | 7.87
MOD | Ajudante de eletricista | h | 0.45 | 13.39 | 0 | 6.03
SER | Tiro com pistola para fixação de pino Ø 1/4" em concreto, inclusive cartucho e pino | un | 0.67 | 11.04 | 6.36 | 1.03
MAT | Eletrocalha aço galvanizado # 22, perfurada tipo "U", sem tampa 75 x 50 mm | m | 1.05 | 31.32 | 32.89 | 0
MAT | Barra roscada em aço Ø 1/4", comprimento 1 m, bicromatizada ou zincada | m | 0.8 | 10.55 | 8.44 | 0
MAT | Porca sextavada de aço galvanizado Ø 1/4" | un | 4.0033 | 0.28 | 1.12 | 0
MAT | Arruela em aço galvanizado Ø 1/4" | un | 4.0033 | 0.1 | 0.4 | 0
MAT | Suporte suspensão vertical para eletrocalha 75 x 50 mm largura x aba | un | 0.67 | 6.12 | 4.1 | 0
MAT | Tampa de encaixe para eletrocalha aço galvanizado perfurada ou lisa, 75 mm | m | 1.05 | 15.29 | 16.05 | 0
MAT | Prolongador para tirante rosqueado de 1/4" x 50 mm | un | 0.67 | 3.31 | 2.22 | 0
MAT | Parafuso lentilha 1/4 x 1/2" | un | 2.67 | 0.6 | 1.6 | 0
MAT | Tala auto portante para emenda 50 mm | un | 0.66667 | 3.49 | 2.33 | 0
16.113.000440.SER | Eletrocalha perfurada em chapa de aço galvanizado # 22, tipo "U", com tampa largura 100 mm x altura 50 mm, instalação superior | m |  |  | 83.49 | 14.94 | 98.43
MOD | Eletricista | h | 0.45 | 17.5 | 0 | 7.87
MOD | Ajudante de eletricista | h | 0.45 | 13.39 | 0 | 6.03
SER | Tiro com pistola para fixação de pino Ø 1/4" em concreto, inclusive cartucho e pino | un | 0.67 | 11.04 | 6.36 | 1.03
MAT | Eletrocalha aço galvanizado # 22, perfurada tipo "U", sem tampa 100 x 50 mm | m | 1.05 | 36.23 | 38.04 | 0
MAT | Barra roscada em aço Ø 1/4", comprimento 1 m, bicromatizada ou zincada | m | 0.8 | 10.55 | 8.44 | 0
MAT | Porca sextavada de aço galvanizado Ø 1/4" | un | 4.0033 | 0.28 | 1.12 | 0
MAT | Arruela em aço galvanizado Ø 1/4" | un | 4.0033 | 0.1 | 0.4 | 0
MAT | Suporte suspensão vertical para eletrocalha 100 x 50 mm largura x aba | un | 0.67 | 6.19 | 4.15 | 0
MAT | Tampa de encaixe para eletrocalha aço galvanizado perfurada ou lisa, 100 mm | m | 1.05 | 17.94 | 18.84 | 0
MAT | Prolongador para tirante rosqueado de 1/4" x 50 mm | un | 0.67 | 3.31 | 2.22 | 0
MAT | Parafuso lentilha 1/4 x 1/2" | un | 2.67 | 0.6 | 1.6 | 0
MAT | Tala auto portante para emenda 50 mm | un | 0.66667 | 3.49 | 2.33 | 0
16.113.000443.SER | Eletrocalha perfurada em chapa de aço galvanizado # 22, tipo "U", com tampa largura 150 mm x altura 50 mm, instalação superior | m |  |  | 115.09 | 17.5 | 132.6
MOD | Eletricista | h | 0.5 | 17.5 | 0 | 8.75
MOD | Ajudante de eletricista | h | 0.5 | 13.39 | 0 | 6.7
SER | Tiro com pistola para fixação de pino Ø 1/4" em concreto, inclusive cartucho e pino | un | 1.3333 | 11.04 | 12.66 | 2.06
MAT | Barra roscada em aço Ø 1/4", comprimento 1 m, bicromatizada ou zincada | m | 1.6 | 10.55 | 16.88 | 0
MAT | Porca sextavada de aço galvanizado Ø 1/4" | un | 5.3367 | 0.28 | 1.49 | 0
MAT | Arruela em aço galvanizado Ø 1/4" | un | 5.34 | 0.1 | 0.53 | 0
MAT | Suporte suspensão omega para eletrocalha 150 x 50 mm largura x aba | un | 0.67 | 7.53 | 5.05 | 0
MAT | Tampa de encaixe para eletrocalha aço galvanizado perfurada ou lisa, 150 mm | m | 1.05 | 26 | 27.3 | 0
MAT | Eletrocalha aço galvanizado # 22, perfurada tipo "U", sem tampa 150 x 50 mm | m | 1.05 | 40.79 | 42.83 | 0
MAT | Prolongador para tirante rosqueado de 1/4" x 50 mm | un | 1.3333 | 3.31 | 4.41 | 0
MAT | Parafuso lentilha 1/4 x 1/2" | un | 2.67 | 0.6 | 1.6 | 0
MAT | Tala auto portante para emenda 50 mm | un | 0.67 | 3.49 | 2.34 | 0
16.113.000446.SER | Eletrocalha perfurada em chapa de aço galvanizado # 22, tipo "U", com tampa largura 200 mm x altura 50 mm, instalação superior | m |  |  | 134.8 | 17.5 | 152.3
MOD | Eletricista | h | 0.5 | 17.5 | 0 | 8.75
MOD | Ajudante de eletricista | h | 0.5 | 13.39 | 0 | 6.7
SER | Tiro com pistola para fixação de pino Ø 1/4" em concreto, inclusive cartucho e pino | un | 1.3333 | 11.04 | 12.66 | 2.06
MAT | Barra roscada em aço Ø 1/4", comprimento 1 m, bicromatizada ou zincada | m | 1.6 | 10.55 | 16.88 | 0
MAT | Porca sextavada de aço galvanizado Ø 1/4" | un | 5.3367 | 0.28 | 1.49 | 0
MAT | Arruela em aço galvanizado Ø 1/4" | un | 5.34 | 0.1 | 0.53 | 0
MAT | Suporte suspensão omega para eletrocalha 200 x 50 mm largura x aba | un | 0.67 | 9.47 | 6.34 | 0
MAT | Tampa de encaixe para eletrocalha aço galvanizado perfurada ou lisa, 200 mm | m | 1.05 | 34.03 | 35.73 | 0
MAT | Eletrocalha aço galvanizado # 22, perfurada tipo "U", sem tampa 200 x 50 mm | m | 1.05 | 50.29 | 52.8 | 0
MAT | Prolongador para tirante rosqueado de 1/4" x 50 mm | un | 1.3333 | 3.31 | 4.41 | 0
MAT | Parafuso lentilha 1/4 x 1/2" | un | 2.67 | 0.6 | 1.6 | 0
MAT | Tala auto portante para emenda 50 mm | un | 0.67 | 3.49 | 2.34 | 0
16.113.000449.SER | Eletrocalha perfurada em chapa de aço galvanizado # 22, tipo "U", com tampa largura 300 mm x altura 50 mm, instalação superior | m |  |  | 170.22 | 17.5 | 187.73
MOD | Eletricista | h | 0.5 | 17.5 | 0 | 8.75
MOD | Ajudante de eletricista | h | 0.5 | 13.39 | 0 | 6.7
SER | Tiro com pistola para fixação de pino Ø 1/4" em concreto, inclusive cartucho e pino | un | 1.3333 | 11.04 | 12.66 | 2.06
MAT | Barra roscada em aço Ø 1/4", comprimento 1 m, bicromatizada ou zincada | m | 1.6 | 10.55 | 16.88 | 0
MAT | Porca sextavada de aço galvanizado Ø 1/4" | un | 5.3367 | 0.28 | 1.49 | 0
MAT | Arruela em aço galvanizado Ø 1/4" | un | 5.34 | 0.1 | 0.53 | 0
MAT | Suporte suspensão omega para eletrocalha 300 x 50 mm largura x aba | un | 0.67 | 11.05 | 7.4 | 0
MAT | Tampa de encaixe para eletrocalha aço galvanizado perfurada ou lisa, 300 mm | m | 1.05 | 52.29 | 54.9 | 0
MAT | Eletrocalha aço galvanizado # 22, perfurada tipo "U", sem tampa 300 x 50 mm | m | 1.05 | 64.76 | 68 | 0
MAT | Prolongador para tirante rosqueado de 1/4" x 50 mm | un | 1.3333 | 3.31 | 4.41 | 0
MAT | Parafuso lentilha 1/4 x 1/2" | un | 2.67 | 0.6 | 1.6 | 0
MAT | Tala auto portante para emenda 50 mm | un | 0.67 | 3.49 | 2.34 | 0
16.113.000452.SER | Eletrocalha perfurada em chapa de aço galvanizado # 22, tipo "U", com tampa largura 400 mm x altura 50 mm, instalação superior | m |  |  | 217.89 | 17.5 | 235.4
MOD | Eletricista | h | 0.5 | 17.5 | 0 | 8.75
MOD | Ajudante de eletricista | h | 0.5 | 13.39 | 0 | 6.7
SER | Tiro com pistola para fixação de pino Ø 1/4" em concreto, inclusive cartucho e pino | un | 1.3333 | 11.04 | 12.66 | 2.06
MAT | Barra roscada em aço Ø 1/4", comprimento 1 m, bicromatizada ou zincada | m | 1.6 | 10.55 | 16.88 | 0
MAT | Porca sextavada de aço galvanizado Ø 1/4" | un | 5.3367 | 0.28 | 1.49 | 0
MAT | Arruela em aço galvanizado Ø 1/4" | un | 5.34 | 0.1 | 0.53 | 0
MAT | Suporte suspensão omega para eletrocalha 400 x 50 mm largura x aba | un | 0.67 | 13.74 | 9.21 | 0
MAT | Tampa de encaixe para eletrocalha aço galvanizado perfurada ou lisa, 400 mm | m | 1.05 | 72.47 | 76.09 | 0
MAT | Eletrocalha aço galvanizado # 22, perfurada tipo "U", sem tampa 400 x 50 mm | m | 1.05 | 88.26 | 92.67 | 0
MAT | Prolongador para tirante rosqueado de 1/4" x 50 mm | un | 1.3333 | 3.31 | 4.41 | 0
MAT | Parafuso lentilha 1/4 x 1/2" | un | 2.67 | 0.6 | 1.6 | 0
MAT | Tala auto portante para emenda 50 mm | un | 0.67 | 3.49 | 2.34 | 0
16.113.000455.SER | Eletrocalha perfurada em chapa de aço galvanizado # 22, tipo "U", com tampa largura 150 mm x altura 75 mm, instalação superior | m |  |  | 128.96 | 19.05 | 148.01
MOD | Eletricista | h | 0.55 | 17.5 | 0 | 9.62
MOD | Ajudante de eletricista | h | 0.55 | 13.39 | 0 | 7.37
SER | Tiro com pistola para fixação de pino Ø 1/4" em concreto, inclusive cartucho e pino | un | 1.3333 | 11.04 | 12.66 | 2.06
MAT | Barra roscada em aço Ø 1/4", comprimento 1 m, bicromatizada ou zincada | m | 1.6 | 10.55 | 16.88 | 0
MAT | Porca sextavada de aço galvanizado Ø 1/4" | un | 5.3367 | 0.28 | 1.49 | 0
MAT | Arruela em aço galvanizado Ø 1/4" | un | 5.34 | 0.1 | 0.53 | 0
MAT | Suporte suspensão omega para eletrocalha 150 x 75 mm largura x aba | un | 0.67 | 8.86 | 5.94 | 0
MAT | Tampa de encaixe para eletrocalha aço galvanizado perfurada ou lisa, 150 mm | m | 1.05 | 26 | 27.3 | 0
MAT | Eletrocalha aço galvanizado # 22, perfurada tipo "U", sem tampa 150 x 75 mm | m | 1.05 | 52.2 | 54.81 | 0
MAT | Prolongador para tirante rosqueado de 1/4" x 50 mm | un | 1.3333 | 3.31 | 4.41 | 0
MAT | Parafuso lentilha 1/4 x 1/2" | un | 2.67 | 0.6 | 1.6 | 0
MAT | Tala auto portante para emenda 75 mm | un | 0.67 | 4.97 | 3.33 | 0
16.113.000458.SER | Eletrocalha perfurada em chapa de aço galvanizado # 22, tipo "U", com tampa largura 200 mm x altura 75 mm, instalação superior | m |  |  | 161.34 | 19.05 | 180.39
MOD | Eletricista | h | 0.55 | 17.5 | 0 | 9.62
MOD | Ajudante de eletricista | h | 0.55 | 13.39 | 0 | 7.37
SER | Tiro com pistola para fixação de pino Ø 1/4" em concreto, inclusive cartucho e pino | un | 1.3333 | 11.04 | 12.66 | 2.06
MAT | Barra roscada em aço Ø 1/4", comprimento 1 m, bicromatizada ou zincada | m | 1.6 | 10.55 | 16.88 | 0
MAT | Porca sextavada de aço galvanizado Ø 1/4" | un | 5.3367 | 0.28 | 1.49 | 0
MAT | Arruela em aço galvanizado Ø 1/4" | un | 5.34 | 0.1 | 0.53 | 0
MAT | Suporte suspensão omega para eletrocalha 200 x 75 mm largura x aba | un | 0.67 | 10.56 | 7.08 | 0
MAT | Tampa de encaixe para eletrocalha aço galvanizado perfurada ou lisa, 200 mm | m | 1.05 | 34.03 | 35.73 | 0
MAT | Eletrocalha aço galvanizado # 22, perfurada tipo "U", sem tampa 200 x 75 mm | m | 1.05 | 73.93 | 77.63 | 0
MAT | Prolongador para tirante rosqueado de 1/4" x 50 mm | un | 1.3333 | 3.31 | 4.41 | 0
MAT | Parafuso lentilha 1/4 x 1/2" | un | 2.67 | 0.6 | 1.6 | 0
MAT | Tala auto portante para emenda 75 mm | un | 0.67 | 4.97 | 3.33 | 0
16.113.000461.SER | Eletrocalha perfurada em chapa de aço galvanizado # 22, tipo "U", com tampa largura 300 mm x altura 75 mm, instalação superior | m |  |  | 200.76 | 20.59 | 221.35
MOD | Eletricista | h | 0.6 | 17.5 | 0 | 10.5
MOD | Ajudante de eletricista | h | 0.6 | 13.39 | 0 | 8.04
SER | Tiro com pistola para fixação de pino Ø 1/4" em concreto, inclusive cartucho e pino | un | 1.3333 | 11.04 | 12.66 | 2.06
MAT | Barra roscada em aço Ø 1/4", comprimento 1 m, bicromatizada ou zincada | m | 1.6 | 10.55 | 16.88 | 0
MAT | Porca sextavada de aço galvanizado Ø 1/4" | un | 5.3367 | 0.28 | 1.49 | 0
MAT | Arruela em aço galvanizado Ø 1/4" | un | 5.34 | 0.1 | 0.53 | 0
MAT | Suporte suspensão omega para eletrocalha 300 x 75 mm largura x aba | un | 0.67 | 12.5 | 8.38 | 0
MAT | Tampa de encaixe para eletrocalha aço galvanizado perfurada ou lisa, 300 mm | m | 1.05 | 52.29 | 54.9 | 0
MAT | Eletrocalha aço galvanizado # 22, perfurada tipo "U", sem tampa 300 x 75 mm | m | 1.05 | 91.97 | 96.57 | 0
MAT | Prolongador para tirante rosqueado de 1/4" x 50 mm | un | 1.3333 | 3.31 | 4.41 | 0
MAT | Parafuso lentilha 1/4 x 1/2" | un | 2.67 | 0.6 | 1.6 | 0
MAT | Tala auto portante para emenda 75 mm | un | 0.67 | 4.97 | 3.33 | 0
16.113.000464.SER | Eletrocalha perfurada em chapa de aço galvanizado # 22, tipo "U", com tampa largura 400 mm x altura 75 mm, instalação superior | m |  |  | 240.59 | 20.59 | 261.18
MOD | Eletricista | h | 0.6 | 17.5 | 0 | 10.5
MOD | Ajudante de eletricista | h | 0.6 | 13.39 | 0 | 8.04
SER | Tiro com pistola para fixação de pino Ø 1/4" em concreto, inclusive cartucho e pino | un | 1.3333 | 11.04 | 12.66 | 2.06
MAT | Barra roscada em aço Ø 1/4", comprimento 1 m, bicromatizada ou zincada | m | 1.6 | 10.55 | 16.88 | 0
MAT | Porca sextavada de aço galvanizado Ø 1/4" | un | 5.3367 | 0.28 | 1.49 | 0
MAT | Arruela em aço galvanizado Ø 1/4" | un | 5.34 | 0.1 | 0.53 | 0
MAT | Suporte suspensão omega para eletrocalha 400 x 75 mm largura x aba | un | 0.67 | 11.31 | 7.58 | 0
MAT | Tampa de encaixe para eletrocalha aço galvanizado perfurada ou lisa, 400 mm | m | 1.05 | 72.47 | 76.09 | 0
MAT | Eletrocalha aço galvanizado # 22, perfurada tipo "U", sem tampa 400 x 75 mm | m | 1.05 | 110.48 | 116 | 0
MAT | Prolongador para tirante rosqueado de 1/4" x 50 mm | un | 1.3333 | 3.31 | 4.41 | 0
MAT | Parafuso lentilha 1/4 x 1/2" | un | 2.67 | 0.6 | 1.6 | 0
MAT | Tala auto portante para emenda 75 mm | un | 0.67 | 4.97 | 3.33 | 0
16.113.000467.SER | Eletrocalha perfurada em chapa de aço galvanizado # 22, tipo "U", com tampa largura 200 mm x altura 100 mm, instalação superior | m |  |  | 153.19 | 20.59 | 173.78
MOD | Eletricista | h | 0.6 | 17.5 | 0 | 10.5
MOD | Ajudante de eletricista | h | 0.6 | 13.39 | 0 | 8.04
SER | Tiro com pistola para fixação de pino Ø 1/4" em concreto, inclusive cartucho e pino | un | 1.3333 | 11.04 | 12.66 | 2.06
MAT | Barra roscada em aço Ø 1/4", comprimento 1 m, bicromatizada ou zincada | m | 1.6 | 10.55 | 16.88 | 0
MAT | Porca sextavada de aço galvanizado Ø 1/4" | un | 5.3367 | 0.28 | 1.49 | 0
MAT | Arruela em aço galvanizado Ø 1/4" | un | 5.34 | 0.1 | 0.53 | 0
MAT | Suporte suspensão omega para eletrocalha 200 x 100mm largura x aba | un | 0.67 | 11.56 | 7.75 | 0
MAT | Tampa de encaixe para eletrocalha aço galvanizado perfurada ou lisa, 200 mm | m | 1.05 | 34.03 | 35.73 | 0
MAT | Eletrocalha aço galvanizado # 22, perfurada tipo "U", sem tampa 200 x 100 mm | m | 1.05 | 64.71 | 67.95 | 0
MAT | Prolongador para tirante rosqueado de 1/4" x 50 mm | un | 1.3333 | 3.31 | 4.41 | 0
MAT | Parafuso lentilha 1/4 x 1/2" | un | 2.67 | 0.6 | 1.6 | 0
MAT | Tala auto portante para emenda 100 mm | un | 0.67 | 6.25 | 4.19 | 0
16.113.000470.SER | Eletrocalha perfurada em chapa de aço galvanizado # 22, tipo "U", com tampa largura 300 mm x altura 100 mm, instalação superior | m |  |  | 192.67 | 22.14 | 214.81
MOD | Eletricista | h | 0.65 | 17.5 | 0 | 11.37
MOD | Ajudante de eletricista | h | 0.65 | 13.39 | 0 | 8.71
SER | Tiro com pistola para fixação de pino Ø 1/4" em concreto, inclusive cartucho e pino | un | 1.3333 | 11.04 | 12.66 | 2.06
MAT | Barra roscada em aço Ø 1/4", comprimento 1 m, bicromatizada ou zincada | m | 1.6 | 10.55 | 16.88 | 0
MAT | Porca sextavada de aço galvanizado Ø 1/4" | un | 5.3367 | 0.28 | 1.49 | 0
MAT | Arruela em aço galvanizado Ø 1/4" | un | 5.34 | 0.1 | 0.53 | 0
MAT | Suporte suspensão omega para eletrocalha 300 x 100 mm largura x aba | un | 0.67 | 17.14 | 11.48 | 0
MAT | Tampa de encaixe para eletrocalha aço galvanizado perfurada ou lisa, 300 mm | m | 1.05 | 52.29 | 54.9 | 0
MAT | Eletrocalha aço galvanizado # 22, perfurada tipo "U", sem tampa 300 x 100 mm | m | 1.05 | 80.49 | 84.51 | 0
MAT | Prolongador para tirante rosqueado de 1/4" x 50 mm | un | 1.3333 | 3.31 | 4.41 | 0
MAT | Parafuso lentilha 1/4 x 1/2" | un | 2.67 | 0.6 | 1.6 | 0
MAT | Tala auto portante para emenda 100 mm | un | 0.67 | 6.25 | 4.19 | 0
16.113.000473.SER | Eletrocalha perfurada em chapa de aço galvanizado # 22, tipo "U", com tampa largura 400 mm x altura 100 mm, instalação superior | m |  |  | 258.41 | 22.14 | 280.54
MOD | Eletricista | h | 0.65 | 17.5 | 0 | 11.37
MOD | Ajudante de eletricista | h | 0.65 | 13.39 | 0 | 8.71
SER | Tiro com pistola para fixação de pino Ø 1/4" em concreto, inclusive cartucho e pino | un | 1.3333 | 11.04 | 12.66 | 2.06
MAT | Barra roscada em aço Ø 1/4", comprimento 1 m, bicromatizada ou zincada | m | 1.6 | 10.55 | 16.88 | 0
MAT | Porca sextavada de aço galvanizado Ø 1/4" | un | 5.3367 | 0.28 | 1.49 | 0
MAT | Arruela em aço galvanizado Ø 1/4" | un | 5.34 | 0.1 | 0.53 | 0
MAT | Suporte suspensão omega para eletrocalha 400 x 100 mm largura x aba | un | 0.67 | 19.06 | 12.77 | 0
MAT | Tampa de encaixe para eletrocalha aço galvanizado perfurada ou lisa, 400 mm | m | 1.05 | 72.47 | 76.09 | 0
MAT | Eletrocalha aço galvanizado # 22, perfurada tipo "U", sem tampa 400 x 100 mm | m | 1.05 | 121.69 | 127.77 | 0
MAT | Prolongador para tirante rosqueado de 1/4" x 50 mm | un | 1.3333 | 3.31 | 4.41 | 0
MAT | Parafuso lentilha 1/4 x 1/2" | un | 2.67 | 0.6 | 1.6 | 0
MAT | Tala auto portante para emenda 100 mm | un | 0.67 | 6.25 | 4.19 | 0
16.113.000476.SER | Eletrocalha lisa em chapa de aço galvanizado # 22, tipo "U", sem tampa largura 50 mm x altura 25 mm, instalação superior, inclusive conexões | m |  |  | 49.18 | 15.86 | 65.04
MOD | Eletricista | h | 0.48 | 17.5 | 0 | 8.4
MOD | Ajudante de eletricista | h | 0.48 | 13.39 | 0 | 6.43
SER | Tiro com pistola para fixação de pino Ø 1/4" em concreto, inclusive cartucho e pino | un | 0.67 | 11.04 | 6.36 | 1.03
MAT | Eletrocalha aço galvanizado # 22, lisa tipo "U", sem tampa 50 x 25 mm | m | 1.2 | 20.15 | 24.18 | 0
MAT | Barra roscada em aço Ø 1/4", comprimento 1 m, bicromatizada ou zincada | m | 0.8 | 10.55 | 8.44 | 0
MAT | Porca sextavada de aço galvanizado Ø 1/4" | un | 4.0033 | 0.28 | 1.12 | 0
MAT | Arruela em aço galvanizado Ø 1/4" | un | 4.0033 | 0.1 | 0.4 | 0
MAT | Suporte suspensão vertical para eletrocalha 50 x 25 mm largura x aba | un | 0.67 | 4.13 | 2.77 | 0
MAT | Prolongador para tirante rosqueado de 1/4" x 50 mm | un | 0.67 | 3.31 | 2.22 | 0
MAT | Parafuso lentilha 1/4 x 1/2" | un | 2.67 | 0.6 | 1.6 | 0
MAT | Tala auto portante para emenda 25 mm | un | 0.66667 | 3.14 | 2.09 | 0
16.113.000479.SER | Eletrocalha lisa em chapa de aço galvanizado # 22, tipo "U", sem tampa largura 50 mm x altura 50 mm, instalação superior, inclusive conexões | m |  |  | 56.81 | 15.86 | 72.67
MOD | Eletricista | h | 0.48 | 17.5 | 0 | 8.4
MOD | Ajudante de eletricista | h | 0.48 | 13.39 | 0 | 6.43
SER | Tiro com pistola para fixação de pino Ø 1/4" em concreto, inclusive cartucho e pino | un | 0.67 | 11.04 | 6.36 | 1.03
MAT | Eletrocalha aço galvanizado # 22, lisa tipo "U", sem tampa 50 x 50mm | m | 1.2 | 25.57 | 30.68 | 0
MAT | Barra roscada em aço Ø 1/4", comprimento 1 m, bicromatizada ou zincada | m | 0.8 | 10.55 | 8.44 | 0
MAT | Porca sextavada de aço galvanizado Ø 1/4" | un | 4.0033 | 0.28 | 1.12 | 0
MAT | Arruela em aço galvanizado Ø 1/4" | un | 4.0033 | 0.1 | 0.4 | 0
MAT | Suporte suspensão vertical para eletrocalha 50 x 50 mm largura x aba | un | 0.67 | 5.46 | 3.66 | 0
MAT | Prolongador para tirante rosqueado de 1/4" x 50 mm | un | 0.67 | 3.31 | 2.22 | 0
MAT | Parafuso lentilha 1/4 x 1/2" | un | 2.67 | 0.6 | 1.6 | 0
MAT | Tala auto portante para emenda 50 mm | un | 0.66667 | 3.49 | 2.33 | 0
16.113.000482.SER | Eletrocalha lisa em chapa de aço galvanizado # 22, tipo "U", sem tampa largura 75 mm x altura 50 mm, instalação superior, inclusive conexões | m |  |  | 63.02 | 15.86 | 78.89
MOD | Eletricista | h | 0.48 | 17.5 | 0 | 8.4
MOD | Ajudante de eletricista | h | 0.48 | 13.39 | 0 | 6.43
SER | Tiro com pistola para fixação de pino Ø 1/4" em concreto, inclusive cartucho e pino | un | 0.67 | 11.04 | 6.36 | 1.03
MAT | Eletrocalha aço galvanizado # 22, lisa tipo "U", sem tampa 75 x 50 mm | m | 1.2 | 30.38 | 36.46 | 0
MAT | Barra roscada em aço Ø 1/4", comprimento 1 m, bicromatizada ou zincada | m | 0.8 | 10.55 | 8.44 | 0
MAT | Porca sextavada de aço galvanizado Ø 1/4" | un | 4.0033 | 0.28 | 1.12 | 0
MAT | Arruela em aço galvanizado Ø 1/4" | un | 4.0033 | 0.1 | 0.4 | 0
MAT | Suporte suspensão vertical para eletrocalha 75 x 50 mm largura x aba | un | 0.67 | 6.12 | 4.1 | 0
MAT | Prolongador para tirante rosqueado de 1/4" x 50 mm | un | 0.67 | 3.31 | 2.22 | 0
MAT | Parafuso lentilha 1/4 x 1/2" | un | 2.67 | 0.6 | 1.6 | 0
MAT | Tala auto portante para emenda 50 mm | un | 0.66667 | 3.49 | 2.33 | 0
16.113.000485.SER | Eletrocalha lisa em chapa de aço galvanizado # 22, tipo "U", sem tampa largura 100 mm x altura 50 mm, instalação superior, inclusive conexões | m |  |  | 68.87 | 15.86 | 84.73
MOD | Eletricista | h | 0.48 | 17.5 | 0 | 8.4
MOD | Ajudante de eletricista | h | 0.48 | 13.39 | 0 | 6.43
SER | Tiro com pistola para fixação de pino Ø 1/4" em concreto, inclusive cartucho e pino | un | 0.67 | 11.04 | 6.36 | 1.03
MAT | Barra roscada em aço Ø 1/4", comprimento 1 m, bicromatizada ou zincada | m | 0.8 | 10.55 | 8.44 | 0
MAT | Porca sextavada de aço galvanizado Ø 1/4" | un | 4.0033 | 0.28 | 1.12 | 0
MAT | Arruela em aço galvanizado Ø 1/4" | un | 4.0033 | 0.1 | 0.4 | 0
MAT | Suporte suspensão vertical para eletrocalha 100 x 50 mm largura x aba | un | 0.67 | 6.19 | 4.15 | 0
MAT | Eletrocalha aço galvanizado # 22, lisa tipo "U", sem tampa 100 x 50 mm | m | 1.2 | 35.21 | 42.25 | 0
MAT | Prolongador para tirante rosqueado de 1/4" x 50 mm | un | 0.67 | 3.31 | 2.22 | 0
MAT | Parafuso lentilha 1/4 x 1/2" | un | 2.67 | 0.6 | 1.6 | 0
MAT | Tala auto portante para emenda 50 mm | un | 0.66667 | 3.49 | 2.33 | 0
16.113.000488.SER | Eletrocalha lisa em chapa de aço galvanizado # 22, tipo "U", sem tampa largura 150 mm x altura 50 mm, instalação superior, inclusive conexões | m |  |  | 92.46 | 18.74 | 111.2
MOD | Eletricista | h | 0.54 | 17.5 | 0 | 9.45
MOD | Ajudante de eletricista | h | 0.54 | 13.39 | 0 | 7.23
SER | Tiro com pistola para fixação de pino Ø 1/4" em concreto, inclusive cartucho e pino | un | 1.3333 | 11.04 | 12.66 | 2.06
MAT | Barra roscada em aço Ø 1/4", comprimento 1 m, bicromatizada ou zincada | m | 1.6 | 10.55 | 16.88 | 0
MAT | Porca sextavada de aço galvanizado Ø 1/4" | un | 5.3367 | 0.28 | 1.49 | 0
MAT | Arruela em aço galvanizado Ø 1/4" | un | 5.34 | 0.1 | 0.53 | 0
MAT | Suporte suspensão omega para eletrocalha 150 x 50 mm largura x aba | un | 0.67 | 7.53 | 5.05 | 0
MAT | Eletrocalha aço galvanizado # 22, lisa tipo "U", sem tampa 150 x 50 mm | m | 1.2 | 39.58 | 47.5 | 0
MAT | Prolongador para tirante rosqueado de 1/4" x 50 mm | un | 1.3333 | 3.31 | 4.41 | 0
MAT | Parafuso lentilha 1/4 x 1/2" | un | 2.67 | 0.6 | 1.6 | 0
MAT | Tala auto portante para emenda 50 mm | un | 0.67 | 3.49 | 2.34 | 0
16.113.000491.SER | Eletrocalha lisa em chapa de aço galvanizado # 22, tipo "U", sem tampa largura 200 mm x altura 50 mm, instalação superior, inclusive conexões | m |  |  | 104.8 | 18.74 | 123.54
MOD | Eletricista | h | 0.54 | 17.5 | 0 | 9.45
MOD | Ajudante de eletricista | h | 0.54 | 13.39 | 0 | 7.23
SER | Tiro com pistola para fixação de pino Ø 1/4" em concreto, inclusive cartucho e pino | un | 1.3333 | 11.04 | 12.66 | 2.06
MAT | Barra roscada em aço Ø 1/4", comprimento 1 m, bicromatizada ou zincada | m | 1.6 | 10.55 | 16.88 | 0
MAT | Porca sextavada de aço galvanizado Ø 1/4" | un | 5.3367 | 0.28 | 1.49 | 0
MAT | Arruela em aço galvanizado Ø 1/4" | un | 5.34 | 0.1 | 0.53 | 0
MAT | Suporte suspensão omega para eletrocalha 200 x 50 mm largura x aba | un | 0.67 | 9.47 | 6.34 | 0
MAT | Eletrocalha aço galvanizado # 22, lisa tipo "U", sem tampa 200 x 50 mm | m | 1.2 | 48.78 | 58.54 | 0
MAT | Prolongador para tirante rosqueado de 1/4" x 50 mm | un | 1.3333 | 3.31 | 4.41 | 0
MAT | Parafuso lentilha 1/4 x 1/2" | un | 2.67 | 0.6 | 1.6 | 0
MAT | Tala auto portante para emenda 50 mm | un | 0.67 | 3.49 | 2.34 | 0
16.113.000494.SER | Eletrocalha lisa em chapa de aço galvanizado # 22, tipo "U", sem tampa largura 300 mm x altura 50 mm, instalação superior, inclusive conexões | m |  |  | 122.69 | 20.59 | 143.29
MOD | Eletricista | h | 0.6 | 17.5 | 0 | 10.5
MOD | Ajudante de eletricista | h | 0.6 | 13.39 | 0 | 8.04
SER | Tiro com pistola para fixação de pino Ø 1/4" em concreto, inclusive cartucho e pino | un | 1.3333 | 11.04 | 12.66 | 2.06
MAT | Barra roscada em aço Ø 1/4", comprimento 1 m, bicromatizada ou zincada | m | 1.6 | 10.55 | 16.88 | 0
MAT | Porca sextavada de aço galvanizado Ø 1/4" | un | 5.3367 | 0.28 | 1.49 | 0
MAT | Arruela em aço galvanizado Ø 1/4" | un | 5.34 | 0.1 | 0.53 | 0
MAT | Suporte suspensão omega para eletrocalha 300 x 50 mm largura x aba | un | 0.67 | 11.05 | 7.4 | 0
MAT | Eletrocalha aço galvanizado # 22, lisa tipo "U", sem tampa 300 x 50 mm | m | 1.2 | 62.81 | 75.37 | 0
MAT | Prolongador para tirante rosqueado de 1/4" x 50 mm | un | 1.3333 | 3.31 | 4.41 | 0
MAT | Parafuso lentilha 1/4 x 1/2" | un | 2.67 | 0.6 | 1.6 | 0
MAT | Tala auto portante para emenda 50 mm | un | 0.67 | 3.49 | 2.34 | 0
16.113.000497.SER | Eletrocalha lisa em chapa de aço galvanizado # 22, tipo "U", sem tampa largura 400 mm x altura 50 mm, instalação superior, inclusive conexões | m |  |  | 151.86 | 20.59 | 172.45
MOD | Eletricista | h | 0.6 | 17.5 | 0 | 10.5
MOD | Ajudante de eletricista | h | 0.6 | 13.39 | 0 | 8.04
SER | Tiro com pistola para fixação de pino Ø 1/4" em concreto, inclusive cartucho e pino | un | 1.3333 | 11.04 | 12.66 | 2.06
MAT | Barra roscada em aço Ø 1/4", comprimento 1 m, bicromatizada ou zincada | m | 1.6 | 10.55 | 16.88 | 0
MAT | Porca sextavada de aço galvanizado Ø 1/4" | un | 5.3367 | 0.28 | 1.49 | 0
MAT | Arruela em aço galvanizado Ø 1/4" | un | 5.34 | 0.1 | 0.53 | 0
MAT | Suporte suspensão omega para eletrocalha 400 x 50 mm largura x aba | un | 0.67 | 13.74 | 9.21 | 0
MAT | Eletrocalha aço galvanizado # 22, lisa tipo "U", sem tampa 400 x 50 mm | m | 1.2 | 85.61 | 102.73 | 0
MAT | Prolongador para tirante rosqueado de 1/4" x 50 mm | un | 1.3333 | 3.31 | 4.41 | 0
MAT | Parafuso lentilha 1/4 x 1/2" | un | 2.67 | 0.6 | 1.6 | 0
MAT | Tala auto portante para emenda 50 mm | un | 0.67 | 3.49 | 2.34 | 0
16.113.000500.SER | Eletrocalha lisa em chapa de aço galvanizado # 22, tipo "U", sem tampa largura 150 mm x altura 75 mm, instalação superior, inclusive conexões | m |  |  | 109.37 | 20.39 | 129.76
MOD | Eletricista | h | 0.6 | 17.5 | 0 | 10.5
MOD | Ajudante de eletricista | h | 0.6 | 13.39 | 0 | 8.04
SER | Tiro com pistola para fixação de pino Ø 1/4" em concreto, inclusive cartucho e pino | un | 1.2 | 11.04 | 11.39 | 1.85
MAT | Barra roscada em aço Ø 1/4", comprimento 1 m, bicromatizada ou zincada | m | 1.6 | 10.55 | 16.88 | 0
MAT | Porca sextavada de aço galvanizado Ø 1/4" | un | 5.3367 | 0.28 | 1.49 | 0
MAT | Arruela em aço galvanizado Ø 1/4" | un | 5.34 | 0.1 | 0.53 | 0
MAT | Suporte suspensão omega para eletrocalha 150 x 75 mm largura x aba | un | 0.67 | 8.86 | 5.94 | 0
MAT | Eletrocalha aço galvanizado # 22, lisa tipo "U", sem tampa 150 x 75 mm | m | 1.26 | 50.63 | 63.79 | 0
MAT | Prolongador para tirante rosqueado de 1/4" x 50 mm | un | 1.3333 | 3.31 | 4.41 | 0
MAT | Parafuso lentilha 1/4 x 1/2" | un | 2.67 | 0.6 | 1.6 | 0
MAT | Tala auto portante para emenda 75 mm | un | 0.67 | 4.97 | 3.33 | 0
16.113.000503.SER | Eletrocalha lisa em chapa de aço galvanizado # 22, tipo "U", sem tampa largura 200 mm x altura 75 mm, instalação superior, inclusive conexões | m |  |  | 134.05 | 20.59 | 154.64
MOD | Eletricista | h | 0.6 | 17.5 | 0 | 10.5
MOD | Ajudante de eletricista | h | 0.6 | 13.39 | 0 | 8.04
SER | Tiro com pistola para fixação de pino Ø 1/4" em concreto, inclusive cartucho e pino | un | 1.3333 | 11.04 | 12.66 | 2.06
MAT | Barra roscada em aço Ø 1/4", comprimento 1 m, bicromatizada ou zincada | m | 1.6 | 10.55 | 16.88 | 0
MAT | Porca sextavada de aço galvanizado Ø 1/4" | un | 5.3367 | 0.28 | 1.49 | 0
MAT | Arruela em aço galvanizado Ø 1/4" | un | 5.34 | 0.1 | 0.53 | 0
MAT | Suporte suspensão omega para eletrocalha 200 x 75 mm largura x aba | un | 0.67 | 10.56 | 7.08 | 0
MAT | Eletrocalha aço galvanizado # 22, lisa tipo "U", sem tampa 200 x 75 mm | m | 1.2 | 71.72 | 86.06 | 0
MAT | Prolongador para tirante rosqueado de 1/4" x 50 mm | un | 1.3333 | 3.31 | 4.41 | 0
MAT | Parafuso lentilha 1/4 x 1/2" | un | 2.67 | 0.6 | 1.6 | 0
MAT | Tala auto portante para emenda 75 mm | un | 0.67 | 4.97 | 3.33 | 0
16.113.000506.SER | Eletrocalha lisa em chapa de aço galvanizado # 22, tipo "U", sem tampa largura 300 mm x altura 75 mm, instalação superior, inclusive conexões | m |  |  | 156.22 | 22.45 | 178.66
MOD | Eletricista | h | 0.66 | 17.5 | 0 | 11.55
MOD | Ajudante de eletricista | h | 0.66 | 13.39 | 0 | 8.84
SER | Tiro com pistola para fixação de pino Ø 1/4" em concreto, inclusive cartucho e pino | un | 1.3333 | 11.04 | 12.66 | 2.06
MAT | Barra roscada em aço Ø 1/4", comprimento 1 m, bicromatizada ou zincada | m | 1.6 | 10.55 | 16.88 | 0
MAT | Porca sextavada de aço galvanizado Ø 1/4" | un | 5.3367 | 0.28 | 1.49 | 0
MAT | Arruela em aço galvanizado Ø 1/4" | un | 5.34 | 0.1 | 0.53 | 0
MAT | Suporte suspensão omega para eletrocalha 300 x 75 mm largura x aba | un | 0.67 | 12.5 | 8.38 | 0
MAT | Eletrocalha aço galvanizado # 22, lisa tipo "U", sem tampa 300 x 75 mm | m | 1.2 | 89.11 | 106.93 | 0
MAT | Prolongador para tirante rosqueado de 1/4" x 50 mm | un | 1.3333 | 3.31 | 4.41 | 0
MAT | Parafuso lentilha 1/4 x 1/2" | un | 2.67 | 0.6 | 1.6 | 0
MAT | Tala auto portante para emenda 75 mm | un | 0.67 | 4.97 | 3.33 | 0
16.113.000509.SER | Eletrocalha lisa em chapa de aço galvanizado # 22, tipo "U", sem tampa largura 400 mm x altura 75 mm, instalação superior, inclusive conexões | m |  |  | 177.07 | 22.45 | 199.52
MOD | Eletricista | h | 0.66 | 17.5 | 0 | 11.55
MOD | Ajudante de eletricista | h | 0.66 | 13.39 | 0 | 8.84
SER | Tiro com pistola para fixação de pino Ø 1/4" em concreto, inclusive cartucho e pino | un | 1.3333 | 11.04 | 12.66 | 2.06
MAT | Barra roscada em aço Ø 1/4", comprimento 1 m, bicromatizada ou zincada | m | 1.6 | 10.55 | 16.88 | 0
MAT | Porca sextavada de aço galvanizado Ø 1/4" | un | 5.3367 | 0.28 | 1.49 | 0
MAT | Arruela em aço galvanizado Ø 1/4" | un | 5.34 | 0.1 | 0.53 | 0
MAT | Suporte suspensão omega para eletrocalha 400 x 75 mm largura x aba | un | 0.67 | 11.31 | 7.58 | 0
MAT | Eletrocalha aço galvanizado # 22, lisa tipo "U", sem tampa 400 x 75 mm | m | 1.2 | 107.15 | 128.58 | 0
MAT | Prolongador para tirante rosqueado de 1/4" x 50 mm | un | 1.3333 | 3.31 | 4.41 | 0
MAT | Parafuso lentilha 1/4 x 1/2" | un | 2.67 | 0.6 | 1.6 | 0
MAT | Tala auto portante para emenda 75 mm | un | 0.67 | 4.97 | 3.33 | 0
16.113.000512.SER | Eletrocalha lisa em chapa de aço galvanizado # 22, tipo "U", sem tampa largura 200 mm x altura 100 mm, instalação superior, inclusive conexões | m |  |  | 124.84 | 22.45 | 147.28
MOD | Eletricista | h | 0.66 | 17.5 | 0 | 11.55
MOD | Ajudante de eletricista | h | 0.66 | 13.39 | 0 | 8.84
SER | Tiro com pistola para fixação de pino Ø 1/4" em concreto, inclusive cartucho e pino | un | 1.3333 | 11.04 | 12.66 | 2.06
MAT | Barra roscada em aço Ø 1/4", comprimento 1 m, bicromatizada ou zincada | m | 1.6 | 10.55 | 16.88 | 0
MAT | Porca sextavada de aço galvanizado Ø 1/4" | un | 5.3367 | 0.28 | 1.49 | 0
MAT | Arruela em aço galvanizado Ø 1/4" | un | 5.34 | 0.1 | 0.53 | 0
MAT | Suporte suspensão omega para eletrocalha 200 x 100mm largura x aba | un | 0.67 | 11.56 | 7.75 | 0
MAT | Eletrocalha aço galvanizado # 22, lisa tipo "U", sem tampa 200 x 100 mm | m | 1.2 | 62.77 | 75.32 | 0
MAT | Prolongador para tirante rosqueado de 1/4" x 50 mm | un | 1.3333 | 3.31 | 4.41 | 0
MAT | Parafuso lentilha 1/4 x 1/2" | un | 2.67 | 0.6 | 1.6 | 0
MAT | Tala auto portante para emenda 100 mm | un | 0.67 | 6.25 | 4.19 | 0
16.113.000515.SER | Eletrocalha lisa em chapa de aço galvanizado # 22, tipo "U", sem tampa largura 300 mm x altura 100 mm, instalação superior, inclusive conexões | m |  |  | 146.96 | 24.3 | 171.26
MOD | Eletricista | h | 0.72 | 17.5 | 0 | 12.6
MOD | Ajudante de eletricista | h | 0.72 | 13.39 | 0 | 9.64
SER | Tiro com pistola para fixação de pino Ø 1/4" em concreto, inclusive cartucho e pino | un | 1.3333 | 11.04 | 12.66 | 2.06
MAT | Barra roscada em aço Ø 1/4", comprimento 1 m, bicromatizada ou zincada | m | 1.6 | 10.55 | 16.88 | 0
MAT | Porca sextavada de aço galvanizado Ø 1/4" | un | 5.3367 | 0.28 | 1.49 | 0
MAT | Arruela em aço galvanizado Ø 1/4" | un | 5.34 | 0.1 | 0.53 | 0
MAT | Suporte suspensão omega para eletrocalha 300 x 100 mm largura x aba | un | 0.67 | 17.14 | 11.48 | 0
MAT | Eletrocalha aço galvanizado # 22, lisa tipo "U", sem tampa 300 x 100 mm | m | 1.2 | 78.09 | 93.71 | 0
MAT | Prolongador para tirante rosqueado de 1/4" x 50 mm | un | 1.3333 | 3.31 | 4.41 | 0
MAT | Parafuso lentilha 1/4 x 1/2" | un | 2.67 | 0.6 | 1.6 | 0
MAT | Tala auto portante para emenda 100 mm | un | 0.67 | 6.25 | 4.19 | 0
16.113.000518.SER | Eletrocalha lisa em chapa de aço galvanizado # 22, tipo "U", sem tampa largura 400 mm x altura 100 mm, instalação superior, inclusive conexões | m |  |  | 195.85 | 24.3 | 220.15
MOD | Eletricista | h | 0.72 | 17.5 | 0 | 12.6
MOD | Ajudante de eletricista | h | 0.72 | 13.39 | 0 | 9.64
SER | Tiro com pistola para fixação de pino Ø 1/4" em concreto, inclusive cartucho e pino | un | 1.3333 | 11.04 | 12.66 | 2.06
MAT | Barra roscada em aço Ø 1/4", comprimento 1 m, bicromatizada ou zincada | m | 1.6 | 10.55 | 16.88 | 0
MAT | Porca sextavada de aço galvanizado Ø 1/4" | un | 5.3367 | 0.28 | 1.49 | 0
MAT | Arruela em aço galvanizado Ø 1/4" | un | 5.34 | 0.1 | 0.53 | 0
MAT | Suporte suspensão omega para eletrocalha 400 x 100 mm largura x aba | un | 0.67 | 19.06 | 12.77 | 0
MAT | Eletrocalha aço galvanizado # 22, lisa tipo "U", sem tampa 400 x 100 mm | m | 1.2 | 117.76 | 141.31 | 0
MAT | Prolongador para tirante rosqueado de 1/4" x 50 mm | un | 1.3333 | 3.31 | 4.41 | 0
MAT | Parafuso lentilha 1/4 x 1/2" | un | 2.67 | 0.6 | 1.6 | 0
MAT | Tala auto portante para emenda 100 mm | un | 0.67 | 6.25 | 4.19 | 0
16.113.000521.SER | Eletrocalha lisa em chapa de aço galvanizado # 22, tipo "U", com tampa largura 50 mm x altura 25 mm, instalação superior, inclusive conexões | m |  |  | 63.08 | 17.72 | 80.79
MOD | Eletricista | h | 0.54 | 17.5 | 0 | 9.45
MOD | Ajudante de eletricista | h | 0.54 | 13.39 | 0 | 7.23
SER | Tiro com pistola para fixação de pino Ø 1/4" em concreto, inclusive cartucho e pino | un | 0.67 | 11.04 | 6.36 | 1.03
MAT | Eletrocalha aço galvanizado # 22, lisa tipo "U", sem tampa 50 x 25 mm | m | 1.2 | 20.15 | 24.18 | 0
MAT | Barra roscada em aço Ø 1/4", comprimento 1 m, bicromatizada ou zincada | m | 0.8 | 10.55 | 8.44 | 0
MAT | Porca sextavada de aço galvanizado Ø 1/4" | un | 4.0033 | 0.28 | 1.12 | 0
MAT | Arruela em aço galvanizado Ø 1/4" | un | 4.0033 | 0.1 | 0.4 | 0
MAT | Suporte suspensão vertical para eletrocalha 50 x 25 mm largura x aba | un | 0.67 | 4.13 | 2.77 | 0
MAT | Prolongador para tirante rosqueado de 1/4" x 50 mm | un | 0.67 | 3.31 | 2.22 | 0
MAT | Parafuso lentilha 1/4 x 1/2" | un | 2.67 | 0.6 | 1.6 | 0
MAT | Tala auto portante para emenda 25 mm | un | 0.66667 | 3.14 | 2.09 | 0
MAT | Tampa de encaixe para eletrocalha aço galvanizado perfurada ou lisa, 50 mm | m | 1.2 | 11.58 | 13.9 | 0
16.113.000524.SER | Eletrocalha lisa em chapa de aço galvanizado # 22, tipo "U", com tampa largura 50 mm x altura 50 mm, instalação superior, inclusive conexões | m |  |  | 70.71 | 17.72 | 88.42
MOD | Eletricista | h | 0.54 | 17.5 | 0 | 9.45
MOD | Ajudante de eletricista | h | 0.54 | 13.39 | 0 | 7.23
SER | Tiro com pistola para fixação de pino Ø 1/4" em concreto, inclusive cartucho e pino | un | 0.67 | 11.04 | 6.36 | 1.03
MAT | Eletrocalha aço galvanizado # 22, lisa tipo "U", sem tampa 50 x 50mm | m | 1.2 | 25.57 | 30.68 | 0
MAT | Barra roscada em aço Ø 1/4", comprimento 1 m, bicromatizada ou zincada | m | 0.8 | 10.55 | 8.44 | 0
MAT | Porca sextavada de aço galvanizado Ø 1/4" | un | 4.0033 | 0.28 | 1.12 | 0
MAT | Arruela em aço galvanizado Ø 1/4" | un | 4.0033 | 0.1 | 0.4 | 0
MAT | Suporte suspensão vertical para eletrocalha 50 x 50 mm largura x aba | un | 0.67 | 5.46 | 3.66 | 0
MAT | Prolongador para tirante rosqueado de 1/4" x 50 mm | un | 0.67 | 3.31 | 2.22 | 0
MAT | Parafuso lentilha 1/4 x 1/2" | un | 2.67 | 0.6 | 1.6 | 0
MAT | Tala auto portante para emenda 50 mm | un | 0.66667 | 3.49 | 2.33 | 0
MAT | Tampa de encaixe para eletrocalha aço galvanizado perfurada ou lisa, 50 mm | m | 1.2 | 11.58 | 13.9 | 0
16.113.000527.SER | Eletrocalha lisa em chapa de aço galvanizado # 22, tipo "U", com tampa largura 75 mm x altura 50 mm, instalação superior, inclusive conexões | m |  |  | 81.37 | 17.72 | 99.09
MOD | Eletricista | h | 0.54 | 17.5 | 0 | 9.45
MOD | Ajudante de eletricista | h | 0.54 | 13.39 | 0 | 7.23
SER | Tiro com pistola para fixação de pino Ø 1/4" em concreto, inclusive cartucho e pino | un | 0.67 | 11.04 | 6.36 | 1.03
MAT | Eletrocalha aço galvanizado # 22, lisa tipo "U", sem tampa 75 x 50 mm | m | 1.2 | 30.38 | 36.46 | 0
MAT | Barra roscada em aço Ø 1/4", comprimento 1 m, bicromatizada ou zincada | m | 0.8 | 10.55 | 8.44 | 0
MAT | Porca sextavada de aço galvanizado Ø 1/4" | un | 4.0033 | 0.28 | 1.12 | 0
MAT | Arruela em aço galvanizado Ø 1/4" | un | 4.0033 | 0.1 | 0.4 | 0
MAT | Suporte suspensão vertical para eletrocalha 75 x 50 mm largura x aba | un | 0.67 | 6.12 | 4.1 | 0
MAT | Tampa de encaixe para eletrocalha aço galvanizado perfurada ou lisa, 75 mm | m | 1.2 | 15.29 | 18.35 | 0
MAT | Prolongador para tirante rosqueado de 1/4" x 50 mm | un | 0.67 | 3.31 | 2.22 | 0
MAT | Parafuso lentilha 1/4 x 1/2" | un | 2.67 | 0.6 | 1.6 | 0
MAT | Tala auto portante para emenda 50 mm | un | 0.66667 | 3.49 | 2.33 | 0
16.113.000530.SER | Eletrocalha lisa em chapa de aço galvanizado # 22, tipo "U", com tampa largura 100 mm x altura 50 mm, instalação superior, inclusive conexões | m |  |  | 90.39 | 17.72 | 108.11
MOD | Eletricista | h | 0.54 | 17.5 | 0 | 9.45
MOD | Ajudante de eletricista | h | 0.54 | 13.39 | 0 | 7.23
SER | Tiro com pistola para fixação de pino Ø 1/4" em concreto, inclusive cartucho e pino | un | 0.67 | 11.04 | 6.36 | 1.03
MAT | Barra roscada em aço Ø 1/4", comprimento 1 m, bicromatizada ou zincada | m | 0.8 | 10.55 | 8.44 | 0
MAT | Porca sextavada de aço galvanizado Ø 1/4" | un | 4.0033 | 0.28 | 1.12 | 0
MAT | Arruela em aço galvanizado Ø 1/4" | un | 4.0033 | 0.1 | 0.4 | 0
MAT | Suporte suspensão vertical para eletrocalha 100 x 50 mm largura x aba | un | 0.67 | 6.19 | 4.15 | 0
MAT | Tampa de encaixe para eletrocalha aço galvanizado perfurada ou lisa, 100 mm | m | 1.2 | 17.94 | 21.53 | 0
MAT | Eletrocalha aço galvanizado # 22, lisa tipo "U", sem tampa 100 x 50 mm | m | 1.2 | 35.21 | 42.25 | 0
MAT | Prolongador para tirante rosqueado de 1/4" x 50 mm | un | 0.67 | 3.31 | 2.22 | 0
MAT | Parafuso lentilha 1/4 x 1/2" | un | 2.67 | 0.6 | 1.6 | 0
MAT | Tala auto portante para emenda 50 mm | un | 0.66667 | 3.49 | 2.33 | 0
16.113.000533.SER | Eletrocalha lisa em chapa de aço galvanizado # 22, tipo "U", com tampa largura 150 mm x altura 50 mm, instalação superior, inclusive conexões | m |  |  | 123.66 | 20.59 | 144.25
MOD | Eletricista | h | 0.6 | 17.5 | 0 | 10.5
MOD | Ajudante de eletricista | h | 0.6 | 13.39 | 0 | 8.04
SER | Tiro com pistola para fixação de pino Ø 1/4" em concreto, inclusive cartucho e pino | un | 1.3333 | 11.04 | 12.66 | 2.06
MAT | Barra roscada em aço Ø 1/4", comprimento 1 m, bicromatizada ou zincada | m | 1.6 | 10.55 | 16.88 | 0
MAT | Porca sextavada de aço galvanizado Ø 1/4" | un | 5.3367 | 0.28 | 1.49 | 0
MAT | Arruela em aço galvanizado Ø 1/4" | un | 5.34 | 0.1 | 0.53 | 0
MAT | Suporte suspensão omega para eletrocalha 150 x 50 mm largura x aba | un | 0.67 | 7.53 | 5.05 | 0
MAT | Tampa de encaixe para eletrocalha aço galvanizado perfurada ou lisa, 150 mm | m | 1.2 | 26 | 31.2 | 0
MAT | Eletrocalha aço galvanizado # 22, lisa tipo "U", sem tampa 150 x 50 mm | m | 1.2 | 39.58 | 47.5 | 0
MAT | Prolongador para tirante rosqueado de 1/4" x 50 mm | un | 1.3333 | 3.31 | 4.41 | 0
MAT | Parafuso lentilha 1/4 x 1/2" | un | 2.67 | 0.6 | 1.6 | 0
MAT | Tala auto portante para emenda 50 mm | un | 0.67 | 3.49 | 2.34 | 0
16.113.000536.SER | Eletrocalha lisa em chapa de aço galvanizado # 22, tipo "U", com tampa largura 200 mm x altura 50 mm, instalação superior, inclusive conexões | m |  |  | 145.64 | 20.59 | 166.23
MOD | Eletricista | h | 0.6 | 17.5 | 0 | 10.5
MOD | Ajudante de eletricista | h | 0.6 | 13.39 | 0 | 8.04
SER | Tiro com pistola para fixação de pino Ø 1/4" em concreto, inclusive cartucho e pino | un | 1.3333 | 11.04 | 12.66 | 2.06
MAT | Barra roscada em aço Ø 1/4", comprimento 1 m, bicromatizada ou zincada | m | 1.6 | 10.55 | 16.88 | 0
MAT | Porca sextavada de aço galvanizado Ø 1/4" | un | 5.3367 | 0.28 | 1.49 | 0
MAT | Arruela em aço galvanizado Ø 1/4" | un | 5.34 | 0.1 | 0.53 | 0
MAT | Suporte suspensão omega para eletrocalha 200 x 50 mm largura x aba | un | 0.67 | 9.47 | 6.34 | 0
MAT | Tampa de encaixe para eletrocalha aço galvanizado perfurada ou lisa, 200 mm | m | 1.2 | 34.03 | 40.84 | 0
MAT | Eletrocalha aço galvanizado # 22, lisa tipo "U", sem tampa 200 x 50 mm | m | 1.2 | 48.78 | 58.54 | 0
MAT | Prolongador para tirante rosqueado de 1/4" x 50 mm | un | 1.3333 | 3.31 | 4.41 | 0
MAT | Parafuso lentilha 1/4 x 1/2" | un | 2.67 | 0.6 | 1.6 | 0
MAT | Tala auto portante para emenda 50 mm | un | 0.67 | 3.49 | 2.34 | 0
16.113.000539.SER | Eletrocalha lisa em chapa de aço galvanizado # 22, tipo "U", com tampa largura 300 mm x altura 50 mm, instalação superior, inclusive conexões | m |  |  | 185.44 | 22.45 | 207.89
MOD | Eletricista | h | 0.66 | 17.5 | 0 | 11.55
MOD | Ajudante de eletricista | h | 0.66 | 13.39 | 0 | 8.84
SER | Tiro com pistola para fixação de pino Ø 1/4" em concreto, inclusive cartucho e pino | un | 1.3333 | 11.04 | 12.66 | 2.06
MAT | Barra roscada em aço Ø 1/4", comprimento 1 m, bicromatizada ou zincada | m | 1.6 | 10.55 | 16.88 | 0
MAT | Porca sextavada de aço galvanizado Ø 1/4" | un | 5.3367 | 0.28 | 1.49 | 0
MAT | Arruela em aço galvanizado Ø 1/4" | un | 5.34 | 0.1 | 0.53 | 0
MAT | Suporte suspensão omega para eletrocalha 300 x 50 mm largura x aba | un | 0.67 | 11.05 | 7.4 | 0
MAT | Tampa de encaixe para eletrocalha aço galvanizado perfurada ou lisa, 300 mm | m | 1.2 | 52.29 | 62.75 | 0
MAT | Eletrocalha aço galvanizado # 22, lisa tipo "U", sem tampa 300 x 50 mm | m | 1.2 | 62.81 | 75.37 | 0
MAT | Prolongador para tirante rosqueado de 1/4" x 50 mm | un | 1.3333 | 3.31 | 4.41 | 0
MAT | Parafuso lentilha 1/4 x 1/2" | un | 2.67 | 0.6 | 1.6 | 0
MAT | Tala auto portante para emenda 50 mm | un | 0.67 | 3.49 | 2.34 | 0
16.113.000542.SER | Eletrocalha lisa em chapa de aço galvanizado # 22, tipo "U", com tampa largura 400 mm x altura 50 mm, instalação superior, inclusive conexões | m |  |  | 238.82 | 22.45 | 261.27
MOD | Eletricista | h | 0.66 | 17.5 | 0 | 11.55
MOD | Ajudante de eletricista | h | 0.66 | 13.39 | 0 | 8.84
SER | Tiro com pistola para fixação de pino Ø 1/4" em concreto, inclusive cartucho e pino | un | 1.3333 | 11.04 | 12.66 | 2.06
MAT | Barra roscada em aço Ø 1/4", comprimento 1 m, bicromatizada ou zincada | m | 1.6 | 10.55 | 16.88 | 0
MAT | Porca sextavada de aço galvanizado Ø 1/4" | un | 5.3367 | 0.28 | 1.49 | 0
MAT | Arruela em aço galvanizado Ø 1/4" | un | 5.34 | 0.1 | 0.53 | 0
MAT | Suporte suspensão omega para eletrocalha 400 x 50 mm largura x aba | un | 0.67 | 13.74 | 9.21 | 0
MAT | Tampa de encaixe para eletrocalha aço galvanizado perfurada ou lisa, 400 mm | m | 1.2 | 72.47 | 86.96 | 0
MAT | Eletrocalha aço galvanizado # 22, lisa tipo "U", sem tampa 400 x 50 mm | m | 1.2 | 85.61 | 102.73 | 0
MAT | Prolongador para tirante rosqueado de 1/4" x 50 mm | un | 1.3333 | 3.31 | 4.41 | 0
MAT | Parafuso lentilha 1/4 x 1/2" | un | 2.67 | 0.6 | 1.6 | 0
MAT | Tala auto portante para emenda 50 mm | un | 0.67 | 3.49 | 2.34 | 0
16.113.000545.SER | Eletrocalha lisa em chapa de aço galvanizado # 22, tipo "U", com tampa largura 150 mm x altura 75 mm, instalação superior, inclusive conexões | m |  |  | 138.8 | 22.45 | 161.25
MOD | Eletricista | h | 0.66 | 17.5 | 0 | 11.55
MOD | Ajudante de eletricista | h | 0.66 | 13.39 | 0 | 8.84
SER | Tiro com pistola para fixação de pino Ø 1/4" em concreto, inclusive cartucho e pino | un | 1.3333 | 11.04 | 12.66 | 2.06
MAT | Barra roscada em aço Ø 1/4", comprimento 1 m, bicromatizada ou zincada | m | 1.6 | 10.55 | 16.88 | 0
MAT | Porca sextavada de aço galvanizado Ø 1/4" | un | 5.3367 | 0.28 | 1.49 | 0
MAT | Arruela em aço galvanizado Ø 1/4" | un | 5.34 | 0.1 | 0.53 | 0
MAT | Suporte suspensão omega para eletrocalha 150 x 75 mm largura x aba | un | 0.67 | 8.86 | 5.94 | 0
MAT | Tampa de encaixe para eletrocalha aço galvanizado perfurada ou lisa, 150 mm | m | 1.2 | 26 | 31.2 | 0
MAT | Eletrocalha aço galvanizado # 22, lisa tipo "U", sem tampa 150 x 75 mm | m | 1.2 | 50.63 | 60.76 | 0
MAT | Prolongador para tirante rosqueado de 1/4" x 50 mm | un | 1.3333 | 3.31 | 4.41 | 0
MAT | Parafuso lentilha 1/4 x 1/2" | un | 2.67 | 0.6 | 1.6 | 0
MAT | Tala auto portante para emenda 75 mm | un | 0.67 | 4.97 | 3.33 | 0
16.113.000548.SER | Eletrocalha lisa em chapa de aço galvanizado # 22, tipo "U", com tampa largura 200 mm x altura 75 mm, instalação superior, inclusive conexões | m |  |  | 174.89 | 22.45 | 197.33
MOD | Eletricista | h | 0.66 | 17.5 | 0 | 11.55
MOD | Ajudante de eletricista | h | 0.66 | 13.39 | 0 | 8.84
SER | Tiro com pistola para fixação de pino Ø 1/4" em concreto, inclusive cartucho e pino | un | 1.3333 | 11.04 | 12.66 | 2.06
MAT | Barra roscada em aço Ø 1/4", comprimento 1 m, bicromatizada ou zincada | m | 1.6 | 10.55 | 16.88 | 0
MAT | Porca sextavada de aço galvanizado Ø 1/4" | un | 5.3367 | 0.28 | 1.49 | 0
MAT | Arruela em aço galvanizado Ø 1/4" | un | 5.34 | 0.1 | 0.53 | 0
MAT | Suporte suspensão omega para eletrocalha 200 x 75 mm largura x aba | un | 0.67 | 10.56 | 7.08 | 0
MAT | Tampa de encaixe para eletrocalha aço galvanizado perfurada ou lisa, 200 mm | m | 1.2 | 34.03 | 40.84 | 0
MAT | Eletrocalha aço galvanizado # 22, lisa tipo "U", sem tampa 200 x 75 mm | m | 1.2 | 71.72 | 86.06 | 0
MAT | Prolongador para tirante rosqueado de 1/4" x 50 mm | un | 1.3333 | 3.31 | 4.41 | 0
MAT | Parafuso lentilha 1/4 x 1/2" | un | 2.67 | 0.6 | 1.6 | 0
MAT | Tala auto portante para emenda 75 mm | un | 0.67 | 4.97 | 3.33 | 0
16.113.000551.SER | Eletrocalha lisa em chapa de aço galvanizado # 22, tipo "U", com tampa largura 300 mm x altura 75 mm, instalação superior, inclusive conexões | m |  |  | 218.97 | 24.3 | 243.27
MOD | Eletricista | h | 0.72 | 17.5 | 0 | 12.6
MOD | Ajudante de eletricista | h | 0.72 | 13.39 | 0 | 9.64
SER | Tiro com pistola para fixação de pino Ø 1/4" em concreto, inclusive cartucho e pino | un | 1.3333 | 11.04 | 12.66 | 2.06
MAT | Barra roscada em aço Ø 1/4", comprimento 1 m, bicromatizada ou zincada | m | 1.6 | 10.55 | 16.88 | 0
MAT | Porca sextavada de aço galvanizado Ø 1/4" | un | 5.3367 | 0.28 | 1.49 | 0
MAT | Arruela em aço galvanizado Ø 1/4" | un | 5.34 | 0.1 | 0.53 | 0
MAT | Suporte suspensão omega para eletrocalha 300 x 75 mm largura x aba | un | 0.67 | 12.5 | 8.38 | 0
MAT | Tampa de encaixe para eletrocalha aço galvanizado perfurada ou lisa, 300 mm | m | 1.2 | 52.29 | 62.75 | 0
MAT | Eletrocalha aço galvanizado # 22, lisa tipo "U", sem tampa 300 x 75 mm | m | 1.2 | 89.11 | 106.93 | 0
MAT | Prolongador para tirante rosqueado de 1/4" x 50 mm | un | 1.3333 | 3.31 | 4.41 | 0
MAT | Parafuso lentilha 1/4 x 1/2" | un | 2.67 | 0.6 | 1.6 | 0
MAT | Tala auto portante para emenda 75 mm | un | 0.67 | 4.97 | 3.33 | 0
16.113.000554.SER | Eletrocalha lisa em chapa de aço galvanizado # 22, tipo "U", com tampa largura 400 mm x altura 75 mm, instalação superior, inclusive conexões | m |  |  | 264.03 | 24.3 | 288.33
MOD | Eletricista | h | 0.72 | 17.5 | 0 | 12.6
MOD | Ajudante de eletricista | h | 0.72 | 13.39 | 0 | 9.64
SER | Tiro com pistola para fixação de pino Ø 1/4" em concreto, inclusive cartucho e pino | un | 1.3333 | 11.04 | 12.66 | 2.06
MAT | Barra roscada em aço Ø 1/4", comprimento 1 m, bicromatizada ou zincada | m | 1.6 | 10.55 | 16.88 | 0
MAT | Porca sextavada de aço galvanizado Ø 1/4" | un | 5.3367 | 0.28 | 1.49 | 0
MAT | Arruela em aço galvanizado Ø 1/4" | un | 5.34 | 0.1 | 0.53 | 0
MAT | Suporte suspensão omega para eletrocalha 400 x 75 mm largura x aba | un | 0.67 | 11.31 | 7.58 | 0
MAT | Tampa de encaixe para eletrocalha aço galvanizado perfurada ou lisa, 400 mm | m | 1.2 | 72.47 | 86.96 | 0
MAT | Eletrocalha aço galvanizado # 22, lisa tipo "U", sem tampa 400 x 75 mm | m | 1.2 | 107.15 | 128.58 | 0
MAT | Prolongador para tirante rosqueado de 1/4" x 50 mm | un | 1.3333 | 3.31 | 4.41 | 0
MAT | Parafuso lentilha 1/4 x 1/2" | un | 2.67 | 0.6 | 1.6 | 0
MAT | Tala auto portante para emenda 75 mm | un | 0.67 | 4.97 | 3.33 | 0
16.113.000557.SER | Eletrocalha lisa em chapa de aço galvanizado # 22, tipo "U", com tampa largura 200 mm x altura 100 mm, instalação superior, inclusive conexões | m |  |  | 165.67 | 24.3 | 189.97
MOD | Eletricista | h | 0.72 | 17.5 | 0 | 12.6
MOD | Ajudante de eletricista | h | 0.72 | 13.39 | 0 | 9.64
SER | Tiro com pistola para fixação de pino Ø 1/4" em concreto, inclusive cartucho e pino | un | 1.3333 | 11.04 | 12.66 | 2.06
MAT | Barra roscada em aço Ø 1/4", comprimento 1 m, bicromatizada ou zincada | m | 1.6 | 10.55 | 16.88 | 0
MAT | Porca sextavada de aço galvanizado Ø 1/4" | un | 5.3367 | 0.28 | 1.49 | 0
MAT | Arruela em aço galvanizado Ø 1/4" | un | 5.34 | 0.1 | 0.53 | 0
MAT | Suporte suspensão omega para eletrocalha 200 x 100mm largura x aba | un | 0.67 | 11.56 | 7.75 | 0
MAT | Tampa de encaixe para eletrocalha aço galvanizado perfurada ou lisa, 200 mm | m | 1.2 | 34.03 | 40.84 | 0
MAT | Eletrocalha aço galvanizado # 22, lisa tipo "U", sem tampa 200 x 100 mm | m | 1.2 | 62.77 | 75.32 | 0
MAT | Prolongador para tirante rosqueado de 1/4" x 50 mm | un | 1.3333 | 3.31 | 4.41 | 0
MAT | Parafuso lentilha 1/4 x 1/2" | un | 2.67 | 0.6 | 1.6 | 0
MAT | Tala auto portante para emenda 100 mm | un | 0.67 | 6.25 | 4.19 | 0
16.113.000560.SER | Eletrocalha lisa em chapa de aço galvanizado # 22, tipo "U", com tampa largura 300 mm x altura 100 mm, instalação superior, inclusive conexões | m |  |  | 209.71 | 26.15 | 235.86
MOD | Eletricista | h | 0.78 | 17.5 | 0 | 13.65
MOD | Ajudante de eletricista | h | 0.78 | 13.39 | 0 | 10.45
SER | Tiro com pistola para fixação de pino Ø 1/4" em concreto, inclusive cartucho e pino | un | 1.3333 | 11.04 | 12.66 | 2.06
MAT | Barra roscada em aço Ø 1/4", comprimento 1 m, bicromatizada ou zincada | m | 1.6 | 10.55 | 16.88 | 0
MAT | Porca sextavada de aço galvanizado Ø 1/4" | un | 5.3367 | 0.28 | 1.49 | 0
MAT | Arruela em aço galvanizado Ø 1/4" | un | 5.34 | 0.1 | 0.53 | 0
MAT | Suporte suspensão omega para eletrocalha 300 x 100 mm largura x aba | un | 0.67 | 17.14 | 11.48 | 0
MAT | Tampa de encaixe para eletrocalha aço galvanizado perfurada ou lisa, 300 mm | m | 1.2 | 52.29 | 62.75 | 0
MAT | Eletrocalha aço galvanizado # 22, lisa tipo "U", sem tampa 300 x 100 mm | m | 1.2 | 78.09 | 93.71 | 0
MAT | Prolongador para tirante rosqueado de 1/4" x 50 mm | un | 1.3333 | 3.31 | 4.41 | 0
MAT | Parafuso lentilha 1/4 x 1/2" | un | 2.67 | 0.6 | 1.6 | 0
MAT | Tala auto portante para emenda 100 mm | un | 0.67 | 6.25 | 4.19 | 0
16.113.000563.SER | Eletrocalha lisa em chapa de aço galvanizado # 22, tipo "U", com tampa largura 400 mm x altura 100 mm, instalação superior, inclusive conexões | m |  |  | 282.81 | 26.15 | 308.97
MOD | Eletricista | h | 0.78 | 17.5 | 0 | 13.65
MOD | Ajudante de eletricista | h | 0.78 | 13.39 | 0 | 10.45
SER | Tiro com pistola para fixação de pino Ø 1/4" em concreto, inclusive cartucho e pino | un | 1.3333 | 11.04 | 12.66 | 2.06
MAT | Barra roscada em aço Ø 1/4", comprimento 1 m, bicromatizada ou zincada | m | 1.6 | 10.55 | 16.88 | 0
MAT | Porca sextavada de aço galvanizado Ø 1/4" | un | 5.3367 | 0.28 | 1.49 | 0
MAT | Arruela em aço galvanizado Ø 1/4" | un | 5.34 | 0.1 | 0.53 | 0
MAT | Suporte suspensão omega para eletrocalha 400 x 100 mm largura x aba | un | 0.67 | 19.06 | 12.77 | 0
MAT | Tampa de encaixe para eletrocalha aço galvanizado perfurada ou lisa, 400 mm | m | 1.2 | 72.47 | 86.96 | 0
MAT | Eletrocalha aço galvanizado # 22, lisa tipo "U", sem tampa 400 x 100 mm | m | 1.2 | 117.76 | 141.31 | 0
MAT | Prolongador para tirante rosqueado de 1/4" x 50 mm | un | 1.3333 | 3.31 | 4.41 | 0
MAT | Parafuso lentilha 1/4 x 1/2" | un | 2.67 | 0.6 | 1.6 | 0
MAT | Tala auto portante para emenda 100 mm | un | 0.67 | 6.25 | 4.19 | 0
16.113.000566.SER | Eletrocalha perfurada em chapa de aço galvanizado # 22, tipo "U", sem tampa largura 50 mm x altura 25 mm, instalação superior, inclusive conexões | m |  |  | 49.91 | 15.86 | 65.78
MOD | Eletricista | h | 0.48 | 17.5 | 0 | 8.4
MOD | Ajudante de eletricista | h | 0.48 | 13.39 | 0 | 6.43
SER | Tiro com pistola para fixação de pino Ø 1/4" em concreto, inclusive cartucho e pino | un | 0.67 | 11.04 | 6.36 | 1.03
MAT | Eletrocalha aço galvanizado # 22, perfurada tipo "U", sem tampa 50 x 25 mm | m | 1.2 | 20.76 | 24.91 | 0
MAT | Barra roscada em aço Ø 1/4", comprimento 1 m, bicromatizada ou zincada | m | 0.8 | 10.55 | 8.44 | 0
MAT | Porca sextavada de aço galvanizado Ø 1/4" | un | 4.0033 | 0.28 | 1.12 | 0
MAT | Arruela em aço galvanizado Ø 1/4" | un | 4.0033 | 0.1 | 0.4 | 0
MAT | Suporte suspensão vertical para eletrocalha 50 x 25 mm largura x aba | un | 0.67 | 4.13 | 2.77 | 0
MAT | Prolongador para tirante rosqueado de 1/4" x 50 mm | un | 0.67 | 3.31 | 2.22 | 0
MAT | Parafuso lentilha 1/4 x 1/2" | un | 2.67 | 0.6 | 1.6 | 0
MAT | Tala auto portante para emenda 25 mm | un | 0.66667 | 3.14 | 2.09 | 0
16.113.000569.SER | Eletrocalha perfurada em chapa de aço galvanizado # 22, tipo "U", sem tampa largura 50 mm x altura 50 mm, instalação superior, inclusive conexões | m |  |  | 57.77 | 15.86 | 73.63
MOD | Eletricista | h | 0.48 | 17.5 | 0 | 8.4
MOD | Ajudante de eletricista | h | 0.48 | 13.39 | 0 | 6.43
SER | Tiro com pistola para fixação de pino Ø 1/4" em concreto, inclusive cartucho e pino | un | 0.67 | 11.04 | 6.36 | 1.03
MAT | Eletrocalha aço galvanizado # 22, perfurada tipo "U", sem tampa 50 x 50 mm | m | 1.2 | 26.37 | 31.64 | 0
MAT | Barra roscada em aço Ø 1/4", comprimento 1 m, bicromatizada ou zincada | m | 0.8 | 10.55 | 8.44 | 0
MAT | Porca sextavada de aço galvanizado Ø 1/4" | un | 4.0033 | 0.28 | 1.12 | 0
MAT | Arruela em aço galvanizado Ø 1/4" | un | 4.0033 | 0.1 | 0.4 | 0
MAT | Suporte suspensão vertical para eletrocalha 50 x 50 mm largura x aba | un | 0.67 | 5.46 | 3.66 | 0
MAT | Prolongador para tirante rosqueado de 1/4" x 50 mm | un | 0.67 | 3.31 | 2.22 | 0
MAT | Parafuso lentilha 1/4 x 1/2" | un | 2.67 | 0.6 | 1.6 | 0
MAT | Tala auto portante para emenda 50 mm | un | 0.66667 | 3.49 | 2.33 | 0
16.113.000572.SER | Eletrocalha perfurada em chapa de aço galvanizado # 22, tipo "U", sem tampa largura 75 mm x altura 50 mm, instalação superior, inclusive conexões | m |  |  | 64.15 | 15.86 | 80.01
MOD | Eletricista | h | 0.48 | 17.5 | 0 | 8.4
MOD | Ajudante de eletricista | h | 0.48 | 13.39 | 0 | 6.43
SER | Tiro com pistola para fixação de pino Ø 1/4" em concreto, inclusive cartucho e pino | un | 0.67 | 11.04 | 6.36 | 1.03
MAT | Eletrocalha aço galvanizado # 22, perfurada tipo "U", sem tampa 75 x 50 mm | m | 1.2 | 31.32 | 37.58 | 0
MAT | Barra roscada em aço Ø 1/4", comprimento 1 m, bicromatizada ou zincada | m | 0.8 | 10.55 | 8.44 | 0
MAT | Porca sextavada de aço galvanizado Ø 1/4" | un | 4.0033 | 0.28 | 1.12 | 0
MAT | Arruela em aço galvanizado Ø 1/4" | un | 4.0033 | 0.1 | 0.4 | 0
MAT | Suporte suspensão vertical para eletrocalha 75 x 50 mm largura x aba | un | 0.67 | 6.12 | 4.1 | 0
MAT | Prolongador para tirante rosqueado de 1/4" x 50 mm | un | 0.67 | 3.31 | 2.22 | 0
MAT | Parafuso lentilha 1/4 x 1/2" | un | 2.67 | 0.6 | 1.6 | 0
MAT | Tala auto portante para emenda 50 mm | un | 0.66667 | 3.49 | 2.33 | 0
16.113.000575.SER | Eletrocalha perfurada em chapa de aço galvanizado # 22, tipo "U", sem tampa largura 100 mm x altura 50 mm, instalação superior, inclusive conexões | m |  |  | 70.09 | 15.86 | 85.95
MOD | Eletricista | h | 0.48 | 17.5 | 0 | 8.4
MOD | Ajudante de eletricista | h | 0.48 | 13.39 | 0 | 6.43
SER | Tiro com pistola para fixação de pino Ø 1/4" em concreto, inclusive cartucho e pino | un | 0.67 | 11.04 | 6.36 | 1.03
MAT | Eletrocalha aço galvanizado # 22, perfurada tipo "U", sem tampa 100 x 50 mm | m | 1.2 | 36.23 | 43.48 | 0
MAT | Barra roscada em aço Ø 1/4", comprimento 1 m, bicromatizada ou zincada | m | 0.8 | 10.55 | 8.44 | 0
MAT | Porca sextavada de aço galvanizado Ø 1/4" | un | 4.0033 | 0.28 | 1.12 | 0
MAT | Arruela em aço galvanizado Ø 1/4" | un | 4.0033 | 0.1 | 0.4 | 0
MAT | Suporte suspensão vertical para eletrocalha 100 x 50 mm largura x aba | un | 0.67 | 6.19 | 4.15 | 0
MAT | Prolongador para tirante rosqueado de 1/4" x 50 mm | un | 0.67 | 3.31 | 2.22 | 0
MAT | Parafuso lentilha 1/4 x 1/2" | un | 2.67 | 0.6 | 1.6 | 0
MAT | Tala auto portante para emenda 50 mm | un | 0.66667 | 3.49 | 2.33 | 0
16.113.000578.SER | Eletrocalha perfurada em chapa de aço galvanizado # 22, tipo "U", sem tampa largura 150 mm x altura 50 mm, instalação superior, inclusive conexões | m |  |  | 93.91 | 18.74 | 112.65
MOD | Eletricista | h | 0.54 | 17.5 | 0 | 9.45
MOD | Ajudante de eletricista | h | 0.54 | 13.39 | 0 | 7.23
SER | Tiro com pistola para fixação de pino Ø 1/4" em concreto, inclusive cartucho e pino | un | 1.3333 | 11.04 | 12.66 | 2.06
MAT | Barra roscada em aço Ø 1/4", comprimento 1 m, bicromatizada ou zincada | m | 1.6 | 10.55 | 16.88 | 0
MAT | Porca sextavada de aço galvanizado Ø 1/4" | un | 5.3367 | 0.28 | 1.49 | 0
MAT | Arruela em aço galvanizado Ø 1/4" | un | 5.34 | 0.1 | 0.53 | 0
MAT | Suporte suspensão omega para eletrocalha 150 x 50 mm largura x aba | un | 0.67 | 7.53 | 5.05 | 0
MAT | Eletrocalha aço galvanizado # 22, perfurada tipo "U", sem tampa 150 x 50 mm | m | 1.2 | 40.79 | 48.95 | 0
MAT | Prolongador para tirante rosqueado de 1/4" x 50 mm | un | 1.3333 | 3.31 | 4.41 | 0
MAT | Parafuso lentilha 1/4 x 1/2" | un | 2.67 | 0.6 | 1.6 | 0
MAT | Tala auto portante para emenda 50 mm | un | 0.67 | 3.49 | 2.34 | 0
16.113.000581.SER | Eletrocalha perfurada em chapa de aço galvanizado # 22, tipo "U", sem tampa largura 200 mm x altura 50 mm, instalação superior, inclusive conexões | m |  |  | 106.61 | 18.74 | 125.35
MOD | Eletricista | h | 0.54 | 17.5 | 0 | 9.45
MOD | Ajudante de eletricista | h | 0.54 | 13.39 | 0 | 7.23
SER | Tiro com pistola para fixação de pino Ø 1/4" em concreto, inclusive cartucho e pino | un | 1.3333 | 11.04 | 12.66 | 2.06
MAT | Barra roscada em aço Ø 1/4", comprimento 1 m, bicromatizada ou zincada | m | 1.6 | 10.55 | 16.88 | 0
MAT | Porca sextavada de aço galvanizado Ø 1/4" | un | 5.3367 | 0.28 | 1.49 | 0
MAT | Arruela em aço galvanizado Ø 1/4" | un | 5.34 | 0.1 | 0.53 | 0
MAT | Suporte suspensão omega para eletrocalha 200 x 50 mm largura x aba | un | 0.67 | 9.47 | 6.34 | 0
MAT | Eletrocalha aço galvanizado # 22, perfurada tipo "U", sem tampa 200 x 50 mm | m | 1.2 | 50.29 | 60.35 | 0
MAT | Prolongador para tirante rosqueado de 1/4" x 50 mm | un | 1.3333 | 3.31 | 4.41 | 0
MAT | Parafuso lentilha 1/4 x 1/2" | un | 2.67 | 0.6 | 1.6 | 0
MAT | Tala auto portante para emenda 50 mm | un | 0.67 | 3.49 | 2.34 | 0
16.113.000584.SER | Eletrocalha perfurada em chapa de aço galvanizado # 22, tipo "U", sem tampa largura 300 mm x altura 50 mm, instalação superior, inclusive conexões | m |  |  | 125.03 | 20.59 | 145.63
MOD | Eletricista | h | 0.6 | 17.5 | 0 | 10.5
MOD | Ajudante de eletricista | h | 0.6 | 13.39 | 0 | 8.04
SER | Tiro com pistola para fixação de pino Ø 1/4" em concreto, inclusive cartucho e pino | un | 1.3333 | 11.04 | 12.66 | 2.06
MAT | Barra roscada em aço Ø 1/4", comprimento 1 m, bicromatizada ou zincada | m | 1.6 | 10.55 | 16.88 | 0
MAT | Porca sextavada de aço galvanizado Ø 1/4" | un | 5.3367 | 0.28 | 1.49 | 0
MAT | Arruela em aço galvanizado Ø 1/4" | un | 5.34 | 0.1 | 0.53 | 0
MAT | Suporte suspensão omega para eletrocalha 300 x 50 mm largura x aba | un | 0.67 | 11.05 | 7.4 | 0
MAT | Eletrocalha aço galvanizado # 22, perfurada tipo "U", sem tampa 300 x 50 mm | m | 1.2 | 64.76 | 77.71 | 0
MAT | Prolongador para tirante rosqueado de 1/4" x 50 mm | un | 1.3333 | 3.31 | 4.41 | 0
MAT | Parafuso lentilha 1/4 x 1/2" | un | 2.67 | 0.6 | 1.6 | 0
MAT | Tala auto portante para emenda 50 mm | un | 0.67 | 3.49 | 2.34 | 0
16.113.000587.SER | Eletrocalha perfurada em chapa de aço galvanizado # 22, tipo "U", sem tampa largura 400 mm x altura 50 mm, instalação superior, inclusive conexões | m |  |  | 155.04 | 20.59 | 175.63
MOD | Eletricista | h | 0.6 | 17.5 | 0 | 10.5
MOD | Ajudante de eletricista | h | 0.6 | 13.39 | 0 | 8.04
SER | Tiro com pistola para fixação de pino Ø 1/4" em concreto, inclusive cartucho e pino | un | 1.3333 | 11.04 | 12.66 | 2.06
MAT | Barra roscada em aço Ø 1/4", comprimento 1 m, bicromatizada ou zincada | m | 1.6 | 10.55 | 16.88 | 0
MAT | Porca sextavada de aço galvanizado Ø 1/4" | un | 5.3367 | 0.28 | 1.49 | 0
MAT | Arruela em aço galvanizado Ø 1/4" | un | 5.34 | 0.1 | 0.53 | 0
MAT | Suporte suspensão omega para eletrocalha 400 x 50 mm largura x aba | un | 0.67 | 13.74 | 9.21 | 0
MAT | Eletrocalha aço galvanizado # 22, perfurada tipo "U", sem tampa 400 x 50 mm | m | 1.2 | 88.26 | 105.91 | 0
MAT | Prolongador para tirante rosqueado de 1/4" x 50 mm | un | 1.3333 | 3.31 | 4.41 | 0
MAT | Parafuso lentilha 1/4 x 1/2" | un | 2.67 | 0.6 | 1.6 | 0
MAT | Tala auto portante para emenda 50 mm | un | 0.67 | 3.49 | 2.34 | 0
16.113.000590.SER | Eletrocalha perfurada em chapa de aço galvanizado # 22, tipo "U", sem tampa largura 150 mm x altura 75 mm, instalação superior, inclusive conexões | m |  |  | 109.49 | 20.59 | 130.08
MOD | Eletricista | h | 0.6 | 17.5 | 0 | 10.5
MOD | Ajudante de eletricista | h | 0.6 | 13.39 | 0 | 8.04
SER | Tiro com pistola para fixação de pino Ø 1/4" em concreto, inclusive cartucho e pino | un | 1.3333 | 11.04 | 12.66 | 2.06
MAT | Barra roscada em aço Ø 1/4", comprimento 1 m, bicromatizada ou zincada | m | 1.6 | 10.55 | 16.88 | 0
MAT | Porca sextavada de aço galvanizado Ø 1/4" | un | 5.3367 | 0.28 | 1.49 | 0
MAT | Arruela em aço galvanizado Ø 1/4" | un | 5.34 | 0.1 | 0.53 | 0
MAT | Suporte suspensão omega para eletrocalha 150 x 75 mm largura x aba | un | 0.67 | 8.86 | 5.94 | 0
MAT | Eletrocalha aço galvanizado # 22, perfurada tipo "U", sem tampa 150 x 75 mm | m | 1.2 | 52.2 | 62.64 | 0
MAT | Prolongador para tirante rosqueado de 1/4" x 50 mm | un | 1.3333 | 3.31 | 4.41 | 0
MAT | Parafuso lentilha 1/4 x 1/2" | un | 2.67 | 0.6 | 1.6 | 0
MAT | Tala auto portante para emenda 75 mm | un | 0.67 | 4.97 | 3.33 | 0
16.113.000593.SER | Eletrocalha perfurada em chapa de aço galvanizado # 22, tipo "U", sem tampa largura 200 mm x altura 75 mm, instalação superior, inclusive conexões | m |  |  | 136.7 | 20.59 | 157.3
MOD | Eletricista | h | 0.6 | 17.5 | 0 | 10.5
MOD | Ajudante de eletricista | h | 0.6 | 13.39 | 0 | 8.04
SER | Tiro com pistola para fixação de pino Ø 1/4" em concreto, inclusive cartucho e pino | un | 1.3333 | 11.04 | 12.66 | 2.06
MAT | Barra roscada em aço Ø 1/4", comprimento 1 m, bicromatizada ou zincada | m | 1.6 | 10.55 | 16.88 | 0
MAT | Porca sextavada de aço galvanizado Ø 1/4" | un | 5.3367 | 0.28 | 1.49 | 0
MAT | Arruela em aço galvanizado Ø 1/4" | un | 5.34 | 0.1 | 0.53 | 0
MAT | Suporte suspensão omega para eletrocalha 200 x 75 mm largura x aba | un | 0.67 | 10.56 | 7.08 | 0
MAT | Eletrocalha aço galvanizado # 22, perfurada tipo "U", sem tampa 200 x 75 mm | m | 1.2 | 73.93 | 88.72 | 0
MAT | Prolongador para tirante rosqueado de 1/4" x 50 mm | un | 1.3333 | 3.31 | 4.41 | 0
MAT | Parafuso lentilha 1/4 x 1/2" | un | 2.67 | 0.6 | 1.6 | 0
MAT | Tala auto portante para emenda 75 mm | un | 0.67 | 4.97 | 3.33 | 0
16.113.000596.SER | Eletrocalha perfurada em chapa de aço galvanizado # 22, tipo "U", sem tampa largura 300 mm x altura 75 mm, instalação superior, inclusive conexões | m |  |  | 159.65 | 22.45 | 182.1
MOD | Eletricista | h | 0.66 | 17.5 | 0 | 11.55
MOD | Ajudante de eletricista | h | 0.66 | 13.39 | 0 | 8.84
SER | Tiro com pistola para fixação de pino Ø 1/4" em concreto, inclusive cartucho e pino | un | 1.3333 | 11.04 | 12.66 | 2.06
MAT | Barra roscada em aço Ø 1/4", comprimento 1 m, bicromatizada ou zincada | m | 1.6 | 10.55 | 16.88 | 0
MAT | Porca sextavada de aço galvanizado Ø 1/4" | un | 5.3367 | 0.28 | 1.49 | 0
MAT | Arruela em aço galvanizado Ø 1/4" | un | 5.34 | 0.1 | 0.53 | 0
MAT | Suporte suspensão omega para eletrocalha 300 x 75 mm largura x aba | un | 0.67 | 12.5 | 8.38 | 0
MAT | Eletrocalha aço galvanizado # 22, perfurada tipo "U", sem tampa 300 x 75 mm | m | 1.2 | 91.97 | 110.36 | 0
MAT | Prolongador para tirante rosqueado de 1/4" x 50 mm | un | 1.3333 | 3.31 | 4.41 | 0
MAT | Parafuso lentilha 1/4 x 1/2" | un | 2.67 | 0.6 | 1.6 | 0
MAT | Tala auto portante para emenda 75 mm | un | 0.67 | 4.97 | 3.33 | 0
16.113.000599.SER | Eletrocalha perfurada em chapa de aço galvanizado # 22, tipo "U", sem tampa largura 400 mm x altura 75 mm, instalação superior, inclusive conexões | m |  |  | 181.06 | 22.45 | 203.51
MOD | Eletricista | h | 0.66 | 17.5 | 0 | 11.55
MOD | Ajudante de eletricista | h | 0.66 | 13.39 | 0 | 8.84
SER | Tiro com pistola para fixação de pino Ø 1/4" em concreto, inclusive cartucho e pino | un | 1.3333 | 11.04 | 12.66 | 2.06
MAT | Barra roscada em aço Ø 1/4", comprimento 1 m, bicromatizada ou zincada | m | 1.6 | 10.55 | 16.88 | 0
MAT | Porca sextavada de aço galvanizado Ø 1/4" | un | 5.3367 | 0.28 | 1.49 | 0
MAT | Arruela em aço galvanizado Ø 1/4" | un | 5.34 | 0.1 | 0.53 | 0
MAT | Suporte suspensão omega para eletrocalha 400 x 75 mm largura x aba | un | 0.67 | 11.31 | 7.58 | 0
MAT | Eletrocalha aço galvanizado # 22, perfurada tipo "U", sem tampa 400 x 75 mm | m | 1.2 | 110.48 | 132.58 | 0
MAT | Prolongador para tirante rosqueado de 1/4" x 50 mm | un | 1.3333 | 3.31 | 4.41 | 0
MAT | Parafuso lentilha 1/4 x 1/2" | un | 2.67 | 0.6 | 1.6 | 0
MAT | Tala auto portante para emenda 75 mm | un | 0.67 | 4.97 | 3.33 | 0
16.113.000602.SER | Eletrocalha perfurada em chapa de aço galvanizado # 22, tipo "U", sem tampa largura 200 mm x altura 100 mm, instalação superior, inclusive conexões | m |  |  | 127.16 | 22.45 | 149.61
MOD | Eletricista | h | 0.66 | 17.5 | 0 | 11.55
MOD | Ajudante de eletricista | h | 0.66 | 13.39 | 0 | 8.84
SER | Tiro com pistola para fixação de pino Ø 1/4" em concreto, inclusive cartucho e pino | un | 1.3333 | 11.04 | 12.66 | 2.06
MAT | Barra roscada em aço Ø 1/4", comprimento 1 m, bicromatizada ou zincada | m | 1.6 | 10.55 | 16.88 | 0
MAT | Porca sextavada de aço galvanizado Ø 1/4" | un | 5.3367 | 0.28 | 1.49 | 0
MAT | Arruela em aço galvanizado Ø 1/4" | un | 5.34 | 0.1 | 0.53 | 0
MAT | Suporte suspensão omega para eletrocalha 200 x 100mm largura x aba | un | 0.67 | 11.56 | 7.75 | 0
MAT | Eletrocalha aço galvanizado # 22, perfurada tipo "U", sem tampa 200 x 100 mm | m | 1.2 | 64.71 | 77.65 | 0
MAT | Prolongador para tirante rosqueado de 1/4" x 50 mm | un | 1.3333 | 3.31 | 4.41 | 0
MAT | Parafuso lentilha 1/4 x 1/2" | un | 2.67 | 0.6 | 1.6 | 0
MAT | Tala auto portante para emenda 100 mm | un | 0.67 | 6.25 | 4.19 | 0
16.113.000605.SER | Eletrocalha perfurada em chapa de aço galvanizado # 22, tipo "U", sem tampa largura 300 mm x altura 100 mm, instalação superior, inclusive conexões | m |  |  | 149.84 | 24.3 | 174.14
MOD | Eletricista | h | 0.72 | 17.5 | 0 | 12.6
MOD | Ajudante de eletricista | h | 0.72 | 13.39 | 0 | 9.64
SER | Tiro com pistola para fixação de pino Ø 1/4" em concreto, inclusive cartucho e pino | un | 1.3333 | 11.04 | 12.66 | 2.06
MAT | Barra roscada em aço Ø 1/4", comprimento 1 m, bicromatizada ou zincada | m | 1.6 | 10.55 | 16.88 | 0
MAT | Porca sextavada de aço galvanizado Ø 1/4" | un | 5.3367 | 0.28 | 1.49 | 0
MAT | Arruela em aço galvanizado Ø 1/4" | un | 5.34 | 0.1 | 0.53 | 0
MAT | Suporte suspensão omega para eletrocalha 300 x 100 mm largura x aba | un | 0.67 | 17.14 | 11.48 | 0
MAT | Eletrocalha aço galvanizado # 22, perfurada tipo "U", sem tampa 300 x 100 mm | m | 1.2 | 80.49 | 96.59 | 0
MAT | Prolongador para tirante rosqueado de 1/4" x 50 mm | un | 1.3333 | 3.31 | 4.41 | 0
MAT | Parafuso lentilha 1/4 x 1/2" | un | 2.67 | 0.6 | 1.6 | 0
MAT | Tala auto portante para emenda 100 mm | un | 0.67 | 6.25 | 4.19 | 0
16.113.000608.SER | Eletrocalha perfurada em chapa de aço galvanizado # 22, tipo "U", sem tampa largura 400 mm x altura 100 mm, instalação superior, inclusive conexões | m |  |  | 200.57 | 24.3 | 224.87
MOD | Eletricista | h | 0.72 | 17.5 | 0 | 12.6
MOD | Ajudante de eletricista | h | 0.72 | 13.39 | 0 | 9.64
SER | Tiro com pistola para fixação de pino Ø 1/4" em concreto, inclusive cartucho e pino | un | 1.3333 | 11.04 | 12.66 | 2.06
MAT | Barra roscada em aço Ø 1/4", comprimento 1 m, bicromatizada ou zincada | m | 1.6 | 10.55 | 16.88 | 0
MAT | Porca sextavada de aço galvanizado Ø 1/4" | un | 5.3367 | 0.28 | 1.49 | 0
MAT | Arruela em aço galvanizado Ø 1/4" | un | 5.34 | 0.1 | 0.53 | 0
MAT | Suporte suspensão omega para eletrocalha 400 x 100 mm largura x aba | un | 0.67 | 19.06 | 12.77 | 0
MAT | Eletrocalha aço galvanizado # 22, perfurada tipo "U", sem tampa 400 x 100 mm | m | 1.2 | 121.69 | 146.03 | 0
MAT | Prolongador para tirante rosqueado de 1/4" x 50 mm | un | 1.3333 | 3.31 | 4.41 | 0
MAT | Parafuso lentilha 1/4 x 1/2" | un | 2.67 | 0.6 | 1.6 | 0
MAT | Tala auto portante para emenda 100 mm | un | 0.67 | 6.25 | 4.19 | 0
16.113.000611.SER | Eletrocalha perfurada em chapa de aço galvanizado # 22, tipo "U", com tampa largura 50 mm x altura 25 mm, instalação superior, inclusive conexões | m |  |  | 63.81 | 17.72 | 81.53
MOD | Eletricista | h | 0.54 | 17.5 | 0 | 9.45
MOD | Ajudante de eletricista | h | 0.54 | 13.39 | 0 | 7.23
SER | Tiro com pistola para fixação de pino Ø 1/4" em concreto, inclusive cartucho e pino | un | 0.67 | 11.04 | 6.36 | 1.03
MAT | Eletrocalha aço galvanizado # 22, perfurada tipo "U", sem tampa 50 x 25 mm | m | 1.2 | 20.76 | 24.91 | 0
MAT | Barra roscada em aço Ø 1/4", comprimento 1 m, bicromatizada ou zincada | m | 0.8 | 10.55 | 8.44 | 0
MAT | Porca sextavada de aço galvanizado Ø 1/4" | un | 4.0033 | 0.28 | 1.12 | 0
MAT | Arruela em aço galvanizado Ø 1/4" | un | 4.0033 | 0.1 | 0.4 | 0
MAT | Suporte suspensão vertical para eletrocalha 50 x 25 mm largura x aba | un | 0.67 | 4.13 | 2.77 | 0
MAT | Prolongador para tirante rosqueado de 1/4" x 50 mm | un | 0.67 | 3.31 | 2.22 | 0
MAT | Parafuso lentilha 1/4 x 1/2" | un | 2.67 | 0.6 | 1.6 | 0
MAT | Tala auto portante para emenda 25 mm | un | 0.66667 | 3.14 | 2.09 | 0
MAT | Tampa de encaixe para eletrocalha aço galvanizado perfurada ou lisa, 50 mm | m | 1.2 | 11.58 | 13.9 | 0
16.113.000614.SER | Eletrocalha perfurada em chapa de aço galvanizado # 22, tipo "U", com tampa largura 50 mm x altura 50 mm, instalação superior, inclusive conexões | m |  |  | 70.54 | 17.72 | 88.26
MOD | Eletricista | h | 0.54 | 17.5 | 0 | 9.45
MOD | Ajudante de eletricista | h | 0.54 | 13.39 | 0 | 7.23
SER | Tiro com pistola para fixação de pino Ø 1/4" em concreto, inclusive cartucho e pino | un | 0.67 | 11.04 | 6.36 | 1.03
MAT | Eletrocalha aço galvanizado # 22, perfurada tipo "U", sem tampa 50 x 50 mm | m | 1.2 | 26.37 | 31.64 | 0
MAT | Barra roscada em aço Ø 1/4", comprimento 1 m, bicromatizada ou zincada | m | 0.8 | 10.55 | 8.44 | 0
MAT | Porca sextavada de aço galvanizado Ø 1/4" | un | 4.0033 | 0.28 | 1.12 | 0
MAT | Arruela em aço galvanizado Ø 1/4" | un | 4.0033 | 0.1 | 0.4 | 0
MAT | Suporte suspensão vertical para eletrocalha 50 x 25 mm largura x aba | un | 0.67 | 4.13 | 2.77 | 0
MAT | Prolongador para tirante rosqueado de 1/4" x 50 mm | un | 0.67 | 3.31 | 2.22 | 0
MAT | Parafuso lentilha 1/4 x 1/2" | un | 2.67 | 0.6 | 1.6 | 0
MAT | Tala auto portante para emenda 25 mm | un | 0.66667 | 3.14 | 2.09 | 0
MAT | Tampa de encaixe para eletrocalha aço galvanizado perfurada ou lisa, 50 mm | m | 1.2 | 11.58 | 13.9 | 0
16.113.000617.SER | Eletrocalha perfurada em chapa de aço galvanizado # 22, tipo "U", com tampa largura 75 mm x altura 50 mm, instalação superior, inclusive conexões | m |  |  | 82.5 | 17.72 | 100.22
MOD | Eletricista | h | 0.54 | 17.5 | 0 | 9.45
MOD | Ajudante de eletricista | h | 0.54 | 13.39 | 0 | 7.23
SER | Tiro com pistola para fixação de pino Ø 1/4" em concreto, inclusive cartucho e pino | un | 0.67 | 11.04 | 6.36 | 1.03
MAT | Eletrocalha aço galvanizado # 22, perfurada tipo "U", sem tampa 75 x 50 mm | m | 1.2 | 31.32 | 37.58 | 0
MAT | Barra roscada em aço Ø 1/4", comprimento 1 m, bicromatizada ou zincada | m | 0.8 | 10.55 | 8.44 | 0
MAT | Porca sextavada de aço galvanizado Ø 1/4" | un | 4.0033 | 0.28 | 1.12 | 0
MAT | Arruela em aço galvanizado Ø 1/4" | un | 4.0033 | 0.1 | 0.4 | 0
MAT | Suporte suspensão vertical para eletrocalha 75 x 50 mm largura x aba | un | 0.67 | 6.12 | 4.1 | 0
MAT | Tampa de encaixe para eletrocalha aço galvanizado perfurada ou lisa, 75 mm | m | 1.2 | 15.29 | 18.35 | 0
MAT | Prolongador para tirante rosqueado de 1/4" x 50 mm | un | 0.67 | 3.31 | 2.22 | 0
MAT | Parafuso lentilha 1/4 x 1/2" | un | 2.67 | 0.6 | 1.6 | 0
MAT | Tala auto portante para emenda 50 mm | un | 0.66667 | 3.49 | 2.33 | 0
16.113.000620.SER | Eletrocalha perfurada em chapa de aço galvanizado # 22, tipo "U", com tampa largura 100 mm x altura 50 mm, instalação superior, inclusive conexões | m |  |  | 91.62 | 17.72 | 109.33
MOD | Eletricista | h | 0.54 | 17.5 | 0 | 9.45
MOD | Ajudante de eletricista | h | 0.54 | 13.39 | 0 | 7.23
SER | Tiro com pistola para fixação de pino Ø 1/4" em concreto, inclusive cartucho e pino | un | 0.67 | 11.04 | 6.36 | 1.03
MAT | Eletrocalha aço galvanizado # 22, perfurada tipo "U", sem tampa 100 x 50 mm | m | 1.2 | 36.23 | 43.48 | 0
MAT | Barra roscada em aço Ø 1/4", comprimento 1 m, bicromatizada ou zincada | m | 0.8 | 10.55 | 8.44 | 0
MAT | Porca sextavada de aço galvanizado Ø 1/4" | un | 4.0033 | 0.28 | 1.12 | 0
MAT | Arruela em aço galvanizado Ø 1/4" | un | 4.0033 | 0.1 | 0.4 | 0
MAT | Suporte suspensão vertical para eletrocalha 100 x 50 mm largura x aba | un | 0.67 | 6.19 | 4.15 | 0
MAT | Tampa de encaixe para eletrocalha aço galvanizado perfurada ou lisa, 100 mm | m | 1.2 | 17.94 | 21.53 | 0
MAT | Prolongador para tirante rosqueado de 1/4" x 50 mm | un | 0.67 | 3.31 | 2.22 | 0
MAT | Parafuso lentilha 1/4 x 1/2" | un | 2.67 | 0.6 | 1.6 | 0
MAT | Tala auto portante para emenda 50 mm | un | 0.66667 | 3.49 | 2.33 | 0
16.113.000623.SER | Eletrocalha perfurada em chapa de aço galvanizado # 22, tipo "U", com tampa largura 150 mm x altura 50 mm, instalação superior, inclusive conexões | m |  |  | 125.11 | 20.59 | 145.71
MOD | Eletricista | h | 0.6 | 17.5 | 0 | 10.5
MOD | Ajudante de eletricista | h | 0.6 | 13.39 | 0 | 8.04
SER | Tiro com pistola para fixação de pino Ø 1/4" em concreto, inclusive cartucho e pino | un | 1.3333 | 11.04 | 12.66 | 2.06
MAT | Barra roscada em aço Ø 1/4", comprimento 1 m, bicromatizada ou zincada | m | 1.6 | 10.55 | 16.88 | 0
MAT | Porca sextavada de aço galvanizado Ø 1/4" | un | 5.3367 | 0.28 | 1.49 | 0
MAT | Arruela em aço galvanizado Ø 1/4" | un | 5.34 | 0.1 | 0.53 | 0
MAT | Suporte suspensão omega para eletrocalha 150 x 50 mm largura x aba | un | 0.67 | 7.53 | 5.05 | 0
MAT | Tampa de encaixe para eletrocalha aço galvanizado perfurada ou lisa, 150 mm | m | 1.2 | 26 | 31.2 | 0
MAT | Eletrocalha aço galvanizado # 22, perfurada tipo "U", sem tampa 150 x 50 mm | m | 1.2 | 40.79 | 48.95 | 0
MAT | Prolongador para tirante rosqueado de 1/4" x 50 mm | un | 1.3333 | 3.31 | 4.41 | 0
MAT | Parafuso lentilha 1/4 x 1/2" | un | 2.67 | 0.6 | 1.6 | 0
MAT | Tala auto portante para emenda 50 mm | un | 0.67 | 3.49 | 2.34 | 0
16.113.000626.SER | Eletrocalha perfurada em chapa de aço galvanizado # 22, tipo "U", com tampa largura 200 mm x altura 50 mm, instalação superior, inclusive conexões | m |  |  | 147.45 | 20.59 | 168.04
MOD | Eletricista | h | 0.6 | 17.5 | 0 | 10.5
MOD | Ajudante de eletricista | h | 0.6 | 13.39 | 0 | 8.04
SER | Tiro com pistola para fixação de pino Ø 1/4" em concreto, inclusive cartucho e pino | un | 1.3333 | 11.04 | 12.66 | 2.06
MAT | Barra roscada em aço Ø 1/4", comprimento 1 m, bicromatizada ou zincada | m | 1.6 | 10.55 | 16.88 | 0
MAT | Porca sextavada de aço galvanizado Ø 1/4" | un | 5.3367 | 0.28 | 1.49 | 0
MAT | Arruela em aço galvanizado Ø 1/4" | un | 5.34 | 0.1 | 0.53 | 0
MAT | Suporte suspensão omega para eletrocalha 200 x 50 mm largura x aba | un | 0.67 | 9.47 | 6.34 | 0
MAT | Tampa de encaixe para eletrocalha aço galvanizado perfurada ou lisa, 200 mm | m | 1.2 | 34.03 | 40.84 | 0
MAT | Eletrocalha aço galvanizado # 22, perfurada tipo "U", sem tampa 200 x 50 mm | m | 1.2 | 50.29 | 60.35 | 0
MAT | Prolongador para tirante rosqueado de 1/4" x 50 mm | un | 1.3333 | 3.31 | 4.41 | 0
MAT | Parafuso lentilha 1/4 x 1/2" | un | 2.67 | 0.6 | 1.6 | 0
MAT | Tala auto portante para emenda 50 mm | un | 0.67 | 3.49 | 2.34 | 0
16.113.000629.SER | Eletrocalha perfurada em chapa de aço galvanizado # 22, tipo "U", com tampa largura 300 mm x altura 50 mm, instalação superior, inclusive conexões | m |  |  | 187.78 | 22.45 | 210.23
MOD | Eletricista | h | 0.66 | 17.5 | 0 | 11.55
MOD | Ajudante de eletricista | h | 0.66 | 13.39 | 0 | 8.84
SER | Tiro com pistola para fixação de pino Ø 1/4" em concreto, inclusive cartucho e pino | un | 1.3333 | 11.04 | 12.66 | 2.06
MAT | Barra roscada em aço Ø 1/4", comprimento 1 m, bicromatizada ou zincada | m | 1.6 | 10.55 | 16.88 | 0
MAT | Porca sextavada de aço galvanizado Ø 1/4" | un | 5.3367 | 0.28 | 1.49 | 0
MAT | Arruela em aço galvanizado Ø 1/4" | un | 5.34 | 0.1 | 0.53 | 0
MAT | Suporte suspensão omega para eletrocalha 300 x 50 mm largura x aba | un | 0.67 | 11.05 | 7.4 | 0
MAT | Tampa de encaixe para eletrocalha aço galvanizado perfurada ou lisa, 300 mm | m | 1.2 | 52.29 | 62.75 | 0
MAT | Eletrocalha aço galvanizado # 22, perfurada tipo "U", sem tampa 300 x 50 mm | m | 1.2 | 64.76 | 77.71 | 0
MAT | Prolongador para tirante rosqueado de 1/4" x 50 mm | un | 1.3333 | 3.31 | 4.41 | 0
MAT | Parafuso lentilha 1/4 x 1/2" | un | 2.67 | 0.6 | 1.6 | 0
MAT | Tala auto portante para emenda 50 mm | un | 0.67 | 3.49 | 2.34 | 0
16.113.000632.SER | Eletrocalha perfurada em chapa de aço galvanizado # 22, tipo "U", com tampa largura 400 mm x altura 50 mm, instalação superior, inclusive conexões | m |  |  | 242 | 22.45 | 264.45
MOD | Eletricista | h | 0.66 | 17.5 | 0 | 11.55
MOD | Ajudante de eletricista | h | 0.66 | 13.39 | 0 | 8.84
SER | Tiro com pistola para fixação de pino Ø 1/4" em concreto, inclusive cartucho e pino | un | 1.3333 | 11.04 | 12.66 | 2.06
MAT | Barra roscada em aço Ø 1/4", comprimento 1 m, bicromatizada ou zincada | m | 1.6 | 10.55 | 16.88 | 0
MAT | Porca sextavada de aço galvanizado Ø 1/4" | un | 5.3367 | 0.28 | 1.49 | 0
MAT | Arruela em aço galvanizado Ø 1/4" | un | 5.34 | 0.1 | 0.53 | 0
MAT | Suporte suspensão omega para eletrocalha 400 x 50 mm largura x aba | un | 0.67 | 13.74 | 9.21 | 0
MAT | Tampa de encaixe para eletrocalha aço galvanizado perfurada ou lisa, 400 mm | m | 1.2 | 72.47 | 86.96 | 0
MAT | Eletrocalha aço galvanizado # 22, perfurada tipo "U", sem tampa 400 x 50 mm | m | 1.2 | 88.26 | 105.91 | 0
MAT | Prolongador para tirante rosqueado de 1/4" x 50 mm | un | 1.3333 | 3.31 | 4.41 | 0
MAT | Parafuso lentilha 1/4 x 1/2" | un | 2.67 | 0.6 | 1.6 | 0
MAT | Tala auto portante para emenda 50 mm | un | 0.67 | 3.49 | 2.34 | 0
16.113.000635.SER | Eletrocalha perfurada em chapa de aço galvanizado # 22, tipo "U", com tampa largura 150 mm x altura 75 mm, instalação superior, inclusive conexões | m |  |  | 140.69 | 22.45 | 163.13
MOD | Eletricista | h | 0.66 | 17.5 | 0 | 11.55
MOD | Ajudante de eletricista | h | 0.66 | 13.39 | 0 | 8.84
SER | Tiro com pistola para fixação de pino Ø 1/4" em concreto, inclusive cartucho e pino | un | 1.3333 | 11.04 | 12.66 | 2.06
MAT | Barra roscada em aço Ø 1/4", comprimento 1 m, bicromatizada ou zincada | m | 1.6 | 10.55 | 16.88 | 0
MAT | Porca sextavada de aço galvanizado Ø 1/4" | un | 5.3367 | 0.28 | 1.49 | 0
MAT | Arruela em aço galvanizado Ø 1/4" | un | 5.34 | 0.1 | 0.53 | 0
MAT | Suporte suspensão omega para eletrocalha 150 x 75 mm largura x aba | un | 0.67 | 8.86 | 5.94 | 0
MAT | Tampa de encaixe para eletrocalha aço galvanizado perfurada ou lisa, 150 mm | m | 1.2 | 26 | 31.2 | 0
MAT | Eletrocalha aço galvanizado # 22, perfurada tipo "U", sem tampa 150 x 75 mm | m | 1.2 | 52.2 | 62.64 | 0
MAT | Prolongador para tirante rosqueado de 1/4" x 50 mm | un | 1.3333 | 3.31 | 4.41 | 0
MAT | Parafuso lentilha 1/4 x 1/2" | un | 2.67 | 0.6 | 1.6 | 0
MAT | Tala auto portante para emenda 75 mm | un | 0.67 | 4.97 | 3.33 | 0
16.113.000638.SER | Eletrocalha perfurada em chapa de aço galvanizado # 22, tipo "U", com tampa largura 200 mm x altura 75 mm, instalação superior, inclusive conexões | m |  |  | 177.54 | 22.45 | 199.98
MOD | Eletricista | h | 0.66 | 17.5 | 0 | 11.55
MOD | Ajudante de eletricista | h | 0.66 | 13.39 | 0 | 8.84
SER | Tiro com pistola para fixação de pino Ø 1/4" em concreto, inclusive cartucho e pino | un | 1.3333 | 11.04 | 12.66 | 2.06
MAT | Barra roscada em aço Ø 1/4", comprimento 1 m, bicromatizada ou zincada | m | 1.6 | 10.55 | 16.88 | 0
MAT | Porca sextavada de aço galvanizado Ø 1/4" | un | 5.3367 | 0.28 | 1.49 | 0
MAT | Arruela em aço galvanizado Ø 1/4" | un | 5.34 | 0.1 | 0.53 | 0
MAT | Suporte suspensão omega para eletrocalha 200 x 75 mm largura x aba | un | 0.67 | 10.56 | 7.08 | 0
MAT | Tampa de encaixe para eletrocalha aço galvanizado perfurada ou lisa, 200 mm | m | 1.2 | 34.03 | 40.84 | 0
MAT | Eletrocalha aço galvanizado # 22, perfurada tipo "U", sem tampa 200 x 75 mm | m | 1.2 | 73.93 | 88.72 | 0
MAT | Prolongador para tirante rosqueado de 1/4" x 50 mm | un | 1.3333 | 3.31 | 4.41 | 0
MAT | Parafuso lentilha 1/4 x 1/2" | un | 2.67 | 0.6 | 1.6 | 0
MAT | Tala auto portante para emenda 75 mm | un | 0.67 | 4.97 | 3.33 | 0
16.113.000641.SER | Eletrocalha perfurada em chapa de aço galvanizado # 22, tipo "U", com tampa largura 300 mm x altura 75 mm, instalação superior, inclusive conexões | m |  |  | 222.4 | 24.3 | 246.7
MOD | Eletricista | h | 0.72 | 17.5 | 0 | 12.6
MOD | Ajudante de eletricista | h | 0.72 | 13.39 | 0 | 9.64
SER | Tiro com pistola para fixação de pino Ø 1/4" em concreto, inclusive cartucho e pino | un | 1.3333 | 11.04 | 12.66 | 2.06
MAT | Barra roscada em aço Ø 1/4", comprimento 1 m, bicromatizada ou zincada | m | 1.6 | 10.55 | 16.88 | 0
MAT | Porca sextavada de aço galvanizado Ø 1/4" | un | 5.3367 | 0.28 | 1.49 | 0
MAT | Arruela em aço galvanizado Ø 1/4" | un | 5.34 | 0.1 | 0.53 | 0
MAT | Suporte suspensão omega para eletrocalha 300 x 75 mm largura x aba | un | 0.67 | 12.5 | 8.38 | 0
MAT | Tampa de encaixe para eletrocalha aço galvanizado perfurada ou lisa, 300 mm | m | 1.2 | 52.29 | 62.75 | 0
MAT | Eletrocalha aço galvanizado # 22, perfurada tipo "U", sem tampa 300 x 75 mm | m | 1.2 | 91.97 | 110.36 | 0
MAT | Prolongador para tirante rosqueado de 1/4" x 50 mm | un | 1.3333 | 3.31 | 4.41 | 0
MAT | Parafuso lentilha 1/4 x 1/2" | un | 2.67 | 0.6 | 1.6 | 0
MAT | Tala auto portante para emenda 75 mm | un | 0.67 | 4.97 | 3.33 | 0
16.113.000644.SER | Eletrocalha perfurada em chapa de aço galvanizado # 22, tipo "U", com tampa largura 400 mm x altura 75 mm, instalação superior, inclusive conexões | m |  |  | 268.03 | 24.3 | 292.33
MOD | Eletricista | h | 0.72 | 17.5 | 0 | 12.6
MOD | Ajudante de eletricista | h | 0.72 | 13.39 | 0 | 9.64
SER | Tiro com pistola para fixação de pino Ø 1/4" em concreto, inclusive cartucho e pino | un | 1.3333 | 11.04 | 12.66 | 2.06
MAT | Barra roscada em aço Ø 1/4", comprimento 1 m, bicromatizada ou zincada | m | 1.6 | 10.55 | 16.88 | 0
MAT | Porca sextavada de aço galvanizado Ø 1/4" | un | 5.3367 | 0.28 | 1.49 | 0
MAT | Arruela em aço galvanizado Ø 1/4" | un | 5.34 | 0.1 | 0.53 | 0
MAT | Suporte suspensão omega para eletrocalha 400 x 75 mm largura x aba | un | 0.67 | 11.31 | 7.58 | 0
MAT | Tampa de encaixe para eletrocalha aço galvanizado perfurada ou lisa, 400 mm | m | 1.2 | 72.47 | 86.96 | 0
MAT | Eletrocalha aço galvanizado # 22, perfurada tipo "U", sem tampa 400 x 75 mm | m | 1.2 | 110.48 | 132.58 | 0
MAT | Prolongador para tirante rosqueado de 1/4" x 50 mm | un | 1.3333 | 3.31 | 4.41 | 0
MAT | Parafuso lentilha 1/4 x 1/2" | un | 2.67 | 0.6 | 1.6 | 0
MAT | Tala auto portante para emenda 75 mm | un | 0.67 | 4.97 | 3.33 | 0
16.113.000647.SER | Eletrocalha perfurada em chapa de aço galvanizado # 22, tipo "U", com tampa largura 200 mm x altura 100 mm, instalação superior, inclusive conexões | m |  |  | 168 | 24.3 | 192.3
MOD | Eletricista | h | 0.72 | 17.5 | 0 | 12.6
MOD | Ajudante de eletricista | h | 0.72 | 13.39 | 0 | 9.64
SER | Tiro com pistola para fixação de pino Ø 1/4" em concreto, inclusive cartucho e pino | un | 1.3333 | 11.04 | 12.66 | 2.06
MAT | Barra roscada em aço Ø 1/4", comprimento 1 m, bicromatizada ou zincada | m | 1.6 | 10.55 | 16.88 | 0
MAT | Porca sextavada de aço galvanizado Ø 1/4" | un | 5.3367 | 0.28 | 1.49 | 0
MAT | Arruela em aço galvanizado Ø 1/4" | un | 5.34 | 0.1 | 0.53 | 0
MAT | Suporte suspensão omega para eletrocalha 200 x 100mm largura x aba | un | 0.67 | 11.56 | 7.75 | 0
MAT | Tampa de encaixe para eletrocalha aço galvanizado perfurada ou lisa, 200 mm | m | 1.2 | 34.03 | 40.84 | 0
MAT | Eletrocalha aço galvanizado # 22, perfurada tipo "U", sem tampa 200 x 100 mm | m | 1.2 | 64.71 | 77.65 | 0
MAT | Prolongador para tirante rosqueado de 1/4" x 50 mm | un | 1.3333 | 3.31 | 4.41 | 0
MAT | Parafuso lentilha 1/4 x 1/2" | un | 2.67 | 0.6 | 1.6 | 0
MAT | Tala auto portante para emenda 100 mm | un | 0.67 | 6.25 | 4.19 | 0
16.113.000650.SER | Eletrocalha perfurada em chapa de aço galvanizado # 22, tipo "U", com tampa largura 300 mm x altura 100 mm, instalação superior, inclusive conexões | m |  |  | 212.59 | 26.15 | 238.74
MOD | Eletricista | h | 0.78 | 17.5 | 0 | 13.65
MOD | Ajudante de eletricista | h | 0.78 | 13.39 | 0 | 10.45
SER | Tiro com pistola para fixação de pino Ø 1/4" em concreto, inclusive cartucho e pino | un | 1.3333 | 11.04 | 12.66 | 2.06
MAT | Barra roscada em aço Ø 1/4", comprimento 1 m, bicromatizada ou zincada | m | 1.6 | 10.55 | 16.88 | 0
MAT | Porca sextavada de aço galvanizado Ø 1/4" | un | 5.3367 | 0.28 | 1.49 | 0
MAT | Arruela em aço galvanizado Ø 1/4" | un | 5.34 | 0.1 | 0.53 | 0
MAT | Suporte suspensão omega para eletrocalha 300 x 100 mm largura x aba | un | 0.67 | 17.14 | 11.48 | 0
MAT | Tampa de encaixe para eletrocalha aço galvanizado perfurada ou lisa, 300 mm | m | 1.2 | 52.29 | 62.75 | 0
MAT | Eletrocalha aço galvanizado # 22, perfurada tipo "U", sem tampa 300 x 100 mm | m | 1.2 | 80.49 | 96.59 | 0
MAT | Prolongador para tirante rosqueado de 1/4" x 50 mm | un | 1.3333 | 3.31 | 4.41 | 0
MAT | Parafuso lentilha 1/4 x 1/2" | un | 2.67 | 0.6 | 1.6 | 0
MAT | Tala auto portante para emenda 100 mm | un | 0.67 | 6.25 | 4.19 | 0
16.113.000653.SER | Eletrocalha perfurada em chapa de aço galvanizado # 22, tipo "U", com tampa largura 400 mm x altura 100 mm, instalação superior, inclusive conexões | m |  |  | 287.53 | 26.15 | 313.68
MOD | Eletricista | h | 0.78 | 17.5 | 0 | 13.65
MOD | Ajudante de eletricista | h | 0.78 | 13.39 | 0 | 10.45
SER | Tiro com pistola para fixação de pino Ø 1/4" em concreto, inclusive cartucho e pino | un | 1.3333 | 11.04 | 12.66 | 2.06
MAT | Barra roscada em aço Ø 1/4", comprimento 1 m, bicromatizada ou zincada | m | 1.6 | 10.55 | 16.88 | 0
MAT | Porca sextavada de aço galvanizado Ø 1/4" | un | 5.3367 | 0.28 | 1.49 | 0
MAT | Arruela em aço galvanizado Ø 1/4" | un | 5.34 | 0.1 | 0.53 | 0
MAT | Suporte suspensão omega para eletrocalha 400 x 100 mm largura x aba | un | 0.67 | 19.06 | 12.77 | 0
MAT | Tampa de encaixe para eletrocalha aço galvanizado perfurada ou lisa, 400 mm | m | 1.2 | 72.47 | 86.96 | 0
MAT | Eletrocalha aço galvanizado # 22, perfurada tipo "U", sem tampa 400 x 100 mm | m | 1.2 | 121.69 | 146.03 | 0
MAT | Prolongador para tirante rosqueado de 1/4" x 50 mm | un | 1.3333 | 3.31 | 4.41 | 0
MAT | Parafuso lentilha 1/4 x 1/2" | un | 2.67 | 0.6 | 1.6 | 0
MAT | Tala auto portante para emenda 100 mm | un | 0.67 | 6.25 | 4.19 | 0
16.113.000656.SER | Eletrocalha perfurada em chapa de aço galvanizado # 22, tipo "U", com tampa largura 100 mm x altura 75 mm, instalação superior | m |  |  | 109.98 | 19.05 | 129.03
MOD | Eletricista | h | 0.55 | 17.5 | 0 | 9.62
MOD | Ajudante de eletricista | h | 0.55 | 13.39 | 0 | 7.37
SER | Tiro com pistola para fixação de pino Ø 1/4" em concreto, inclusive cartucho e pino | un | 1.3333 | 11.04 | 12.66 | 2.06
MAT | Barra roscada em aço Ø 1/4", comprimento 1 m, bicromatizada ou zincada | m | 1.6 | 10.55 | 16.88 | 0
MAT | Porca sextavada de aço galvanizado Ø 1/4" | un | 5.3367 | 0.28 | 1.49 | 0
MAT | Arruela em aço galvanizado Ø 1/4" | un | 5.34 | 0.1 | 0.53 | 0
MAT | Tampa de encaixe para eletrocalha aço galvanizado perfurada ou lisa, 100 mm | m | 1.05 | 17.94 | 18.84 | 0
MAT | Eletrocalha aço galvanizado # 22, perfurada tipo "U", sem tampa 100 x 75 mm | m | 1.05 | 43.22 | 45.38 | 0
MAT | Prolongador para tirante rosqueado de 1/4" x 50 mm | un | 1.3333 | 3.31 | 4.41 | 0
MAT | Parafuso lentilha 1/4 x 1/2" | un | 2.67 | 0.6 | 1.6 | 0
MAT | Tala auto portante para emenda 75 mm | un | 0.67 | 4.97 | 3.33 | 0
MAT | Suporte suspensão omega para eletrocalha 100 x 75 mm (largura x aba) | un | 0.67 | 7.24 | 4.85 | 0
16.113.000659.SER | Eletrocalha lisa em chapa de aço galvanizado # 22, tipo "U", com tampa largura 100 mm x altura 75 mm, instalação superior | m |  |  | 108.62 | 19.05 | 127.67
MOD | Eletricista | h | 0.55 | 17.5 | 0 | 9.62
MOD | Ajudante de eletricista | h | 0.55 | 13.39 | 0 | 7.37
SER | Tiro com pistola para fixação de pino Ø 1/4" em concreto, inclusive cartucho e pino | un | 1.3333 | 11.04 | 12.66 | 2.06
MAT | Barra roscada em aço Ø 1/4", comprimento 1 m, bicromatizada ou zincada | m | 1.6 | 10.55 | 16.88 | 0
MAT | Porca sextavada de aço galvanizado Ø 1/4" | un | 5.3367 | 0.28 | 1.49 | 0
MAT | Arruela em aço galvanizado Ø 1/4" | un | 5.34 | 0.1 | 0.53 | 0
MAT | Tampa de encaixe para eletrocalha aço galvanizado perfurada ou lisa, 100 mm | m | 1.05 | 17.94 | 18.84 | 0
MAT | Eletrocalha aço galvanizado # 22, lisa tipo "U", sem tampa 100 x 75 mm | m | 1.05 | 41.93 | 44.03 | 0
MAT | Prolongador para tirante rosqueado de 1/4" x 50 mm | un | 1.3333 | 3.31 | 4.41 | 0
MAT | Parafuso lentilha 1/4 x 1/2" | un | 2.67 | 0.6 | 1.6 | 0
MAT | Tala auto portante para emenda 75 mm | un | 0.67 | 4.97 | 3.33 | 0
MAT | Suporte suspensão omega para eletrocalha 100 x 75 mm (largura x aba) | un | 0.67 | 7.24 | 4.85 | 0
16.113.000662.SER | Eletrocalha perfurada em chapa de aço galvanizado # 22, tipo "U", com tampa largura 150 mm x altura 100 mm, instalação superior | m |  |  | 136.98 | 20.59 | 157.58
MOD | Eletricista | h | 0.6 | 17.5 | 0 | 10.5
MOD | Ajudante de eletricista | h | 0.6 | 13.39 | 0 | 8.04
SER | Tiro com pistola para fixação de pino Ø 1/4" em concreto, inclusive cartucho e pino | un | 1.3333 | 11.04 | 12.66 | 2.06
MAT | Barra roscada em aço Ø 1/4", comprimento 1 m, bicromatizada ou zincada | m | 1.6 | 10.55 | 16.88 | 0
MAT | Porca sextavada de aço galvanizado Ø 1/4" | un | 5.3367 | 0.28 | 1.49 | 0
MAT | Arruela em aço galvanizado Ø 1/4" | un | 5.34 | 0.1 | 0.53 | 0
MAT | Tampa de encaixe para eletrocalha aço galvanizado perfurada ou lisa, 150 mm | m | 1.05 | 26 | 27.3 | 0
MAT | Eletrocalha aço galvanizado # 22, perfurada tipo "U", sem tampa 150 x 100 mm | m | 1.05 | 57.79 | 60.68 | 0
MAT | Prolongador para tirante rosqueado de 1/4" x 50 mm | un | 1.3333 | 3.31 | 4.41 | 0
MAT | Parafuso lentilha 1/4 x 1/2" | un | 2.67 | 0.6 | 1.6 | 0
MAT | Tala auto portante para emenda 100 mm | un | 0.67 | 6.25 | 4.19 | 0
MAT | Suporte suspensão omega para eletrocalha 150 x 100 mm (largura x aba) | un | 0.67 | 10.8 | 7.24 | 0
16.113.000665.SER | Eletrocalha lisa em chapa de aço galvanizado # 22, tipo "U", com tampa largura 150 mm x altura 100 mm, instalação superior | m |  |  | 135.2 | 20.59 | 155.79
MOD | Eletricista | h | 0.6 | 17.5 | 0 | 10.5
MOD | Ajudante de eletricista | h | 0.6 | 13.39 | 0 | 8.04
SER | Tiro com pistola para fixação de pino Ø 1/4" em concreto, inclusive cartucho e pino | un | 1.3333 | 11.04 | 12.66 | 2.06
MAT | Barra roscada em aço Ø 1/4", comprimento 1 m, bicromatizada ou zincada | m | 1.6 | 10.55 | 16.88 | 0
MAT | Porca sextavada de aço galvanizado Ø 1/4" | un | 5.3367 | 0.28 | 1.49 | 0
MAT | Arruela em aço galvanizado Ø 1/4" | un | 5.34 | 0.1 | 0.53 | 0
MAT | Tampa de encaixe para eletrocalha aço galvanizado perfurada ou lisa, 150 mm | m | 1.05 | 26 | 27.3 | 0
MAT | Eletrocalha aço galvanizado # 22, lisa tipo "U", sem tampa 150 x 100 mm | m | 1.05 | 56.09 | 58.89 | 0
MAT | Prolongador para tirante rosqueado de 1/4" x 50 mm | un | 1.3333 | 3.31 | 4.41 | 0
MAT | Parafuso lentilha 1/4 x 1/2" | un | 2.67 | 0.6 | 1.6 | 0
MAT | Tala auto portante para emenda 100 mm | un | 0.67 | 6.25 | 4.19 | 0
MAT | Suporte suspensão omega para eletrocalha 150 x 100 mm (largura x aba) | un | 0.67 | 10.8 | 7.24 | 0
16.113.000668.SER | Eletrocalha perfurada em chapa de aço galvanizado # 22, tipo "U", com tampa largura 100 mm x altura 100 mm, instalação superior | m |  |  | 116.07 | 20.59 | 136.66
MOD | Eletricista | h | 0.6 | 17.5 | 0 | 10.5
MOD | Ajudante de eletricista | h | 0.6 | 13.39 | 0 | 8.04
SER | Tiro com pistola para fixação de pino Ø 1/4" em concreto, inclusive cartucho e pino | un | 1.3333 | 11.04 | 12.66 | 2.06
MAT | Barra roscada em aço Ø 1/4", comprimento 1 m, bicromatizada ou zincada | m | 1.6 | 10.55 | 16.88 | 0
MAT | Porca sextavada de aço galvanizado Ø 1/4" | un | 5.3367 | 0.28 | 1.49 | 0
MAT | Arruela em aço galvanizado Ø 1/4" | un | 5.34 | 0.1 | 0.53 | 0
MAT | Tampa de encaixe para eletrocalha aço galvanizado perfurada ou lisa, 100 mm | m | 1.05 | 17.94 | 18.84 | 0
MAT | Eletrocalha aço galvanizado # 22, perfurada tipo "U", sem tampa 100 x 100 mm | m | 1.05 | 47.83 | 50.22 | 0
MAT | Prolongador para tirante rosqueado de 1/4" x 50 mm | un | 1.3333 | 3.31 | 4.41 | 0
MAT | Parafuso lentilha 1/4 x 1/2" | un | 2.67 | 0.6 | 1.6 | 0
MAT | Tala auto portante para emenda 100 mm | un | 0.67 | 6.25 | 4.19 | 0
MAT | Suporte suspensão omega para eletrocalha 100 x 100 mm (largura x aba) | un | 0.67 | 7.82 | 5.24 | 0
16.113.000671.SER | Eletrocalha lisa em chapa de aço galvanizado # 22, tipo "U", com tampa largura 100 mm x altura 100 mm, instalação superior | m |  |  | 114.56 | 20.59 | 135.16
MOD | Eletricista | h | 0.6 | 17.5 | 0 | 10.5
MOD | Ajudante de eletricista | h | 0.6 | 13.39 | 0 | 8.04
SER | Tiro com pistola para fixação de pino Ø 1/4" em concreto, inclusive cartucho e pino | un | 1.3333 | 11.04 | 12.66 | 2.06
MAT | Barra roscada em aço Ø 1/4", comprimento 1 m, bicromatizada ou zincada | m | 1.6 | 10.55 | 16.88 | 0
MAT | Porca sextavada de aço galvanizado Ø 1/4" | un | 5.3367 | 0.28 | 1.49 | 0
MAT | Arruela em aço galvanizado Ø 1/4" | un | 5.34 | 0.1 | 0.53 | 0
MAT | Tampa de encaixe para eletrocalha aço galvanizado perfurada ou lisa, 100 mm | m | 1.05 | 17.94 | 18.84 | 0
MAT | Eletrocalha aço galvanizado # 22, lisa tipo "U", sem tampa 100 x 100 mm | m | 1.05 | 46.4 | 48.72 | 0
MAT | Prolongador para tirante rosqueado de 1/4" x 50 mm | un | 1.3333 | 3.31 | 4.41 | 0
MAT | Parafuso lentilha 1/4 x 1/2" | un | 2.67 | 0.6 | 1.6 | 0
MAT | Tala auto portante para emenda 100 mm | un | 0.67 | 6.25 | 4.19 | 0
MAT | Suporte suspensão omega para eletrocalha 100 x 100 mm (largura x aba) | un | 0.67 | 7.82 | 5.24 | 0
16.113.000674.SER | Eletrocalha perfurada em chapa de aço galvanizado # 22, tipo "U", com tampa largura 100 mm x altura 75 mm, instalação superior, inclusive conexões | m |  |  | 119.15 | 22.45 | 141.6
MOD | Eletricista | h | 0.66 | 17.5 | 0 | 11.55
MOD | Ajudante de eletricista | h | 0.66 | 13.39 | 0 | 8.84
SER | Tiro com pistola para fixação de pino Ø 1/4" em concreto, inclusive cartucho e pino | un | 1.3333 | 11.04 | 12.66 | 2.06
MAT | Barra roscada em aço Ø 1/4", comprimento 1 m, bicromatizada ou zincada | m | 1.6 | 10.55 | 16.88 | 0
MAT | Porca sextavada de aço galvanizado Ø 1/4" | un | 5.3367 | 0.28 | 1.49 | 0
MAT | Arruela em aço galvanizado Ø 1/4" | un | 5.34 | 0.1 | 0.53 | 0
MAT | Tampa de encaixe para eletrocalha aço galvanizado perfurada ou lisa, 100 mm | m | 1.2 | 17.94 | 21.53 | 0
MAT | Eletrocalha aço galvanizado # 22, perfurada tipo "U", sem tampa 100 x 75 mm | m | 1.2 | 43.22 | 51.86 | 0
MAT | Prolongador para tirante rosqueado de 1/4" x 50 mm | un | 1.3333 | 3.31 | 4.41 | 0
MAT | Parafuso lentilha 1/4 x 1/2" | un | 2.67 | 0.6 | 1.6 | 0
MAT | Tala auto portante para emenda 75 mm | un | 0.67 | 4.97 | 3.33 | 0
MAT | Suporte suspensão omega para eletrocalha 100 x 75 mm (largura x aba) | un | 0.67 | 7.24 | 4.85 | 0
16.113.000677.SER | Eletrocalha lisa em chapa de aço galvanizado # 22, tipo "U", com tampa largura 100 mm x altura 75 mm, instalação superior, inclusive conexões | m |  |  | 117.6 | 22.45 | 140.05
MOD | Eletricista | h | 0.66 | 17.5 | 0 | 11.55
MOD | Ajudante de eletricista | h | 0.66 | 13.39 | 0 | 8.84
SER | Tiro com pistola para fixação de pino Ø 1/4" em concreto, inclusive cartucho e pino | un | 1.3333 | 11.04 | 12.66 | 2.06
MAT | Barra roscada em aço Ø 1/4", comprimento 1 m, bicromatizada ou zincada | m | 1.6 | 10.55 | 16.88 | 0
MAT | Porca sextavada de aço galvanizado Ø 1/4" | un | 5.3367 | 0.28 | 1.49 | 0
MAT | Arruela em aço galvanizado Ø 1/4" | un | 5.34 | 0.1 | 0.53 | 0
MAT | Tampa de encaixe para eletrocalha aço galvanizado perfurada ou lisa, 100 mm | m | 1.2 | 17.94 | 21.53 | 0
MAT | Eletrocalha aço galvanizado # 22, lisa tipo "U", sem tampa 100 x 75 mm | m | 1.2 | 41.93 | 50.32 | 0
MAT | Prolongador para tirante rosqueado de 1/4" x 50 mm | un | 1.3333 | 3.31 | 4.41 | 0
MAT | Parafuso lentilha 1/4 x 1/2" | un | 2.67 | 0.6 | 1.6 | 0
MAT | Tala auto portante para emenda 75 mm | un | 0.67 | 4.97 | 3.33 | 0
MAT | Suporte suspensão omega para eletrocalha 100 x 75 mm (largura x aba) | un | 0.67 | 7.24 | 4.85 | 0
16.113.000680.SER | Eletrocalha perfurada em chapa de aço galvanizado # 22, tipo "U", com tampa largura 150 mm x altura 100 mm, instalação superior, inclusive conexões | m |  |  | 149.55 | 24.3 | 173.85
MOD | Eletricista | h | 0.72 | 17.5 | 0 | 12.6
MOD | Ajudante de eletricista | h | 0.72 | 13.39 | 0 | 9.64
SER | Tiro com pistola para fixação de pino Ø 1/4" em concreto, inclusive cartucho e pino | un | 1.3333 | 11.04 | 12.66 | 2.06
MAT | Barra roscada em aço Ø 1/4", comprimento 1 m, bicromatizada ou zincada | m | 1.6 | 10.55 | 16.88 | 0
MAT | Porca sextavada de aço galvanizado Ø 1/4" | un | 5.3367 | 0.28 | 1.49 | 0
MAT | Arruela em aço galvanizado Ø 1/4" | un | 5.34 | 0.1 | 0.53 | 0
MAT | Tampa de encaixe para eletrocalha aço galvanizado perfurada ou lisa, 150 mm | m | 1.2 | 26 | 31.2 | 0
MAT | Eletrocalha aço galvanizado # 22, perfurada tipo "U", sem tampa 150 x 100 mm | m | 1.2 | 57.79 | 69.35 | 0
MAT | Prolongador para tirante rosqueado de 1/4" x 50 mm | un | 1.3333 | 3.31 | 4.41 | 0
MAT | Parafuso lentilha 1/4 x 1/2" | un | 2.67 | 0.6 | 1.6 | 0
MAT | Tala auto portante para emenda 100 mm | un | 0.67 | 6.25 | 4.19 | 0
MAT | Suporte suspensão omega para eletrocalha 150 x 100 mm (largura x aba) | un | 0.67 | 10.8 | 7.24 | 0
16.113.000683.SER | Eletrocalha lisa em chapa de aço galvanizado # 22, tipo "U", com tampa largura 150 mm x altura 100 mm, instalação superior, inclusive conexões | m |  |  | 147.51 | 24.3 | 171.81
MOD | Eletricista | h | 0.72 | 17.5 | 0 | 12.6
MOD | Ajudante de eletricista | h | 0.72 | 13.39 | 0 | 9.64
SER | Tiro com pistola para fixação de pino Ø 1/4" em concreto, inclusive cartucho e pino | un | 1.3333 | 11.04 | 12.66 | 2.06
MAT | Barra roscada em aço Ø 1/4", comprimento 1 m, bicromatizada ou zincada | m | 1.6 | 10.55 | 16.88 | 0
MAT | Porca sextavada de aço galvanizado Ø 1/4" | un | 5.3367 | 0.28 | 1.49 | 0
MAT | Arruela em aço galvanizado Ø 1/4" | un | 5.34 | 0.1 | 0.53 | 0
MAT | Tampa de encaixe para eletrocalha aço galvanizado perfurada ou lisa, 150 mm | m | 1.2 | 26 | 31.2 | 0
MAT | Eletrocalha aço galvanizado # 22, lisa tipo "U", sem tampa 150 x 100 mm | m | 1.2 | 56.09 | 67.31 | 0
MAT | Prolongador para tirante rosqueado de 1/4" x 50 mm | un | 1.3333 | 3.31 | 4.41 | 0
MAT | Parafuso lentilha 1/4 x 1/2" | un | 2.67 | 0.6 | 1.6 | 0
MAT | Tala auto portante para emenda 100 mm | un | 0.67 | 6.25 | 4.19 | 0
MAT | Suporte suspensão omega para eletrocalha 150 x 100 mm (largura x aba) | un | 0.67 | 10.8 | 7.24 | 0
16.113.000686.SER | Eletrocalha perfurada em chapa de aço galvanizado # 22, tipo "U", com tampa largura 100 mm x altura 100 mm, instalação superior, inclusive conexões | m |  |  | 125.93 | 24.3 | 150.23
MOD | Eletricista | h | 0.72 | 17.5 | 0 | 12.6
MOD | Ajudante de eletricista | h | 0.72 | 13.39 | 0 | 9.64
SER | Tiro com pistola para fixação de pino Ø 1/4" em concreto, inclusive cartucho e pino | un | 1.3333 | 11.04 | 12.66 | 2.06
MAT | Barra roscada em aço Ø 1/4", comprimento 1 m, bicromatizada ou zincada | m | 1.6 | 10.55 | 16.88 | 0
MAT | Porca sextavada de aço galvanizado Ø 1/4" | un | 5.3367 | 0.28 | 1.49 | 0
MAT | Arruela em aço galvanizado Ø 1/4" | un | 5.34 | 0.1 | 0.53 | 0
MAT | Tampa de encaixe para eletrocalha aço galvanizado perfurada ou lisa, 100 mm | m | 1.2 | 17.94 | 21.53 | 0
MAT | Eletrocalha aço galvanizado # 22, perfurada tipo "U", sem tampa 100 x 100 mm | m | 1.2 | 47.83 | 57.4 | 0
MAT | Prolongador para tirante rosqueado de 1/4" x 50 mm | un | 1.3333 | 3.31 | 4.41 | 0
MAT | Parafuso lentilha 1/4 x 1/2" | un | 2.67 | 0.6 | 1.6 | 0
MAT | Tala auto portante para emenda 100 mm | un | 0.67 | 6.25 | 4.19 | 0
MAT | Suporte suspensão omega para eletrocalha 100 x 100 mm (largura x aba) | un | 0.67 | 7.82 | 5.24 | 0
16.113.000689.SER | Eletrocalha lisa em chapa de aço galvanizado # 22, tipo "U", com tampa largura 100 mm x altura 100 mm, instalação superior, inclusive conexões | m |  |  | 124.22 | 24.3 | 148.52
MOD | Eletricista | h | 0.72 | 17.5 | 0 | 12.6
MOD | Ajudante de eletricista | h | 0.72 | 13.39 | 0 | 9.64
SER | Tiro com pistola para fixação de pino Ø 1/4" em concreto, inclusive cartucho e pino | un | 1.3333 | 11.04 | 12.66 | 2.06
MAT | Barra roscada em aço Ø 1/4", comprimento 1 m, bicromatizada ou zincada | m | 1.6 | 10.55 | 16.88 | 0
MAT | Porca sextavada de aço galvanizado Ø 1/4" | un | 5.3367 | 0.28 | 1.49 | 0
MAT | Arruela em aço galvanizado Ø 1/4" | un | 5.34 | 0.1 | 0.53 | 0
MAT | Tampa de encaixe para eletrocalha aço galvanizado perfurada ou lisa, 100 mm | m | 1.2 | 17.94 | 21.53 | 0
MAT | Eletrocalha aço galvanizado # 22, lisa tipo "U", sem tampa 100 x 100 mm | m | 1.2 | 46.4 | 55.68 | 0
MAT | Prolongador para tirante rosqueado de 1/4" x 50 mm | un | 1.3333 | 3.31 | 4.41 | 0
MAT | Parafuso lentilha 1/4 x 1/2" | un | 2.67 | 0.6 | 1.6 | 0
MAT | Tala auto portante para emenda 100 mm | un | 0.67 | 6.25 | 4.19 | 0
MAT | Suporte suspensão omega para eletrocalha 100 x 100 mm (largura x aba) | un | 0.67 | 7.82 | 5.24 | 0
16.113.000692.SER | Eletrocalha perfurada em chapa de aço galvanizado # 22, tipo "U", sem tampa largura 100 mm x altura 75 mm, instalação superior | m |  |  | 91.14 | 17.5 | 108.65
MOD | Eletricista | h | 0.5 | 17.5 | 0 | 8.75
MOD | Ajudante de eletricista | h | 0.5 | 13.39 | 0 | 6.7
SER | Tiro com pistola para fixação de pino Ø 1/4" em concreto, inclusive cartucho e pino | un | 1.3333 | 11.04 | 12.66 | 2.06
MAT | Barra roscada em aço Ø 1/4", comprimento 1 m, bicromatizada ou zincada | m | 1.6 | 10.55 | 16.88 | 0
MAT | Porca sextavada de aço galvanizado Ø 1/4" | un | 5.3367 | 0.28 | 1.49 | 0
MAT | Arruela em aço galvanizado Ø 1/4" | un | 5.34 | 0.1 | 0.53 | 0
MAT | Eletrocalha aço galvanizado # 22, perfurada tipo "U", sem tampa 100 x 75 mm | m | 1.05 | 43.22 | 45.38 | 0
MAT | Prolongador para tirante rosqueado de 1/4" x 50 mm | un | 1.3333 | 3.31 | 4.41 | 0
MAT | Parafuso lentilha 1/4 x 1/2" | un | 2.67 | 0.6 | 1.6 | 0
MAT | Tala auto portante para emenda 75 mm | un | 0.67 | 4.97 | 3.33 | 0
MAT | Suporte suspensão omega para eletrocalha 100 x 75 mm (largura x aba) | un | 0.67 | 7.24 | 4.85 | 0
16.113.000695.SER | Eletrocalha lisa em chapa de aço galvanizado # 22, tipo "U", sem tampa largura 100 mm x altura 75 mm, instalação superior | m |  |  | 89.79 | 17.5 | 107.29
MOD | Eletricista | h | 0.5 | 17.5 | 0 | 8.75
MOD | Ajudante de eletricista | h | 0.5 | 13.39 | 0 | 6.7
SER | Tiro com pistola para fixação de pino Ø 1/4" em concreto, inclusive cartucho e pino | un | 1.3333 | 11.04 | 12.66 | 2.06
MAT | Barra roscada em aço Ø 1/4", comprimento 1 m, bicromatizada ou zincada | m | 1.6 | 10.55 | 16.88 | 0
MAT | Porca sextavada de aço galvanizado Ø 1/4" | un | 5.3367 | 0.28 | 1.49 | 0
MAT | Arruela em aço galvanizado Ø 1/4" | un | 5.34 | 0.1 | 0.53 | 0
MAT | Eletrocalha aço galvanizado # 22, lisa tipo "U", sem tampa 100 x 75 mm | m | 1.05 | 41.93 | 44.03 | 0
MAT | Prolongador para tirante rosqueado de 1/4" x 50 mm | un | 1.3333 | 3.31 | 4.41 | 0
MAT | Parafuso lentilha 1/4 x 1/2" | un | 2.67 | 0.6 | 1.6 | 0
MAT | Tala auto portante para emenda 75 mm | un | 0.67 | 4.97 | 3.33 | 0
MAT | Suporte suspensão omega para eletrocalha 100 x 75 mm (largura x aba) | un | 0.67 | 7.24 | 4.85 | 0
16.113.000698.SER | Eletrocalha perfurada em chapa de aço galvanizado # 22, tipo "U", sem tampa largura 150 mm x altura 100 mm, instalação superior | m |  |  | 109.68 | 19.05 | 128.73
MOD | Eletricista | h | 0.55 | 17.5 | 0 | 9.62
MOD | Ajudante de eletricista | h | 0.55 | 13.39 | 0 | 7.37
SER | Tiro com pistola para fixação de pino Ø 1/4" em concreto, inclusive cartucho e pino | un | 1.3333 | 11.04 | 12.66 | 2.06
MAT | Barra roscada em aço Ø 1/4", comprimento 1 m, bicromatizada ou zincada | m | 1.6 | 10.55 | 16.88 | 0
MAT | Porca sextavada de aço galvanizado Ø 1/4" | un | 5.3367 | 0.28 | 1.49 | 0
MAT | Arruela em aço galvanizado Ø 1/4" | un | 5.34 | 0.1 | 0.53 | 0
MAT | Eletrocalha aço galvanizado # 22, perfurada tipo "U", sem tampa 150 x 100 mm | m | 1.05 | 57.79 | 60.68 | 0
MAT | Prolongador para tirante rosqueado de 1/4" x 50 mm | un | 1.3333 | 3.31 | 4.41 | 0
MAT | Parafuso lentilha 1/4 x 1/2" | un | 2.67 | 0.6 | 1.6 | 0
MAT | Tala auto portante para emenda 100 mm | un | 0.67 | 6.25 | 4.19 | 0
MAT | Suporte suspensão omega para eletrocalha 150 x 100 mm (largura x aba) | un | 0.67 | 10.8 | 7.24 | 0
16.113.000701.SER | Eletrocalha lisa em chapa de aço galvanizado # 22, tipo "U", sem tampa largura 150 mm x altura 100 mm, instalação superior | m |  |  | 107.9 | 19.05 | 126.95
MOD | Eletricista | h | 0.55 | 17.5 | 0 | 9.62
MOD | Ajudante de eletricista | h | 0.55 | 13.39 | 0 | 7.37
SER | Tiro com pistola para fixação de pino Ø 1/4" em concreto, inclusive cartucho e pino | un | 1.3333 | 11.04 | 12.66 | 2.06
MAT | Barra roscada em aço Ø 1/4", comprimento 1 m, bicromatizada ou zincada | m | 1.6 | 10.55 | 16.88 | 0
MAT | Porca sextavada de aço galvanizado Ø 1/4" | un | 5.3367 | 0.28 | 1.49 | 0
MAT | Arruela em aço galvanizado Ø 1/4" | un | 5.34 | 0.1 | 0.53 | 0
MAT | Eletrocalha aço galvanizado # 22, lisa tipo "U", sem tampa 150 x 100 mm | m | 1.05 | 56.09 | 58.89 | 0
MAT | Prolongador para tirante rosqueado de 1/4" x 50 mm | un | 1.3333 | 3.31 | 4.41 | 0
MAT | Parafuso lentilha 1/4 x 1/2" | un | 2.67 | 0.6 | 1.6 | 0
MAT | Tala auto portante para emenda 100 mm | un | 0.67 | 6.25 | 4.19 | 0
MAT | Suporte suspensão omega para eletrocalha 150 x 100 mm (largura x aba) | un | 0.67 | 10.8 | 7.24 | 0
16.113.000704.SER | Eletrocalha perfurada em chapa de aço galvanizado # 22, tipo "U", sem tampa largura 100 mm x altura 100 mm, instalação superior | m |  |  | 97.23 | 19.05 | 116.28
MOD | Eletricista | h | 0.55 | 17.5 | 0 | 9.62
MOD | Ajudante de eletricista | h | 0.55 | 13.39 | 0 | 7.37
SER | Tiro com pistola para fixação de pino Ø 1/4" em concreto, inclusive cartucho e pino | un | 1.3333 | 11.04 | 12.66 | 2.06
MAT | Barra roscada em aço Ø 1/4", comprimento 1 m, bicromatizada ou zincada | m | 1.6 | 10.55 | 16.88 | 0
MAT | Porca sextavada de aço galvanizado Ø 1/4" | un | 5.3367 | 0.28 | 1.49 | 0
MAT | Arruela em aço galvanizado Ø 1/4" | un | 5.34 | 0.1 | 0.53 | 0
MAT | Eletrocalha aço galvanizado # 22, perfurada tipo "U", sem tampa 100 x 100 mm | m | 1.05 | 47.83 | 50.22 | 0
MAT | Prolongador para tirante rosqueado de 1/4" x 50 mm | un | 1.3333 | 3.31 | 4.41 | 0
MAT | Parafuso lentilha 1/4 x 1/2" | un | 2.67 | 0.6 | 1.6 | 0
MAT | Tala auto portante para emenda 100 mm | un | 0.67 | 6.25 | 4.19 | 0
MAT | Suporte suspensão omega para eletrocalha 100 x 100 mm (largura x aba) | un | 0.67 | 7.82 | 5.24 | 0
16.113.000707.SER | Eletrocalha lisa em chapa de aço galvanizado # 22, tipo "U", sem tampa largura 100 mm x altura 100 mm, instalação superior | m |  |  | 95.73 | 20.59 | 116.32
MOD | Eletricista | h | 0.6 | 17.5 | 0 | 10.5
MOD | Ajudante de eletricista | h | 0.6 | 13.39 | 0 | 8.04
SER | Tiro com pistola para fixação de pino Ø 1/4" em concreto, inclusive cartucho e pino | un | 1.3333 | 11.04 | 12.66 | 2.06
MAT | Barra roscada em aço Ø 1/4", comprimento 1 m, bicromatizada ou zincada | m | 1.6 | 10.55 | 16.88 | 0
MAT | Porca sextavada de aço galvanizado Ø 1/4" | un | 5.3367 | 0.28 | 1.49 | 0
MAT | Arruela em aço galvanizado Ø 1/4" | un | 5.34 | 0.1 | 0.53 | 0
MAT | Eletrocalha aço galvanizado # 22, lisa tipo "U", sem tampa 100 x 100 mm | m | 1.05 | 46.4 | 48.72 | 0
MAT | Prolongador para tirante rosqueado de 1/4" x 50 mm | un | 1.3333 | 3.31 | 4.41 | 0
MAT | Parafuso lentilha 1/4 x 1/2" | un | 2.67 | 0.6 | 1.6 | 0
MAT | Tala auto portante para emenda 100 mm | un | 0.67 | 6.25 | 4.19 | 0
MAT | Suporte suspensão omega para eletrocalha 100 x 100 mm (largura x aba) | un | 0.67 | 7.82 | 5.24 | 0
16.113.000710.SER | Eletrocalha perfurada em chapa de aço galvanizado # 22, tipo "U", sem tampa largura 100 mm x altura 75 mm, instalação superior, inclusive conexões | m |  |  | 97.62 | 20.59 | 118.22
MOD | Eletricista | h | 0.6 | 17.5 | 0 | 10.5
MOD | Ajudante de eletricista | h | 0.6 | 13.39 | 0 | 8.04
SER | Tiro com pistola para fixação de pino Ø 1/4" em concreto, inclusive cartucho e pino | un | 1.3333 | 11.04 | 12.66 | 2.06
MAT | Barra roscada em aço Ø 1/4", comprimento 1 m, bicromatizada ou zincada | m | 1.6 | 10.55 | 16.88 | 0
MAT | Porca sextavada de aço galvanizado Ø 1/4" | un | 5.3367 | 0.28 | 1.49 | 0
MAT | Arruela em aço galvanizado Ø 1/4" | un | 5.34 | 0.1 | 0.53 | 0
MAT | Eletrocalha aço galvanizado # 22, perfurada tipo "U", sem tampa 100 x 75 mm | m | 1.2 | 43.22 | 51.86 | 0
MAT | Prolongador para tirante rosqueado de 1/4" x 50 mm | un | 1.3333 | 3.31 | 4.41 | 0
MAT | Parafuso lentilha 1/4 x 1/2" | un | 2.67 | 0.6 | 1.6 | 0
MAT | Tala auto portante para emenda 75 mm | un | 0.67 | 4.97 | 3.33 | 0
MAT | Suporte suspensão omega para eletrocalha 100 x 75 mm (largura x aba) | un | 0.67 | 7.24 | 4.85 | 0
16.113.000713.SER | Eletrocalha lisa em chapa de aço galvanizado # 22, tipo "U", sem tampa largura 100 mm x altura 75 mm, instalação superior, inclusive conexões | m |  |  | 96.08 | 20.59 | 116.67
MOD | Eletricista | h | 0.6 | 17.5 | 0 | 10.5
MOD | Ajudante de eletricista | h | 0.6 | 13.39 | 0 | 8.04
SER | Tiro com pistola para fixação de pino Ø 1/4" em concreto, inclusive cartucho e pino | un | 1.3333 | 11.04 | 12.66 | 2.06
MAT | Barra roscada em aço Ø 1/4", comprimento 1 m, bicromatizada ou zincada | m | 1.6 | 10.55 | 16.88 | 0
MAT | Porca sextavada de aço galvanizado Ø 1/4" | un | 5.3367 | 0.28 | 1.49 | 0
MAT | Arruela em aço galvanizado Ø 1/4" | un | 5.34 | 0.1 | 0.53 | 0
MAT | Eletrocalha aço galvanizado # 22, lisa tipo "U", sem tampa 100 x 75 mm | m | 1.2 | 41.93 | 50.32 | 0
MAT | Prolongador para tirante rosqueado de 1/4" x 50 mm | un | 1.3333 | 3.31 | 4.41 | 0
MAT | Parafuso lentilha 1/4 x 1/2" | un | 2.67 | 0.6 | 1.6 | 0
MAT | Tala auto portante para emenda 75 mm | un | 0.67 | 4.97 | 3.33 | 0
MAT | Suporte suspensão omega para eletrocalha 100 x 75 mm (largura x aba) | un | 0.67 | 7.24 | 4.85 | 0
16.113.000716.SER | Eletrocalha perfurada em chapa de aço galvanizado # 22, tipo "U", sem tampa largura 150 mm x altura 100 mm, instalação superior, inclusive conexões | m |  |  | 118.35 | 22.45 | 140.8
MOD | Eletricista | h | 0.66 | 17.5 | 0 | 11.55
MOD | Ajudante de eletricista | h | 0.66 | 13.39 | 0 | 8.84
SER | Tiro com pistola para fixação de pino Ø 1/4" em concreto, inclusive cartucho e pino | un | 1.3333 | 11.04 | 12.66 | 2.06
MAT | Barra roscada em aço Ø 1/4", comprimento 1 m, bicromatizada ou zincada | m | 1.6 | 10.55 | 16.88 | 0
MAT | Porca sextavada de aço galvanizado Ø 1/4" | un | 5.3367 | 0.28 | 1.49 | 0
MAT | Arruela em aço galvanizado Ø 1/4" | un | 5.34 | 0.1 | 0.53 | 0
MAT | Eletrocalha aço galvanizado # 22, perfurada tipo "U", sem tampa 150 x 100 mm | m | 1.2 | 57.79 | 69.35 | 0
MAT | Prolongador para tirante rosqueado de 1/4" x 50 mm | un | 1.3333 | 3.31 | 4.41 | 0
MAT | Parafuso lentilha 1/4 x 1/2" | un | 2.67 | 0.6 | 1.6 | 0
MAT | Tala auto portante para emenda 100 mm | un | 0.67 | 6.25 | 4.19 | 0
MAT | Suporte suspensão omega para eletrocalha 150 x 100 mm (largura x aba) | un | 0.67 | 10.8 | 7.24 | 0
16.113.000719.SER | Eletrocalha lisa em chapa de aço galvanizado # 22, tipo "U", sem tampa largura 150 mm x altura 100 mm, instalação superior, inclusive conexões | m |  |  | 116.31 | 22.45 | 138.76
MOD | Eletricista | h | 0.66 | 17.5 | 0 | 11.55
MOD | Ajudante de eletricista | h | 0.66 | 13.39 | 0 | 8.84
SER | Tiro com pistola para fixação de pino Ø 1/4" em concreto, inclusive cartucho e pino | un | 1.3333 | 11.04 | 12.66 | 2.06
MAT | Barra roscada em aço Ø 1/4", comprimento 1 m, bicromatizada ou zincada | m | 1.6 | 10.55 | 16.88 | 0
MAT | Porca sextavada de aço galvanizado Ø 1/4" | un | 5.3367 | 0.28 | 1.49 | 0
MAT | Arruela em aço galvanizado Ø 1/4" | un | 5.34 | 0.1 | 0.53 | 0
MAT | Eletrocalha aço galvanizado # 22, lisa tipo "U", sem tampa 150 x 100 mm | m | 1.2 | 56.09 | 67.31 | 0
MAT | Prolongador para tirante rosqueado de 1/4" x 50 mm | un | 1.3333 | 3.31 | 4.41 | 0
MAT | Parafuso lentilha 1/4 x 1/2" | un | 2.67 | 0.6 | 1.6 | 0
MAT | Tala auto portante para emenda 100 mm | un | 0.67 | 6.25 | 4.19 | 0
MAT | Suporte suspensão omega para eletrocalha 150 x 100 mm (largura x aba) | un | 0.67 | 10.8 | 7.24 | 0
16.113.000722.SER | Eletrocalha perfurada em chapa de aço galvanizado # 22, tipo "U", sem tampa largura 100 mm x altura 100 mm, instalação superior, inclusive conexões | m |  |  | 104.4 | 22.45 | 126.85
MOD | Eletricista | h | 0.66 | 17.5 | 0 | 11.55
MOD | Ajudante de eletricista | h | 0.66 | 13.39 | 0 | 8.84
SER | Tiro com pistola para fixação de pino Ø 1/4" em concreto, inclusive cartucho e pino | un | 1.3333 | 11.04 | 12.66 | 2.06
MAT | Barra roscada em aço Ø 1/4", comprimento 1 m, bicromatizada ou zincada | m | 1.6 | 10.55 | 16.88 | 0
MAT | Porca sextavada de aço galvanizado Ø 1/4" | un | 5.3367 | 0.28 | 1.49 | 0
MAT | Arruela em aço galvanizado Ø 1/4" | un | 5.34 | 0.1 | 0.53 | 0
MAT | Eletrocalha aço galvanizado # 22, perfurada tipo "U", sem tampa 100 x 100 mm | m | 1.2 | 47.83 | 57.4 | 0
MAT | Prolongador para tirante rosqueado de 1/4" x 50 mm | un | 1.3333 | 3.31 | 4.41 | 0
MAT | Parafuso lentilha 1/4 x 1/2" | un | 2.67 | 0.6 | 1.6 | 0
MAT | Tala auto portante para emenda 100 mm | un | 0.67 | 6.25 | 4.19 | 0
MAT | Suporte suspensão omega para eletrocalha 100 x 100 mm (largura x aba) | un | 0.67 | 7.82 | 5.24 | 0
16.113.000725.SER | Eletrocalha lisa em chapa de aço galvanizado # 22, tipo "U", sem tampa largura 100 mm x altura 100 mm, instalação superior, inclusive conexões | m |  |  | 102.69 | 22.45 | 125.13
MOD | Eletricista | h | 0.66 | 17.5 | 0 | 11.55
MOD | Ajudante de eletricista | h | 0.66 | 13.39 | 0 | 8.84
SER | Tiro com pistola para fixação de pino Ø 1/4" em concreto, inclusive cartucho e pino | un | 1.3333 | 11.04 | 12.66 | 2.06
MAT | Barra roscada em aço Ø 1/4", comprimento 1 m, bicromatizada ou zincada | m | 1.6 | 10.55 | 16.88 | 0
MAT | Porca sextavada de aço galvanizado Ø 1/4" | un | 5.3367 | 0.28 | 1.49 | 0
MAT | Arruela em aço galvanizado Ø 1/4" | un | 5.34 | 0.1 | 0.53 | 0
MAT | Eletrocalha aço galvanizado # 22, lisa tipo "U", sem tampa 100 x 100 mm | m | 1.2 | 46.4 | 55.68 | 0
MAT | Prolongador para tirante rosqueado de 1/4" x 50 mm | un | 1.3333 | 3.31 | 4.41 | 0
MAT | Parafuso lentilha 1/4 x 1/2" | un | 2.67 | 0.6 | 1.6 | 0
MAT | Tala auto portante para emenda 100 mm | un | 0.67 | 6.25 | 4.19 | 0
MAT | Suporte suspensão omega para eletrocalha 100 x 100 mm (largura x aba) | un | 0.67 | 7.82 | 5.24 | 0
16.113.000728.SER | Junção angular dupla alta em chapa de aço galvanizado para perfilado | un |  |  | 9.34 | 6.18 | 15.52
MOD | Eletricista | h | 0.2 | 17.5 | 0 | 3.5
MOD | Ajudante de eletricista | h | 0.2 | 13.39 | 0 | 2.68
MAT | Junção angular dupla para perfilado alto 38 x 38 mm | un | 1 | 9.34 | 9.34 | 0
16.113 | Leitos
16.113.000800.SER | Leito para cabos em chapa de aço galvanizado # 18, com tampa largura 200 mm x altura 100 mm, instalação superior | m |  |  | 268.46 | 21.62 | 290.08
MOD | Eletricista | h | 0.6 | 17.5 | 0 | 10.5
MOD | Ajudante de eletricista | h | 0.6 | 13.39 | 0 | 8.04
SER | Tiro com pistola para fixação de pino Ø 1/4" em concreto, inclusive cartucho e pino | un | 2 | 11.04 | 18.99 | 3.09
MAT | Barra roscada em aço Ø 1/4", comprimento 1 m, bicromatizada ou zincada | m | 2 | 10.55 | 21.1 | 0
MAT | Porca sextavada de aço galvanizado Ø 1/4" | un | 5.3367 | 0.28 | 1.49 | 0
MAT | Arruela em aço galvanizado Ø 1/4" | un | 5.3367 | 0.1 | 0.53 | 0
MAT | Suporte suspensão omega para eletrocalha 200 x 100mm largura x aba | un | 1 | 11.56 | 11.56 | 0
MAT | Prolongador para tirante rosqueado de 1/4" x 50 mm | un | 2 | 3.31 | 6.62 | 0
MAT | Parafuso lentilha 1/4 x 1/2" | un | 2.67 | 0.6 | 1.6 | 0
MAT | Tala auto portante para emenda 100 mm | un | 0.66667 | 6.25 | 4.17 | 0
MAT | Presilha para fixação de tampa aba 100 mm | un | 2 | 14.63 | 29.26 | 0
MAT | Leito para cabos aço galvanizado # 18, sem tampa 200 x 100 mm | m | 1.05 | 108.39 | 113.81 | 0
MAT | Tampa de encaixe para leito aço galvanizado # 18, plana 200 mm | m | 1.05 | 56.5 | 59.33 | 0
16.113.000803.SER | Leito para cabos em chapa de aço galvanizado # 18, com tampa largura 200 mm x altura 75 mm, instalação superior | m |  |  | 244.85 | 20.08 | 264.93
MOD | Eletricista | h | 0.55 | 17.5 | 0 | 9.62
MOD | Ajudante de eletricista | h | 0.55 | 13.39 | 0 | 7.37
SER | Tiro com pistola para fixação de pino Ø 1/4" em concreto, inclusive cartucho e pino | un | 2 | 11.04 | 18.99 | 3.09
MAT | Barra roscada em aço Ø 1/4", comprimento 1 m, bicromatizada ou zincada | m | 2 | 10.55 | 21.1 | 0
MAT | Porca sextavada de aço galvanizado Ø 1/4" | un | 5.3367 | 0.28 | 1.49 | 0
MAT | Arruela em aço galvanizado Ø 1/4" | un | 5.3367 | 0.1 | 0.53 | 0
MAT | Suporte suspensão omega para eletrocalha 200 x 75 mm largura x aba | un | 1 | 10.56 | 10.56 | 0
MAT | Prolongador para tirante rosqueado de 1/4" x 50 mm | un | 2 | 3.31 | 6.62 | 0
MAT | Parafuso lentilha 1/4 x 1/2" | un | 2.67 | 0.6 | 1.6 | 0
MAT | Tala auto portante para emenda 75 mm | un | 0.66667 | 4.97 | 3.31 | 0
MAT | Presilha para fixação de tampa aba 75 mm | un | 2 | 12.32 | 24.64 | 0
MAT | Leito para cabos aço galvanizado # 18, sem tampa 200 x 75 mm | m | 1.05 | 92.07 | 96.67 | 0
MAT | Tampa de encaixe para leito aço galvanizado # 18, plana 200 mm | m | 1.05 | 56.5 | 59.33 | 0
16.113.000806.SER | Leito para cabos em chapa de aço galvanizado # 18, com tampa largura 300 mm x altura 100 mm, instalação superior | m |  |  | 338.64 | 23.17 | 361.81
MOD | Eletricista | h | 0.65 | 17.5 | 0 | 11.37
MOD | Ajudante de eletricista | h | 0.65 | 13.39 | 0 | 8.71
SER | Tiro com pistola para fixação de pino Ø 1/4" em concreto, inclusive cartucho e pino | un | 2 | 11.04 | 18.99 | 3.09
MAT | Barra roscada em aço Ø 1/4", comprimento 1 m, bicromatizada ou zincada | m | 2 | 10.55 | 21.1 | 0
MAT | Porca sextavada de aço galvanizado Ø 1/4" | un | 5.3367 | 0.28 | 1.49 | 0
MAT | Arruela em aço galvanizado Ø 1/4" | un | 5.3367 | 0.1 | 0.53 | 0
MAT | Suporte suspensão omega para eletrocalha 300 x 100 mm largura x aba | un | 1 | 17.14 | 17.14 | 0
MAT | Prolongador para tirante rosqueado de 1/4" x 50 mm | un | 2 | 3.31 | 6.62 | 0
MAT | Parafuso lentilha 1/4 x 1/2" | un | 2.67 | 0.6 | 1.6 | 0
MAT | Tala auto portante para emenda 100 mm | un | 0.66667 | 6.25 | 4.17 | 0
MAT | Presilha para fixação de tampa aba 100 mm | un | 2 | 14.63 | 29.26 | 0
MAT | Leito para cabos aço galvanizado # 18, sem tampa 300 x 100 mm | m | 1.05 | 138.11 | 145.02 | 0
MAT | Tampa de encaixe para leito aço galvanizado # 18, plana 300 mm | m | 1.05 | 88.31 | 92.73 | 0
16.113.000809.SER | Leito para cabos em chapa de aço galvanizado # 18, com tampa largura 300 mm x altura 75 mm, instalação superior | m |  |  | 299.75 | 21.62 | 321.37
MOD | Eletricista | h | 0.6 | 17.5 | 0 | 10.5
MOD | Ajudante de eletricista | h | 0.6 | 13.39 | 0 | 8.04
SER | Tiro com pistola para fixação de pino Ø 1/4" em concreto, inclusive cartucho e pino | un | 2 | 11.04 | 18.99 | 3.09
MAT | Barra roscada em aço Ø 1/4", comprimento 1 m, bicromatizada ou zincada | m | 2 | 10.55 | 21.1 | 0
MAT | Porca sextavada de aço galvanizado Ø 1/4" | un | 5.3367 | 0.28 | 1.49 | 0
MAT | Arruela em aço galvanizado Ø 1/4" | un | 5.3367 | 0.1 | 0.53 | 0
MAT | Suporte suspensão omega para eletrocalha 300 x 75 mm largura x aba | un | 1 | 12.5 | 12.5 | 0
MAT | Prolongador para tirante rosqueado de 1/4" x 50 mm | un | 2 | 3.31 | 6.62 | 0
MAT | Parafuso lentilha 1/4 x 1/2" | un | 2.67 | 0.6 | 1.6 | 0
MAT | Tala auto portante para emenda 75 mm | un | 0.66667 | 4.97 | 3.31 | 0
MAT | Presilha para fixação de tampa aba 75 mm | un | 2 | 12.32 | 24.64 | 0
MAT | Leito para cabos aço galvanizado # 18, sem tampa 300 x 75 mm | m | 1.05 | 110.7 | 116.24 | 0
MAT | Tampa de encaixe para leito aço galvanizado # 18, plana 300 mm | m | 1.05 | 88.31 | 92.73 | 0
16.113.000812.SER | Leito para cabos em chapa de aço galvanizado # 18, com tampa largura 400 mm x altura 100 mm, instalação superior | m |  |  | 403.39 | 23.17 | 426.56
MOD | Eletricista | h | 0.65 | 17.5 | 0 | 11.37
MOD | Ajudante de eletricista | h | 0.65 | 13.39 | 0 | 8.71
SER | Tiro com pistola para fixação de pino Ø 1/4" em concreto, inclusive cartucho e pino | un | 2 | 11.04 | 18.99 | 3.09
MAT | Barra roscada em aço Ø 1/4", comprimento 1 m, bicromatizada ou zincada | m | 2 | 10.55 | 21.1 | 0
MAT | Porca sextavada de aço galvanizado Ø 1/4" | un | 5.3367 | 0.28 | 1.49 | 0
MAT | Arruela em aço galvanizado Ø 1/4" | un | 5.3367 | 0.1 | 0.53 | 0
MAT | Suporte suspensão omega para eletrocalha 400 x 100 mm largura x aba | un | 1 | 19.06 | 19.06 | 0
MAT | Prolongador para tirante rosqueado de 1/4" x 50 mm | un | 2 | 3.31 | 6.62 | 0
MAT | Parafuso lentilha 1/4 x 1/2" | un | 2.67 | 0.6 | 1.6 | 0
MAT | Tala auto portante para emenda 100 mm | un | 0.66667 | 6.25 | 4.17 | 0
MAT | Presilha para fixação de tampa aba 100 mm | un | 2 | 14.63 | 29.26 | 0
MAT | Leito para cabos aço galvanizado # 18, sem tampa 400 x 100 mm | m | 1.05 | 171.59 | 180.17 | 0
MAT | Tampa de encaixe para leito aço galvanizado # 18, plana 400 mm | m | 1.05 | 114.67 | 120.4 | 0
16.113.000815.SER | Leito para cabos em chapa de aço galvanizado # 18, com tampa largura 400 mm x altura 75 mm, instalação superior | m |  |  | 353.04 | 21.62 | 374.67
MOD | Eletricista | h | 0.6 | 17.5 | 0 | 10.5
MOD | Ajudante de eletricista | h | 0.6 | 13.39 | 0 | 8.04
SER | Tiro com pistola para fixação de pino Ø 1/4" em concreto, inclusive cartucho e pino | un | 2 | 11.04 | 18.99 | 3.09
MAT | Barra roscada em aço Ø 1/4", comprimento 1 m, bicromatizada ou zincada | m | 2 | 10.55 | 21.1 | 0
MAT | Porca sextavada de aço galvanizado Ø 1/4" | un | 5.3367 | 0.28 | 1.49 | 0
MAT | Arruela em aço galvanizado Ø 1/4" | un | 5.3367 | 0.1 | 0.53 | 0
MAT | Suporte suspensão omega para eletrocalha 400 x 75 mm largura x aba | un | 1 | 11.31 | 11.31 | 0
MAT | Prolongador para tirante rosqueado de 1/4" x 50 mm | un | 2 | 3.31 | 6.62 | 0
MAT | Parafuso lentilha 1/4 x 1/2" | un | 2.67 | 0.6 | 1.6 | 0
MAT | Tala auto portante para emenda 75 mm | un | 0.66667 | 4.97 | 3.31 | 0
MAT | Presilha para fixação de tampa aba 75 mm | un | 2 | 12.32 | 24.64 | 0
MAT | Leito para cabos aço galvanizado # 18, sem tampa 400 x 75 mm | m | 1.05 | 136.23 | 143.04 | 0
MAT | Tampa de encaixe para leito aço galvanizado # 18, plana 400 mm | m | 1.05 | 114.67 | 120.4 | 0
16.113.000818.SER | Leito para cabos em chapa de aço galvanizado # 18, com tampa largura 500 mm x altura 100 mm, instalação superior | m |  |  | 478.46 | 24.71 | 503.17
MOD | Eletricista | h | 0.7 | 17.5 | 0 | 12.25
MOD | Ajudante de eletricista | h | 0.7 | 13.39 | 0 | 9.38
SER | Tiro com pistola para fixação de pino Ø 1/4" em concreto, inclusive cartucho e pino | un | 2 | 11.04 | 18.99 | 3.09
MAT | Barra roscada em aço Ø 1/4", comprimento 1 m, bicromatizada ou zincada | m | 2 | 10.55 | 21.1 | 0
MAT | Porca sextavada de aço galvanizado Ø 1/4" | un | 5.3367 | 0.28 | 1.49 | 0
MAT | Arruela em aço galvanizado Ø 1/4" | un | 5.3367 | 0.1 | 0.53 | 0
MAT | Prolongador para tirante rosqueado de 1/4" x 50 mm | un | 2 | 3.31 | 6.62 | 0
MAT | Parafuso lentilha 1/4 x 1/2" | un | 2.67 | 0.6 | 1.6 | 0
MAT | Tala auto portante para emenda 100 mm | un | 0.66667 | 6.25 | 4.17 | 0
MAT | Presilha para fixação de tampa aba 100 mm | un | 2 | 14.63 | 29.26 | 0
MAT | Leito para cabos aço galvanizado # 18, sem tampa 500 x 100 mm | m | 1.05 | 217.63 | 228.51 | 0
MAT | Tampa de encaixe para leito aço galvanizado # 18, plana 500 mm | m | 1.05 | 134.76 | 141.5 | 0
MAT | Suporte suspensão omega p/ leito 500 x 100 mm (largura x aba) | un | 1 | 24.69 | 24.69 | 0
16.113.000821.SER | Leito para cabos em chapa de aço galvanizado # 18, com tampa largura 500 mm x altura 75 mm, instalação superior | m |  |  | 424.43 | 23.17 | 447.6
MOD | Eletricista | h | 0.65 | 17.5 | 0 | 11.37
MOD | Ajudante de eletricista | h | 0.65 | 13.39 | 0 | 8.71
SER | Tiro com pistola para fixação de pino Ø 1/4" em concreto, inclusive cartucho e pino | un | 2 | 11.04 | 18.99 | 3.09
MAT | Barra roscada em aço Ø 1/4", comprimento 1 m, bicromatizada ou zincada | m | 2 | 10.55 | 21.1 | 0
MAT | Porca sextavada de aço galvanizado Ø 1/4" | un | 5.3367 | 0.28 | 1.49 | 0
MAT | Arruela em aço galvanizado Ø 1/4" | un | 5.3367 | 0.1 | 0.53 | 0
MAT | Prolongador para tirante rosqueado de 1/4" x 50 mm | un | 2 | 3.31 | 6.62 | 0
MAT | Parafuso lentilha 1/4 x 1/2" | un | 2.67 | 0.6 | 1.6 | 0
MAT | Tala auto portante para emenda 75 mm | un | 0.66667 | 4.97 | 3.31 | 0
MAT | Presilha para fixação de tampa aba 75 mm | un | 2 | 12.32 | 24.64 | 0
MAT | Leito para cabos aço galvanizado # 18, sem tampa 500 x 75 mm | m | 1.05 | 175.77 | 184.56 | 0
MAT | Tampa de encaixe para leito aço galvanizado # 18, plana 500 mm | m | 1.05 | 134.76 | 141.5 | 0
MAT | Suporte suspensão omega p/ leito 500 x 75 mm (largura x aba) | un | 1 | 20.09 | 20.09 | 0
16.113.000824.SER | Leito para cabos em chapa de aço galvanizado # 18, com tampa largura 600 mm x altura 100 mm, instalação superior | m |  |  | 548.96 | 24.71 | 573.67
MOD | Eletricista | h | 0.7 | 17.5 | 0 | 12.25
MOD | Ajudante de eletricista | h | 0.7 | 13.39 | 0 | 9.38
SER | Tiro com pistola para fixação de pino Ø 1/4" em concreto, inclusive cartucho e pino | un | 2 | 11.04 | 18.99 | 3.09
MAT | Barra roscada em aço Ø 1/4", comprimento 1 m, bicromatizada ou zincada | m | 2 | 10.55 | 21.1 | 0
MAT | Porca sextavada de aço galvanizado Ø 1/4" | un | 5.3367 | 0.28 | 1.49 | 0
MAT | Arruela em aço galvanizado Ø 1/4" | un | 5.3367 | 0.1 | 0.53 | 0
MAT | Prolongador para tirante rosqueado de 1/4" x 50 mm | un | 2 | 3.31 | 6.62 | 0
MAT | Parafuso lentilha 1/4 x 1/2" | un | 2.67 | 0.6 | 1.6 | 0
MAT | Tala auto portante para emenda 100 mm | un | 0.66667 | 6.25 | 4.17 | 0
MAT | Presilha para fixação de tampa aba 100 mm | un | 2 | 14.63 | 29.26 | 0
MAT | Leito para cabos aço galvanizado # 18, sem tampa 600 x 100 mm | m | 1.05 | 254.04 | 266.74 | 0
MAT | Tampa de encaixe para leito aço galvanizado # 18, plana 600 mm | m | 1.05 | 160.71 | 168.75 | 0
MAT | Suporte suspensão omega p/ leito 600 x 100 mm (largura x aba) | un | 1 | 29.71 | 29.71 | 0
16.113.000827.SER | Leito para cabos em chapa de aço galvanizado # 18, com tampa largura 600 mm x altura 75 mm, instalação superior | m |  |  | 484.02 | 23.17 | 507.19
MOD | Eletricista | h | 0.65 | 17.5 | 0 | 11.37
MOD | Ajudante de eletricista | h | 0.65 | 13.39 | 0 | 8.71
SER | Tiro com pistola para fixação de pino Ø 1/4" em concreto, inclusive cartucho e pino | un | 2 | 11.04 | 18.99 | 3.09
MAT | Barra roscada em aço Ø 1/4", comprimento 1 m, bicromatizada ou zincada | m | 2 | 10.55 | 21.1 | 0
MAT | Porca sextavada de aço galvanizado Ø 1/4" | un | 5.3367 | 0.28 | 1.49 | 0
MAT | Arruela em aço galvanizado Ø 1/4" | un | 5.3367 | 0.1 | 0.53 | 0
MAT | Prolongador para tirante rosqueado de 1/4" x 50 mm | un | 2 | 3.31 | 6.62 | 0
MAT | Parafuso lentilha 1/4 x 1/2" | un | 2.67 | 0.6 | 1.6 | 0
MAT | Tala auto portante para emenda 75 mm | un | 0.66667 | 4.97 | 3.31 | 0
MAT | Presilha para fixação de tampa aba 75 mm | un | 2 | 12.32 | 24.64 | 0
MAT | Leito para cabos aço galvanizado # 18, sem tampa 600 x 75 mm | m | 1.05 | 202.98 | 213.13 | 0
MAT | Tampa de encaixe para leito aço galvanizado # 18, plana 600 mm | m | 1.05 | 160.71 | 168.75 | 0
MAT | Suporte suspensão omega p/ leito 600 x 75 mm (largura x aba) | un | 1 | 23.86 | 23.86 | 0
16.113.000830.SER | Leito para cabos em chapa de aço galvanizado # 18, com tampa largura 700 mm x altura 100 mm, instalação superior | m |  |  | 630.01 | 26.26 | 656.27
MOD | Eletricista | h | 0.75 | 17.5 | 0 | 13.12
MOD | Ajudante de eletricista | h | 0.75 | 13.39 | 0 | 10.04
SER | Tiro com pistola para fixação de pino Ø 1/4" em concreto, inclusive cartucho e pino | un | 2 | 11.04 | 18.99 | 3.09
MAT | Barra roscada em aço Ø 1/4", comprimento 1 m, bicromatizada ou zincada | m | 2 | 10.55 | 21.1 | 0
MAT | Porca sextavada de aço galvanizado Ø 1/4" | un | 5.3367 | 0.28 | 1.49 | 0
MAT | Arruela em aço galvanizado Ø 1/4" | un | 5.3367 | 0.1 | 0.53 | 0
MAT | Prolongador para tirante rosqueado de 1/4" x 50 mm | un | 2 | 3.31 | 6.62 | 0
MAT | Parafuso lentilha 1/4 x 1/2" | un | 2.67 | 0.6 | 1.6 | 0
MAT | Tala auto portante para emenda 100 mm | un | 0.66667 | 6.25 | 4.17 | 0
MAT | Presilha para fixação de tampa aba 100 mm | un | 2 | 14.63 | 29.26 | 0
MAT | Leito para cabos aço galvanizado # 18, sem tampa 700 x 100 mm | m | 1.05 | 294 | 308.7 | 0
MAT | Tampa de encaixe para leito aço galvanizado # 18, plana 700 mm | m | 1.05 | 193.35 | 203.02 | 0
MAT | Suporte suspensão omega p/ leito 700 x 100 mm (largura x aba) | un | 1 | 34.53 | 34.53 | 0
16.113.000833.SER | Leito para cabos em chapa de aço galvanizado # 18, com tampa largura 800 mm x altura 100 mm, instalação superior | m |  |  | 727.32 | 26.26 | 753.58
MOD | Eletricista | h | 0.75 | 17.5 | 0 | 13.12
MOD | Ajudante de eletricista | h | 0.75 | 13.39 | 0 | 10.04
SER | Tiro com pistola para fixação de pino Ø 1/4" em concreto, inclusive cartucho e pino | un | 2 | 11.04 | 18.99 | 3.09
MAT | Barra roscada em aço Ø 1/4", comprimento 1 m, bicromatizada ou zincada | m | 2 | 10.55 | 21.1 | 0
MAT | Porca sextavada de aço galvanizado Ø 1/4" | un | 5.3367 | 0.28 | 1.49 | 0
MAT | Arruela em aço galvanizado Ø 1/4" | un | 5.3367 | 0.1 | 0.53 | 0
MAT | Prolongador para tirante rosqueado de 1/4" x 50 mm | un | 2 | 3.31 | 6.62 | 0
MAT | Parafuso lentilha 1/4 x 1/2" | un | 2.67 | 0.6 | 1.6 | 0
MAT | Tala auto portante para emenda 100 mm | un | 0.66667 | 6.25 | 4.17 | 0
MAT | Presilha para fixação de tampa aba 100 mm | un | 2 | 14.63 | 29.26 | 0
MAT | Leito para cabos aço galvanizado # 18, sem tampa 800 x 100 mm | m | 1.05 | 335.23 | 351.99 | 0
MAT | Tampa de encaixe para leito aço galvanizado # 18, plana 800 mm | m | 1.05 | 240.22 | 252.23 | 0
MAT | Suporte suspensão omega p/ leito 800 x 100 mm (largura x aba) | un | 1 | 39.34 | 39.34 | 0
16.113.000836.SER | Leito para cabos em chapa de aço galvanizado # 18, sem tampa largura 200 mm x altura 100 mm, instalação superior | m |  |  | 179.87 | 20.08 | 199.95
MOD | Eletricista | h | 0.55 | 17.5 | 0 | 9.62
MOD | Ajudante de eletricista | h | 0.55 | 13.39 | 0 | 7.37
SER | Tiro com pistola para fixação de pino Ø 1/4" em concreto, inclusive cartucho e pino | un | 2 | 11.04 | 18.99 | 3.09
MAT | Barra roscada em aço Ø 1/4", comprimento 1 m, bicromatizada ou zincada | m | 2 | 10.55 | 21.1 | 0
MAT | Porca sextavada de aço galvanizado Ø 1/4" | un | 5.3367 | 0.28 | 1.49 | 0
MAT | Arruela em aço galvanizado Ø 1/4" | un | 5.3367 | 0.1 | 0.53 | 0
MAT | Suporte suspensão omega para eletrocalha 200 x 100mm largura x aba | un | 1 | 11.56 | 11.56 | 0
MAT | Prolongador para tirante rosqueado de 1/4" x 50 mm | un | 2 | 3.31 | 6.62 | 0
MAT | Parafuso lentilha 1/4 x 1/2" | un | 2.67 | 0.6 | 1.6 | 0
MAT | Tala auto portante para emenda 100 mm | un | 0.66667 | 6.25 | 4.17 | 0
MAT | Leito para cabos aço galvanizado # 18, sem tampa 200 x 100 mm | m | 1.05 | 108.39 | 113.81 | 0
16.113.000839.SER | Leito para cabos em chapa de aço galvanizado # 18, sem tampa largura 200 mm x altura 75 mm, instalação superior | m |  |  | 160.88 | 18.53 | 179.42
MOD | Eletricista | h | 0.5 | 17.5 | 0 | 8.75
MOD | Ajudante de eletricista | h | 0.5 | 13.39 | 0 | 6.7
SER | Tiro com pistola para fixação de pino Ø 1/4" em concreto, inclusive cartucho e pino | un | 2 | 11.04 | 18.99 | 3.09
MAT | Barra roscada em aço Ø 1/4", comprimento 1 m, bicromatizada ou zincada | m | 2 | 10.55 | 21.1 | 0
MAT | Porca sextavada de aço galvanizado Ø 1/4" | un | 5.3367 | 0.28 | 1.49 | 0
MAT | Arruela em aço galvanizado Ø 1/4" | un | 5.3367 | 0.1 | 0.53 | 0
MAT | Suporte suspensão omega para eletrocalha 200 x 75 mm largura x aba | un | 1 | 10.56 | 10.56 | 0
MAT | Prolongador para tirante rosqueado de 1/4" x 50 mm | un | 2 | 3.31 | 6.62 | 0
MAT | Parafuso lentilha 1/4 x 1/2" | un | 2.67 | 0.6 | 1.6 | 0
MAT | Tala auto portante para emenda 75 mm | un | 0.66667 | 4.97 | 3.31 | 0
MAT | Leito para cabos aço galvanizado # 18, sem tampa 200 x 75 mm | m | 1.05 | 92.07 | 96.67 | 0
16.113.000842.SER | Leito para cabos em chapa de aço galvanizado # 18, sem tampa largura 300 mm x altura 100 mm, instalação superior | m |  |  | 216.66 | 21.62 | 238.28
MOD | Eletricista | h | 0.6 | 17.5 | 0 | 10.5
MOD | Ajudante de eletricista | h | 0.6 | 13.39 | 0 | 8.04
SER | Tiro com pistola para fixação de pino Ø 1/4" em concreto, inclusive cartucho e pino | un | 2 | 11.04 | 18.99 | 3.09
MAT | Barra roscada em aço Ø 1/4", comprimento 1 m, bicromatizada ou zincada | m | 2 | 10.55 | 21.1 | 0
MAT | Porca sextavada de aço galvanizado Ø 1/4" | un | 5.3367 | 0.28 | 1.49 | 0
MAT | Arruela em aço galvanizado Ø 1/4" | un | 5.3367 | 0.1 | 0.53 | 0
MAT | Suporte suspensão omega para eletrocalha 300 x 100 mm largura x aba | un | 1 | 17.14 | 17.14 | 0
MAT | Prolongador para tirante rosqueado de 1/4" x 50 mm | un | 2 | 3.31 | 6.62 | 0
MAT | Parafuso lentilha 1/4 x 1/2" | un | 2.67 | 0.6 | 1.6 | 0
MAT | Tala auto portante para emenda 100 mm | un | 0.66667 | 6.25 | 4.17 | 0
MAT | Leito para cabos aço galvanizado # 18, sem tampa 300 x 100 mm | m | 1.05 | 138.11 | 145.02 | 0
16.113.000845.SER | Leito para cabos em chapa de aço galvanizado # 18, sem tampa largura 300 mm x altura 75 mm, instalação superior | m |  |  | 182.38 | 20.08 | 202.46
MOD | Eletricista | h | 0.55 | 17.5 | 0 | 9.62
MOD | Ajudante de eletricista | h | 0.55 | 13.39 | 0 | 7.37
SER | Tiro com pistola para fixação de pino Ø 1/4" em concreto, inclusive cartucho e pino | un | 2 | 11.04 | 18.99 | 3.09
MAT | Barra roscada em aço Ø 1/4", comprimento 1 m, bicromatizada ou zincada | m | 2 | 10.55 | 21.1 | 0
MAT | Porca sextavada de aço galvanizado Ø 1/4" | un | 5.3367 | 0.28 | 1.49 | 0
MAT | Arruela em aço galvanizado Ø 1/4" | un | 5.3367 | 0.1 | 0.53 | 0
MAT | Suporte suspensão omega para eletrocalha 300 x 75 mm largura x aba | un | 1 | 12.5 | 12.5 | 0
MAT | Prolongador para tirante rosqueado de 1/4" x 50 mm | un | 2 | 3.31 | 6.62 | 0
MAT | Parafuso lentilha 1/4 x 1/2" | un | 2.67 | 0.6 | 1.6 | 0
MAT | Tala auto portante para emenda 75 mm | un | 0.66667 | 4.97 | 3.31 | 0
MAT | Leito para cabos aço galvanizado # 18, sem tampa 300 x 75 mm | m | 1.05 | 110.7 | 116.24 | 0
16.113.000848.SER | Leito para cabos em chapa de aço galvanizado # 18, sem tampa largura 400 mm x altura 100 mm, instalação superior | m |  |  | 253.73 | 21.62 | 275.35
MOD | Eletricista | h | 0.6 | 17.5 | 0 | 10.5
MOD | Ajudante de eletricista | h | 0.6 | 13.39 | 0 | 8.04
SER | Tiro com pistola para fixação de pino Ø 1/4" em concreto, inclusive cartucho e pino | un | 2 | 11.04 | 18.99 | 3.09
MAT | Barra roscada em aço Ø 1/4", comprimento 1 m, bicromatizada ou zincada | m | 2 | 10.55 | 21.1 | 0
MAT | Porca sextavada de aço galvanizado Ø 1/4" | un | 5.3367 | 0.28 | 1.49 | 0
MAT | Arruela em aço galvanizado Ø 1/4" | un | 5.3367 | 0.1 | 0.53 | 0
MAT | Suporte suspensão omega para eletrocalha 400 x 100 mm largura x aba | un | 1 | 19.06 | 19.06 | 0
MAT | Prolongador para tirante rosqueado de 1/4" x 50 mm | un | 2 | 3.31 | 6.62 | 0
MAT | Parafuso lentilha 1/4 x 1/2" | un | 2.67 | 0.6 | 1.6 | 0
MAT | Tala auto portante para emenda 100 mm | un | 0.66667 | 6.25 | 4.17 | 0
MAT | Leito para cabos aço galvanizado # 18, sem tampa 400 x 100 mm | m | 1.05 | 171.59 | 180.17 | 0
16.113.000851.SER | Leito para cabos em chapa de aço galvanizado # 18, sem tampa largura 400 mm x altura 75 mm, instalação superior | m |  |  | 208 | 20.08 | 228.08
MOD | Eletricista | h | 0.55 | 17.5 | 0 | 9.62
MOD | Ajudante de eletricista | h | 0.55 | 13.39 | 0 | 7.37
SER | Tiro com pistola para fixação de pino Ø 1/4" em concreto, inclusive cartucho e pino | un | 2 | 11.04 | 18.99 | 3.09
MAT | Barra roscada em aço Ø 1/4", comprimento 1 m, bicromatizada ou zincada | m | 2 | 10.55 | 21.1 | 0
MAT | Porca sextavada de aço galvanizado Ø 1/4" | un | 5.3367 | 0.28 | 1.49 | 0
MAT | Arruela em aço galvanizado Ø 1/4" | un | 5.3367 | 0.1 | 0.53 | 0
MAT | Suporte suspensão omega para eletrocalha 400 x 75 mm largura x aba | un | 1 | 11.31 | 11.31 | 0
MAT | Prolongador para tirante rosqueado de 1/4" x 50 mm | un | 2 | 3.31 | 6.62 | 0
MAT | Parafuso lentilha 1/4 x 1/2" | un | 2.67 | 0.6 | 1.6 | 0
MAT | Tala auto portante para emenda 75 mm | un | 0.66667 | 4.97 | 3.31 | 0
MAT | Leito para cabos aço galvanizado # 18, sem tampa 400 x 75 mm | m | 1.05 | 136.23 | 143.04 | 0
16.113.000854.SER | Leito para cabos em chapa de aço galvanizado # 18, sem tampa largura 500 mm x altura 100 mm, instalação superior | m |  |  | 307.7 | 23.17 | 330.87
MOD | Eletricista | h | 0.65 | 17.5 | 0 | 11.37
MOD | Ajudante de eletricista | h | 0.65 | 13.39 | 0 | 8.71
SER | Tiro com pistola para fixação de pino Ø 1/4" em concreto, inclusive cartucho e pino | un | 2 | 11.04 | 18.99 | 3.09
MAT | Barra roscada em aço Ø 1/4", comprimento 1 m, bicromatizada ou zincada | m | 2 | 10.55 | 21.1 | 0
MAT | Porca sextavada de aço galvanizado Ø 1/4" | un | 5.3367 | 0.28 | 1.49 | 0
MAT | Arruela em aço galvanizado Ø 1/4" | un | 5.3367 | 0.1 | 0.53 | 0
MAT | Prolongador para tirante rosqueado de 1/4" x 50 mm | un | 2 | 3.31 | 6.62 | 0
MAT | Parafuso lentilha 1/4 x 1/2" | un | 2.67 | 0.6 | 1.6 | 0
MAT | Tala auto portante para emenda 100 mm | un | 0.66667 | 6.25 | 4.17 | 0
MAT | Leito para cabos aço galvanizado # 18, sem tampa 500 x 100 mm | m | 1.05 | 217.63 | 228.51 | 0
MAT | Suporte suspensão omega p/ leito 500 x 100 mm (largura x aba) | un | 1 | 24.69 | 24.69 | 0
16.113.000857.SER | Leito para cabos em chapa de aço galvanizado # 18, sem tampa largura 500 mm x altura 75 mm, instalação superior | m |  |  | 258.3 | 20.95 | 279.25
MOD | Eletricista | h | 0.6 | 17.5 | 0 | 10.5
MOD | Ajudante de eletricista | h | 0.55 | 13.39 | 0 | 7.37
SER | Tiro com pistola para fixação de pino Ø 1/4" em concreto, inclusive cartucho e pino | un | 2 | 11.04 | 18.99 | 3.09
MAT | Barra roscada em aço Ø 1/4", comprimento 1 m, bicromatizada ou zincada | m | 2 | 10.55 | 21.1 | 0
MAT | Porca sextavada de aço galvanizado Ø 1/4" | un | 5.3367 | 0.28 | 1.49 | 0
MAT | Arruela em aço galvanizado Ø 1/4" | un | 5.3367 | 0.1 | 0.53 | 0
MAT | Prolongador para tirante rosqueado de 1/4" x 50 mm | un | 2 | 3.31 | 6.62 | 0
MAT | Parafuso lentilha 1/4 x 1/2" | un | 2.67 | 0.6 | 1.6 | 0
MAT | Tala auto portante para emenda 75 mm | un | 0.66667 | 4.97 | 3.31 | 0
MAT | Leito para cabos aço galvanizado # 18, sem tampa 500 x 75 mm | m | 1.05 | 175.77 | 184.56 | 0
MAT | Suporte suspensão omega p/ leito 500 x 75 mm (largura x aba) | un | 1 | 20.09 | 20.09 | 0
16.113.000860.SER | Leito para cabos em chapa de aço galvanizado # 18, sem tampa largura 600 mm x altura 100 mm, instalação superior | m |  |  | 350.95 | 23.17 | 374.12
MOD | Eletricista | h | 0.65 | 17.5 | 0 | 11.37
MOD | Ajudante de eletricista | h | 0.65 | 13.39 | 0 | 8.71
SER | Tiro com pistola para fixação de pino Ø 1/4" em concreto, inclusive cartucho e pino | un | 2 | 11.04 | 18.99 | 3.09
MAT | Barra roscada em aço Ø 1/4", comprimento 1 m, bicromatizada ou zincada | m | 2 | 10.55 | 21.1 | 0
MAT | Porca sextavada de aço galvanizado Ø 1/4" | un | 5.3367 | 0.28 | 1.49 | 0
MAT | Arruela em aço galvanizado Ø 1/4" | un | 5.3367 | 0.1 | 0.53 | 0
MAT | Prolongador para tirante rosqueado de 1/4" x 50 mm | un | 2 | 3.31 | 6.62 | 0
MAT | Parafuso lentilha 1/4 x 1/2" | un | 2.67 | 0.6 | 1.6 | 0
MAT | Tala auto portante para emenda 100 mm | un | 0.66667 | 6.25 | 4.17 | 0
MAT | Leito para cabos aço galvanizado # 18, sem tampa 600 x 100 mm | m | 1.05 | 254.04 | 266.74 | 0
MAT | Suporte suspensão omega p/ leito 600 x 100 mm (largura x aba) | un | 1 | 29.71 | 29.71 | 0
16.113.000863.SER | Leito para cabos em chapa de aço galvanizado # 18, sem tampa largura 600 mm x altura 75 mm, instalação superior | m |  |  | 290.64 | 20.95 | 311.59
MOD | Eletricista | h | 0.6 | 17.5 | 0 | 10.5
MOD | Ajudante de eletricista | h | 0.55 | 13.39 | 0 | 7.37
SER | Tiro com pistola para fixação de pino Ø 1/4" em concreto, inclusive cartucho e pino | un | 2 | 11.04 | 18.99 | 3.09
MAT | Barra roscada em aço Ø 1/4", comprimento 1 m, bicromatizada ou zincada | m | 2 | 10.55 | 21.1 | 0
MAT | Porca sextavada de aço galvanizado Ø 1/4" | un | 5.3367 | 0.28 | 1.49 | 0
MAT | Arruela em aço galvanizado Ø 1/4" | un | 5.3367 | 0.1 | 0.53 | 0
MAT | Prolongador para tirante rosqueado de 1/4" x 50 mm | un | 2 | 3.31 | 6.62 | 0
MAT | Parafuso lentilha 1/4 x 1/2" | un | 2.67 | 0.6 | 1.6 | 0
MAT | Tala auto portante para emenda 75 mm | un | 0.66667 | 4.97 | 3.31 | 0
MAT | Leito para cabos aço galvanizado # 18, sem tampa 600 x 75 mm | m | 1.05 | 202.98 | 213.13 | 0
MAT | Suporte suspensão omega p/ leito 600 x 75 mm (largura x aba) | un | 1 | 23.86 | 23.86 | 0
16.113.000866.SER | Leito para cabos em chapa de aço galvanizado # 18, sem tampa largura 700 mm x altura 100 mm, instalação superior | m |  |  | 397.73 | 24.71 | 422.44
MOD | Eletricista | h | 0.7 | 17.5 | 0 | 12.25
MOD | Ajudante de eletricista | h | 0.7 | 13.39 | 0 | 9.38
SER | Tiro com pistola para fixação de pino Ø 1/4" em concreto, inclusive cartucho e pino | un | 2 | 11.04 | 18.99 | 3.09
MAT | Barra roscada em aço Ø 1/4", comprimento 1 m, bicromatizada ou zincada | m | 2 | 10.55 | 21.1 | 0
MAT | Porca sextavada de aço galvanizado Ø 1/4" | un | 5.3367 | 0.28 | 1.49 | 0
MAT | Arruela em aço galvanizado Ø 1/4" | un | 5.3367 | 0.1 | 0.53 | 0
MAT | Prolongador para tirante rosqueado de 1/4" x 50 mm | un | 2 | 3.31 | 6.62 | 0
MAT | Parafuso lentilha 1/4 x 1/2" | un | 2.67 | 0.6 | 1.6 | 0
MAT | Tala auto portante para emenda 100 mm | un | 0.66667 | 6.25 | 4.17 | 0
MAT | Leito para cabos aço galvanizado # 18, sem tampa 700 x 100 mm | m | 1.05 | 294 | 308.7 | 0
MAT | Suporte suspensão omega p/ leito 700 x 100 mm (largura x aba) | un | 1 | 34.53 | 34.53 | 0
16.113.000869.SER | Leito para cabos em chapa de aço galvanizado # 18, sem tampa largura 800 mm x altura 100 mm, instalação superior | m |  |  | 445.83 | 24.71 | 470.55
MOD | Eletricista | h | 0.7 | 17.5 | 0 | 12.25
MOD | Ajudante de eletricista | h | 0.7 | 13.39 | 0 | 9.38
SER | Tiro com pistola para fixação de pino Ø 1/4" em concreto, inclusive cartucho e pino | un | 2 | 11.04 | 18.99 | 3.09
MAT | Barra roscada em aço Ø 1/4", comprimento 1 m, bicromatizada ou zincada | m | 2 | 10.55 | 21.1 | 0
MAT | Porca sextavada de aço galvanizado Ø 1/4" | un | 5.3367 | 0.28 | 1.49 | 0
MAT | Arruela em aço galvanizado Ø 1/4" | un | 5.3367 | 0.1 | 0.53 | 0
MAT | Prolongador para tirante rosqueado de 1/4" x 50 mm | un | 2 | 3.31 | 6.62 | 0
MAT | Parafuso lentilha 1/4 x 1/2" | un | 2.67 | 0.6 | 1.6 | 0
MAT | Tala auto portante para emenda 100 mm | un | 0.66667 | 6.25 | 4.17 | 0
MAT | Leito para cabos aço galvanizado # 18, sem tampa 800 x 100 mm | m | 1.05 | 335.23 | 351.99 | 0
MAT | Suporte suspensão omega p/ leito 800 x 100 mm (largura x aba) | un | 1 | 39.34 | 39.34 | 0
16.113 | Perfilados
16.113.000900.SER | Perfilado liso em chapa de aço galvanizado # 22, largura 38 mm x altura 19 mm, com tampa, instalação superior | m |  |  | 72.78 | 14.94 | 87.72
MOD | Eletricista | h | 0.45 | 17.5 | 0 | 7.87
MOD | Ajudante de eletricista | h | 0.45 | 13.39 | 0 | 6.03
SER | Tiro com pistola para fixação de pino Ø 1/4" em concreto, inclusive cartucho e pino | un | 0.67 | 11.04 | 6.36 | 1.03
MAT | Perfilado em chapa de aço galvanizado # 22, 38 x 19 mm | m | 1.05 | 25.19 | 26.45 | 0
MAT | Suporte curto para perfilado em aço galvanizado # 22, 38 mm x 100 mm | un | 0.67 | 3.08 | 2.06 | 0
MAT | Barra roscada em aço Ø 1/4", comprimento 1 m, bicromatizada ou zincada | m | 0.8 | 10.55 | 8.44 | 0
MAT | Porca sextavada de aço galvanizado Ø 1/4" | un | 2.6633 | 0.28 | 0.75 | 0
MAT | Arruela em aço galvanizado Ø 1/4" | un | 2.6633 | 0.1 | 0.27 | 0
MAT | Prolongador para tirante rosqueado de 1/4" x 50 mm | un | 0.67 | 3.31 | 2.22 | 0
MAT | Parafuso lentilha 1/4 x 1/2" | un | 1.33 | 0.6 | 0.8 | 0
MAT | Tala 4 furos para emenda 38 mm | un | 0.33333 | 6.78 | 2.26 | 0
MAT | Tampa de encaixe para perfilado em aço galvanizado 38 mm | m | 1.05 | 22.08 | 23.18 | 0
16.113.000903.SER | Perfilado liso em chapa de aço galvanizado # 22, largura 38 mm x altura 19 mm, com tampa, instalação superior com bucha | m |  |  | 68.13 | 13.9 | 82.03
MOD | Eletricista | h | 0.45 | 17.5 | 0 | 7.87
MOD | Ajudante de eletricista | h | 0.45 | 13.39 | 0 | 6.03
MAT | Perfilado em chapa de aço galvanizado # 22, 38 x 19 mm | m | 1.05 | 25.19 | 26.45 | 0
MAT | Suporte curto para perfilado em aço galvanizado # 22, 38 mm x 100 mm | un | 0.67 | 3.08 | 2.06 | 0
MAT | Barra roscada em aço Ø 1/4", comprimento 1 m, bicromatizada ou zincada | m | 0.8 | 10.55 | 8.44 | 0
MAT | Porca sextavada de aço galvanizado Ø 1/4" | un | 2.6633 | 0.28 | 0.75 | 0
MAT | Arruela em aço galvanizado Ø 1/4" | un | 2.6633 | 0.1 | 0.27 | 0
MAT | Suporte suspensão para tirante | un | 0.67 | 4.01 | 2.69 | 0
MAT | Parafuso lentilha 1/4 x 1/2" | un | 1.33 | 0.6 | 0.8 | 0
MAT | Tala 4 furos para emenda 38 mm | un | 0.33333 | 6.78 | 2.26 | 0
MAT | Tampa de encaixe para perfilado em aço galvanizado 38 mm | m | 1.05 | 22.08 | 23.18 | 0
MAT | Bucha de nylon Ø 8 mm com parafuso auto-atarraxante cabeça panela fenda simples Ø 4,8 mm x 50 mm | un | 1.33 | 0.93 | 1.24 | 0
16.113.000906.SER | Perfilado liso em chapa de aço galvanizado # 22, largura 38 mm x altura 19 mm, com tampa, instalação superior, inclusive conexões | m |  |  | 79.88 | 17.72 | 97.59
MOD | Eletricista | h | 0.54 | 17.5 | 0 | 9.45
MOD | Ajudante de eletricista | h | 0.54 | 13.39 | 0 | 7.23
SER | Tiro com pistola para fixação de pino Ø 1/4" em concreto, inclusive cartucho e pino | un | 0.67 | 11.04 | 6.36 | 1.03
MAT | Perfilado em chapa de aço galvanizado # 22, 38 x 19 mm | m | 1.2 | 25.19 | 30.23 | 0
MAT | Suporte curto para perfilado em aço galvanizado # 22, 38 mm x 100 mm | un | 0.67 | 3.08 | 2.06 | 0
MAT | Barra roscada em aço Ø 1/4", comprimento 1 m, bicromatizada ou zincada | m | 0.8 | 10.55 | 8.44 | 0
MAT | Porca sextavada de aço galvanizado Ø 1/4" | un | 2.6633 | 0.28 | 0.75 | 0
MAT | Arruela em aço galvanizado Ø 1/4" | un | 2.6633 | 0.1 | 0.27 | 0
MAT | Prolongador para tirante rosqueado de 1/4" x 50 mm | un | 0.67 | 3.31 | 2.22 | 0
MAT | Parafuso lentilha 1/4 x 1/2" | un | 1.33 | 0.6 | 0.8 | 0
MAT | Tala 4 furos para emenda 38 mm | un | 0.33333 | 6.78 | 2.26 | 0
MAT | Tampa de encaixe para perfilado em aço galvanizado 38 mm | m | 1.2 | 22.08 | 26.5 | 0
16.113.000909.SER | Perfilado liso em chapa de aço galvanizado # 22, largura 38 mm x altura 19 mm, sem tampa, instalação superior | m |  |  | 49.6 | 13.39 | 62.99
MOD | Eletricista | h | 0.4 | 17.5 | 0 | 7
MOD | Ajudante de eletricista | h | 0.4 | 13.39 | 0 | 5.36
SER | Tiro com pistola para fixação de pino Ø 1/4" em concreto, inclusive cartucho e pino | un | 0.67 | 11.04 | 6.36 | 1.03
MAT | Perfilado em chapa de aço galvanizado # 22, 38 x 19 mm | m | 1.05 | 25.19 | 26.45 | 0
MAT | Suporte curto para perfilado em aço galvanizado # 22, 38 mm x 100 mm | un | 0.67 | 3.08 | 2.06 | 0
MAT | Barra roscada em aço Ø 1/4", comprimento 1 m, bicromatizada ou zincada | m | 0.8 | 10.55 | 8.44 | 0
MAT | Porca sextavada de aço galvanizado Ø 1/4" | un | 2.6633 | 0.28 | 0.75 | 0
MAT | Arruela em aço galvanizado Ø 1/4" | un | 2.6633 | 0.1 | 0.27 | 0
MAT | Prolongador para tirante rosqueado de 1/4" x 50 mm | un | 0.67 | 3.31 | 2.22 | 0
MAT | Parafuso lentilha 1/4 x 1/2" | un | 1.33 | 0.6 | 0.8 | 0
MAT | Tala 4 furos para emenda 38 mm | un | 0.33333 | 6.78 | 2.26 | 0
16.113.000912.SER | Perfilado liso em chapa de aço galvanizado # 22, largura 38 mm x altura 19 mm, sem tampa, instalação superior com bucha | m |  |  | 44.95 | 12.36 | 57.3
MOD | Eletricista | h | 0.4 | 17.5 | 0 | 7
MOD | Ajudante de eletricista | h | 0.4 | 13.39 | 0 | 5.36
MAT | Perfilado em chapa de aço galvanizado # 22, 38 x 19 mm | m | 1.05 | 25.19 | 26.45 | 0
MAT | Suporte curto para perfilado em aço galvanizado # 22, 38 mm x 100 mm | un | 0.67 | 3.08 | 2.06 | 0
MAT | Barra roscada em aço Ø 1/4", comprimento 1 m, bicromatizada ou zincada | m | 0.8 | 10.55 | 8.44 | 0
MAT | Porca sextavada de aço galvanizado Ø 1/4" | un | 2.6633 | 0.28 | 0.75 | 0
MAT | Arruela em aço galvanizado Ø 1/4" | un | 2.6633 | 0.1 | 0.27 | 0
MAT | Suporte suspensão para tirante | un | 0.67 | 4.01 | 2.69 | 0
MAT | Parafuso lentilha 1/4 x 1/2" | un | 1.33 | 0.6 | 0.8 | 0
MAT | Tala 4 furos para emenda 38 mm | un | 0.33333 | 6.78 | 2.26 | 0
MAT | Bucha de nylon Ø 8 mm com parafuso auto-atarraxante cabeça panela fenda simples Ø 4,8 mm x 50 mm | un | 1.33 | 0.93 | 1.24 | 0
16.113.000915.SER | Perfilado liso em chapa de aço galvanizado # 22, largura 38 mm x altura 19 mm, sem tampa, instalação superior com bucha, inclusive conexões | m |  |  | 48.73 | 14.83 | 63.55
MOD | Eletricista | h | 0.48 | 17.5 | 0 | 8.4
MOD | Ajudante de eletricista | h | 0.48 | 13.39 | 0 | 6.43
MAT | Perfilado em chapa de aço galvanizado # 22, 38 x 19 mm | m | 1.2 | 25.19 | 30.23 | 0
MAT | Suporte curto para perfilado em aço galvanizado # 22, 38 mm x 100 mm | un | 0.67 | 3.08 | 2.06 | 0
MAT | Barra roscada em aço Ø 1/4", comprimento 1 m, bicromatizada ou zincada | m | 0.8 | 10.55 | 8.44 | 0
MAT | Porca sextavada de aço galvanizado Ø 1/4" | un | 2.6633 | 0.28 | 0.75 | 0
MAT | Arruela em aço galvanizado Ø 1/4" | un | 2.6633 | 0.1 | 0.27 | 0
MAT | Suporte suspensão para tirante | un | 0.67 | 4.01 | 2.69 | 0
MAT | Parafuso lentilha 1/4 x 1/2" | un | 1.33 | 0.6 | 0.8 | 0
MAT | Tala 4 furos para emenda 38 mm | un | 0.33333 | 6.78 | 2.26 | 0
MAT | Bucha de nylon Ø 8 mm com parafuso auto-atarraxante cabeça panela fenda simples Ø 4,8 mm x 50 mm | un | 1.33 | 0.93 | 1.24 | 0
16.113.000918.SER | Perfilado liso em chapa de aço galvanizado # 22, largura 38 mm x altura 19 mm, sem tampa, instalação superior, inclusive conexões | m |  |  | 53.38 | 15.86 | 69.24
MOD | Eletricista | h | 0.48 | 17.5 | 0 | 8.4
MOD | Ajudante de eletricista | h | 0.48 | 13.39 | 0 | 6.43
SER | Tiro com pistola para fixação de pino Ø 1/4" em concreto, inclusive cartucho e pino | un | 0.67 | 11.04 | 6.36 | 1.03
MAT | Perfilado em chapa de aço galvanizado # 22, 38 x 19 mm | m | 1.2 | 25.19 | 30.23 | 0
MAT | Suporte curto para perfilado em aço galvanizado # 22, 38 mm x 100 mm | un | 0.67 | 3.08 | 2.06 | 0
MAT | Barra roscada em aço Ø 1/4", comprimento 1 m, bicromatizada ou zincada | m | 0.8 | 10.55 | 8.44 | 0
MAT | Porca sextavada de aço galvanizado Ø 1/4" | un | 2.6633 | 0.28 | 0.75 | 0
MAT | Arruela em aço galvanizado Ø 1/4" | un | 2.6633 | 0.1 | 0.27 | 0
MAT | Prolongador para tirante rosqueado de 1/4" x 50 mm | un | 0.67 | 3.31 | 2.22 | 0
MAT | Parafuso lentilha 1/4 x 1/2" | un | 1.33 | 0.6 | 0.8 | 0
MAT | Tala 4 furos para emenda 38 mm | un | 0.33333 | 6.78 | 2.26 | 0
16.113.000921.SER | Perfilado liso em chapa de aço galvanizado # 22, largura 38 mm x altura 38 mm, com tampa, instalação superior | m |  |  | 82.09 | 14.94 | 97.02
MOD | Eletricista | h | 0.45 | 17.5 | 0 | 7.87
MOD | Ajudante de eletricista | h | 0.45 | 13.39 | 0 | 6.03
SER | Tiro com pistola para fixação de pino Ø 1/4" em concreto, inclusive cartucho e pino | un | 0.67 | 11.04 | 6.36 | 1.03
MAT | Perfilado liso com 2 furos em aço galvanizado # 22, 38 x 38 mm | m | 1.05 | 34.05 | 35.75 | 0
MAT | Suporte curto para perfilado em aço galvanizado # 22, 38 mm x 100 mm | un | 0.67 | 3.08 | 2.06 | 0
MAT | Barra roscada em aço Ø 1/4", comprimento 1 m, bicromatizada ou zincada | m | 0.8 | 10.55 | 8.44 | 0
MAT | Porca sextavada de aço galvanizado Ø 1/4" | un | 2.6633 | 0.28 | 0.75 | 0
MAT | Arruela em aço galvanizado Ø 1/4" | un | 2.6633 | 0.1 | 0.27 | 0
MAT | Prolongador para tirante rosqueado de 1/4" x 50 mm | un | 0.67 | 3.31 | 2.22 | 0
MAT | Parafuso lentilha 1/4 x 1/2" | un | 1.33 | 0.6 | 0.8 | 0
MAT | Tala 4 furos para emenda 38 mm | un | 0.33333 | 6.78 | 2.26 | 0
MAT | Tampa de encaixe para perfilado em aço galvanizado 38 mm | m | 1.05 | 22.08 | 23.18 | 0
16.113.000924.SER | Perfilado liso em chapa de aço galvanizado # 22, largura 38 mm x altura 38 mm, com tampa, instalação superior com bucha | m |  |  | 77.43 | 13.9 | 91.33
MOD | Eletricista | h | 0.45 | 17.5 | 0 | 7.87
MOD | Ajudante de eletricista | h | 0.45 | 13.39 | 0 | 6.03
MAT | Perfilado liso com 2 furos em aço galvanizado # 22, 38 x 38 mm | m | 1.05 | 34.05 | 35.75 | 0
MAT | Suporte curto para perfilado em aço galvanizado # 22, 38 mm x 100 mm | un | 0.67 | 3.08 | 2.06 | 0
MAT | Barra roscada em aço Ø 1/4", comprimento 1 m, bicromatizada ou zincada | m | 0.8 | 10.55 | 8.44 | 0
MAT | Porca sextavada de aço galvanizado Ø 1/4" | un | 2.6633 | 0.28 | 0.75 | 0
MAT | Arruela em aço galvanizado Ø 1/4" | un | 2.6633 | 0.1 | 0.27 | 0
MAT | Suporte suspensão para tirante | un | 0.67 | 4.01 | 2.69 | 0
MAT | Parafuso lentilha 1/4 x 1/2" | un | 1.33 | 0.6 | 0.8 | 0
MAT | Tala 4 furos para emenda 38 mm | un | 0.33333 | 6.78 | 2.26 | 0
MAT | Tampa de encaixe para perfilado em aço galvanizado 38 mm | m | 1.05 | 22.08 | 23.18 | 0
MAT | Bucha de nylon Ø 8 mm com parafuso auto-atarraxante cabeça panela fenda simples Ø 4,8 mm x 50 mm | un | 1.33 | 0.93 | 1.24 | 0
16.113.000927.SER | Perfilado liso em chapa de aço galvanizado # 22, largura 38 mm x altura 38 mm, com tampa, instalação superior com bucha, inclusive conexões | m |  |  | 85.85 | 16.68 | 102.53
MOD | Eletricista | h | 0.54 | 17.5 | 0 | 9.45
MOD | Ajudante de eletricista | h | 0.54 | 13.39 | 0 | 7.23
MAT | Perfilado liso com 2 furos em aço galvanizado # 22, 38 x 38 mm | m | 1.2 | 34.05 | 40.86 | 0
MAT | Suporte curto para perfilado em aço galvanizado # 22, 38 mm x 100 mm | un | 0.67 | 3.08 | 2.06 | 0
MAT | Barra roscada em aço Ø 1/4", comprimento 1 m, bicromatizada ou zincada | m | 0.8 | 10.55 | 8.44 | 0
MAT | Porca sextavada de aço galvanizado Ø 1/4" | un | 2.6633 | 0.28 | 0.75 | 0
MAT | Arruela em aço galvanizado Ø 1/4" | un | 2.6633 | 0.1 | 0.27 | 0
MAT | Suporte suspensão para tirante | un | 0.67 | 4.01 | 2.69 | 0
MAT | Parafuso lentilha 1/4 x 1/2" | un | 1.33 | 0.6 | 0.8 | 0
MAT | Tala 4 furos para emenda 38 mm | un | 0.33333 | 6.78 | 2.26 | 0
MAT | Tampa de encaixe para perfilado em aço galvanizado 38 mm | m | 1.2 | 22.08 | 26.5 | 0
MAT | Bucha de nylon Ø 8 mm com parafuso auto-atarraxante cabeça panela fenda simples Ø 4,8 mm x 50 mm | un | 1.33 | 0.93 | 1.24 | 0
16.113.000930.SER | Perfilado liso em chapa de aço galvanizado # 22, largura 38 mm x altura 38 mm, com tampa, instalação superior, inclusive conexões | m |  |  | 90.51 | 17.72 | 108.22
MOD | Eletricista | h | 0.54 | 17.5 | 0 | 9.45
MOD | Ajudante de eletricista | h | 0.54 | 13.39 | 0 | 7.23
SER | Tiro com pistola para fixação de pino Ø 1/4" em concreto, inclusive cartucho e pino | un | 0.67 | 11.04 | 6.36 | 1.03
MAT | Perfilado liso com 2 furos em aço galvanizado # 22, 38 x 38 mm | m | 1.2 | 34.05 | 40.86 | 0
MAT | Suporte curto para perfilado em aço galvanizado # 22, 38 mm x 100 mm | un | 0.67 | 3.08 | 2.06 | 0
MAT | Barra roscada em aço Ø 1/4", comprimento 1 m, bicromatizada ou zincada | m | 0.8 | 10.55 | 8.44 | 0
MAT | Porca sextavada de aço galvanizado Ø 1/4" | un | 2.6633 | 0.28 | 0.75 | 0
MAT | Arruela em aço galvanizado Ø 1/4" | un | 2.6633 | 0.1 | 0.27 | 0
MAT | Prolongador para tirante rosqueado de 1/4" x 50 mm | un | 0.67 | 3.31 | 2.22 | 0
MAT | Parafuso lentilha 1/4 x 1/2" | un | 1.33 | 0.6 | 0.8 | 0
MAT | Tala 4 furos para emenda 38 mm | un | 0.33333 | 6.78 | 2.26 | 0
MAT | Tampa de encaixe para perfilado em aço galvanizado 38 mm | m | 1.2 | 22.08 | 26.5 | 0
16.113.000933.SER | Perfilado liso em chapa de aço galvanizado # 22, largura 38 mm x altura 38 mm, sem tampa, instalação superior | m |  |  | 58.9 | 13.39 | 72.29
MOD | Eletricista | h | 0.4 | 17.5 | 0 | 7
MOD | Ajudante de eletricista | h | 0.4 | 13.39 | 0 | 5.36
SER | Tiro com pistola para fixação de pino Ø 1/4" em concreto, inclusive cartucho e pino | un | 0.67 | 11.04 | 6.36 | 1.03
MAT | Perfilado liso com 2 furos em aço galvanizado # 22, 38 x 38 mm | m | 1.05 | 34.05 | 35.75 | 0
MAT | Suporte curto para perfilado em aço galvanizado # 22, 38 mm x 100 mm | un | 0.67 | 3.08 | 2.06 | 0
MAT | Barra roscada em aço Ø 1/4", comprimento 1 m, bicromatizada ou zincada | m | 0.8 | 10.55 | 8.44 | 0
MAT | Porca sextavada de aço galvanizado Ø 1/4" | un | 2.6633 | 0.28 | 0.75 | 0
MAT | Arruela em aço galvanizado Ø 1/4" | un | 2.6633 | 0.1 | 0.27 | 0
MAT | Prolongador para tirante rosqueado de 1/4" x 50 mm | un | 0.67 | 3.31 | 2.22 | 0
MAT | Parafuso lentilha 1/4 x 1/2" | un | 1.33 | 0.6 | 0.8 | 0
MAT | Tala 4 furos para emenda 38 mm | un | 0.33333 | 6.78 | 2.26 | 0
16.113.000936.SER | Perfilado liso em chapa de aço galvanizado # 22, largura 38 mm x altura 38 mm, sem tampa, instalação superior com bucha | m |  |  | 54.25 | 12.36 | 66.61
MOD | Eletricista | h | 0.4 | 17.5 | 0 | 7
MOD | Ajudante de eletricista | h | 0.4 | 13.39 | 0 | 5.36
MAT | Perfilado liso com 2 furos em aço galvanizado # 22, 38 x 38 mm | m | 1.05 | 34.05 | 35.75 | 0
MAT | Suporte curto para perfilado em aço galvanizado # 22, 38 mm x 100 mm | un | 0.67 | 3.08 | 2.06 | 0
MAT | Barra roscada em aço Ø 1/4", comprimento 1 m, bicromatizada ou zincada | m | 0.8 | 10.55 | 8.44 | 0
MAT | Porca sextavada de aço galvanizado Ø 1/4" | un | 2.6633 | 0.28 | 0.75 | 0
MAT | Arruela em aço galvanizado Ø 1/4" | un | 2.6633 | 0.1 | 0.27 | 0
MAT | Suporte suspensão para tirante | un | 0.67 | 4.01 | 2.69 | 0
MAT | Parafuso lentilha 1/4 x 1/2" | un | 1.33 | 0.6 | 0.8 | 0
MAT | Tala 4 furos para emenda 38 mm | un | 0.33333 | 6.78 | 2.26 | 0
MAT | Bucha de nylon Ø 8 mm com parafuso auto-atarraxante cabeça panela fenda simples Ø 4,8 mm x 50 mm | un | 1.33 | 0.93 | 1.24 | 0
16.113.000939.SER | Perfilado liso em chapa de aço galvanizado # 22, largura 38 mm x altura 38 mm, sem tampa, instalação superior com bucha, inclusive conexões | m |  |  | 59.36 | 14.83 | 74.18
MOD | Eletricista | h | 0.48 | 17.5 | 0 | 8.4
MOD | Ajudante de eletricista | h | 0.48 | 13.39 | 0 | 6.43
MAT | Perfilado liso com 2 furos em aço galvanizado # 22, 38 x 38 mm | m | 1.2 | 34.05 | 40.86 | 0
MAT | Suporte curto para perfilado em aço galvanizado # 22, 38 mm x 100 mm | un | 0.67 | 3.08 | 2.06 | 0
MAT | Barra roscada em aço Ø 1/4", comprimento 1 m, bicromatizada ou zincada | m | 0.8 | 10.55 | 8.44 | 0
MAT | Porca sextavada de aço galvanizado Ø 1/4" | un | 2.6633 | 0.28 | 0.75 | 0
MAT | Arruela em aço galvanizado Ø 1/4" | un | 2.6633 | 0.1 | 0.27 | 0
MAT | Suporte suspensão para tirante | un | 0.67 | 4.01 | 2.69 | 0
MAT | Parafuso lentilha 1/4 x 1/2" | un | 1.33 | 0.6 | 0.8 | 0
MAT | Tala 4 furos para emenda 38 mm | un | 0.33333 | 6.78 | 2.26 | 0
MAT | Bucha de nylon Ø 8 mm com parafuso auto-atarraxante cabeça panela fenda simples Ø 4,8 mm x 50 mm | un | 1.33 | 0.93 | 1.24 | 0
16.113.000942.SER | Perfilado liso em chapa de aço galvanizado # 22, largura 38 mm x altura 38 mm, sem tampa, instalação superior, inclusive conexões | m |  |  | 64.01 | 15.86 | 79.87
MOD | Eletricista | h | 0.48 | 17.5 | 0 | 8.4
MOD | Ajudante de eletricista | h | 0.48 | 13.39 | 0 | 6.43
SER | Tiro com pistola para fixação de pino Ø 1/4" em concreto, inclusive cartucho e pino | un | 0.67 | 11.04 | 6.36 | 1.03
MAT | Perfilado liso com 2 furos em aço galvanizado # 22, 38 x 38 mm | m | 1.2 | 34.05 | 40.86 | 0
MAT | Suporte curto para perfilado em aço galvanizado # 22, 38 mm x 100 mm | un | 0.67 | 3.08 | 2.06 | 0
MAT | Barra roscada em aço Ø 1/4", comprimento 1 m, bicromatizada ou zincada | m | 0.8 | 10.55 | 8.44 | 0
MAT | Porca sextavada de aço galvanizado Ø 1/4" | un | 2.6633 | 0.28 | 0.75 | 0
MAT | Arruela em aço galvanizado Ø 1/4" | un | 2.6633 | 0.1 | 0.27 | 0
MAT | Prolongador para tirante rosqueado de 1/4" x 50 mm | un | 0.67 | 3.31 | 2.22 | 0
MAT | Parafuso lentilha 1/4 x 1/2" | un | 1.33 | 0.6 | 0.8 | 0
MAT | Tala 4 furos para emenda 38 mm | un | 0.33333 | 6.78 | 2.26 | 0
16.113.000945.SER | Perfilado liso em chapa de aço galvanizado # 22, x largura 38 mm x altura 19 mm, com tampa, instalação superior com bucha, inclusive conexões | m |  |  | 75.22 | 16.68 | 91.9
MOD | Eletricista | h | 0.54 | 17.5 | 0 | 9.45
MOD | Ajudante de eletricista | h | 0.54 | 13.39 | 0 | 7.23
MAT | Perfilado em chapa de aço galvanizado # 22, 38 x 19 mm | m | 1.2 | 25.19 | 30.23 | 0
MAT | Suporte curto para perfilado em aço galvanizado # 22, 38 mm x 100 mm | un | 0.67 | 3.08 | 2.06 | 0
MAT | Barra roscada em aço Ø 1/4", comprimento 1 m, bicromatizada ou zincada | m | 0.8 | 10.55 | 8.44 | 0
MAT | Porca sextavada de aço galvanizado Ø 1/4" | un | 2.6633 | 0.28 | 0.75 | 0
MAT | Arruela em aço galvanizado Ø 1/4" | un | 2.6633 | 0.1 | 0.27 | 0
MAT | Suporte suspensão para tirante | un | 0.67 | 4.01 | 2.69 | 0
MAT | Parafuso lentilha 1/4 x 1/2" | un | 1.33 | 0.6 | 0.8 | 0
MAT | Tala 4 furos para emenda 38 mm | un | 0.33333 | 6.78 | 2.26 | 0
MAT | Tampa de encaixe para perfilado em aço galvanizado 38 mm | m | 1.2 | 22.08 | 26.5 | 0
MAT | Bucha de nylon Ø 8 mm com parafuso auto-atarraxante cabeça panela fenda simples Ø 4,8 mm x 50 mm | un | 1.33 | 0.93 | 1.24 | 0
16.113.000948.SER | Perfilado perfurado em chapa de aço galvanizado # 22, largura 38 mm x altura 19 mm, com tampa, instalação superior | m |  |  | 76.71 | 14.94 | 91.65
MOD | Eletricista | h | 0.45 | 17.5 | 0 | 7.87
MOD | Ajudante de eletricista | h | 0.45 | 13.39 | 0 | 6.03
SER | Tiro com pistola para fixação de pino Ø 1/4" em concreto, inclusive cartucho e pino | un | 0.67 | 11.04 | 6.36 | 1.03
MAT | Perfilado perfurado em aço galvanizado # 22, 38 x 19 mm | m | 1.05 | 28.93 | 30.38 | 0
MAT | Suporte curto para perfilado em aço galvanizado # 22, 38 mm x 100 mm | un | 0.67 | 3.08 | 2.06 | 0
MAT | Barra roscada em aço Ø 1/4", comprimento 1 m, bicromatizada ou zincada | m | 0.8 | 10.55 | 8.44 | 0
MAT | Porca sextavada de aço galvanizado Ø 1/4" | un | 2.6633 | 0.28 | 0.75 | 0
MAT | Arruela em aço galvanizado Ø 1/4" | un | 2.6633 | 0.1 | 0.27 | 0
MAT | Prolongador para tirante rosqueado de 1/4" x 50 mm | un | 0.67 | 3.31 | 2.22 | 0
MAT | Parafuso lentilha 1/4 x 1/2" | un | 1.33 | 0.6 | 0.8 | 0
MAT | Tala 4 furos para emenda 38 mm | un | 0.33333 | 6.78 | 2.26 | 0
MAT | Tampa de encaixe para perfilado em aço galvanizado 38 mm | m | 1.05 | 22.08 | 23.18 | 0
16.113.000951.SER | Perfilado perfurado em chapa de aço galvanizado # 22, largura 38 mm x altura 19 mm, com tampa, instalação superior com bucha | m |  |  | 76.62 | 13.9 | 90.52
MOD | Eletricista | h | 0.45 | 17.5 | 0 | 7.87
MOD | Ajudante de eletricista | h | 0.45 | 13.39 | 0 | 6.03
MAT | Perfilado perfurado em aço galvanizado # 22, 38 x 19 mm | m | 1.05 | 28.93 | 30.38 | 0
MAT | Suporte curto para perfilado em aço galvanizado # 22, 38 mm x 100 mm | un | 0.67 | 3.08 | 2.06 | 0
MAT | Barra roscada em aço Ø 1/4", comprimento 1 m, bicromatizada ou zincada | m | 0.8 | 10.55 | 8.44 | 0
MAT | Porca sextavada de aço galvanizado Ø 1/4" | un | 2.6633 | 0.28 | 0.75 | 0
MAT | Arruela em aço galvanizado Ø 1/4" | un | 0.33333 | 0.1 | 0.03 | 0
MAT | Prolongador para tirante rosqueado de 1/4" x 50 mm | un | 1.33 | 3.31 | 4.4 | 0
MAT | Parafuso lentilha 1/4 x 1/2" | un | 2.6633 | 0.6 | 1.6 | 0
MAT | Tala 4 furos para emenda 38 mm | un | 0.67 | 6.78 | 4.54 | 0
MAT | Tampa de encaixe para perfilado em aço galvanizado 38 mm | m | 1.05 | 22.08 | 23.18 | 0
MAT | Bucha de nylon Ø 8 mm com parafuso auto-atarraxante cabeça panela fenda simples Ø 4,8 mm x 50 mm | un | 1.33 | 0.93 | 1.24 | 0
16.113.000954.SER | Perfilado perfurado em chapa de aço galvanizado # 22, largura 38 mm x altura 19 mm, com tampa, instalação superior com bucha, inclusive conexões | m |  |  | 84.27 | 16.68 | 100.96
MOD | Eletricista | h | 0.54 | 17.5 | 0 | 9.45
MOD | Ajudante de eletricista | h | 0.54 | 13.39 | 0 | 7.23
MAT | Perfilado perfurado em aço galvanizado # 22, 38 x 19 mm | m | 1.2 | 28.93 | 34.72 | 0
MAT | Suporte curto para perfilado em aço galvanizado # 22, 38 mm x 100 mm | un | 0.67 | 3.08 | 2.06 | 0
MAT | Barra roscada em aço Ø 1/4", comprimento 1 m, bicromatizada ou zincada | m | 0.8 | 10.55 | 8.44 | 0
MAT | Porca sextavada de aço galvanizado Ø 1/4" | un | 2.6633 | 0.28 | 0.75 | 0
MAT | Arruela em aço galvanizado Ø 1/4" | un | 0.33333 | 0.1 | 0.03 | 0
MAT | Prolongador para tirante rosqueado de 1/4" x 50 mm | un | 1.33 | 3.31 | 4.4 | 0
MAT | Parafuso lentilha 1/4 x 1/2" | un | 2.6633 | 0.6 | 1.6 | 0
MAT | Tala 4 furos para emenda 38 mm | un | 0.67 | 6.78 | 4.54 | 0
MAT | Tampa de encaixe para perfilado em aço galvanizado 38 mm | m | 1.2 | 22.08 | 26.5 | 0
MAT | Bucha de nylon Ø 8 mm com parafuso auto-atarraxante cabeça panela fenda simples Ø 4,8 mm x 50 mm | un | 1.33 | 0.93 | 1.24 | 0
16.113.000957.SER | Perfilado perfurado em chapa de aço galvanizado # 22, largura 38 mm x altura 19 mm, com tampa, instalação superior, inclusive conexões | m |  |  | 84.36 | 17.72 | 102.08
MOD | Eletricista | h | 0.54 | 17.5 | 0 | 9.45
MOD | Ajudante de eletricista | h | 0.54 | 13.39 | 0 | 7.23
SER | Tiro com pistola para fixação de pino Ø 1/4" em concreto, inclusive cartucho e pino | un | 0.67 | 11.04 | 6.36 | 1.03
MAT | Perfilado perfurado em aço galvanizado # 22, 38 x 19 mm | m | 1.2 | 28.93 | 34.72 | 0
MAT | Suporte curto para perfilado em aço galvanizado # 22, 38 mm x 100 mm | un | 0.67 | 3.08 | 2.06 | 0
MAT | Barra roscada em aço Ø 1/4", comprimento 1 m, bicromatizada ou zincada | m | 0.8 | 10.55 | 8.44 | 0
MAT | Porca sextavada de aço galvanizado Ø 1/4" | un | 2.6633 | 0.28 | 0.75 | 0
MAT | Arruela em aço galvanizado Ø 1/4" | un | 2.6633 | 0.1 | 0.27 | 0
MAT | Prolongador para tirante rosqueado de 1/4" x 50 mm | un | 0.67 | 3.31 | 2.22 | 0
MAT | Parafuso lentilha 1/4 x 1/2" | un | 1.33 | 0.6 | 0.8 | 0
MAT | Tala 4 furos para emenda 38 mm | un | 0.33333 | 6.78 | 2.26 | 0
MAT | Tampa de encaixe para perfilado em aço galvanizado 38 mm | m | 1.2 | 22.08 | 26.5 | 0
16.113.000960.SER | Perfilado perfurado em chapa de aço galvanizado # 22, largura 38 mm x altura 19 mm, sem tampa, instalação superior | m |  |  | 53.53 | 13.39 | 66.92
MOD | Eletricista | h | 0.4 | 17.5 | 0 | 7
MOD | Ajudante de eletricista | h | 0.4 | 13.39 | 0 | 5.36
SER | Tiro com pistola para fixação de pino Ø 1/4" em concreto, inclusive cartucho e pino | un | 0.67 | 11.04 | 6.36 | 1.03
MAT | Perfilado perfurado em aço galvanizado # 22, 38 x 19 mm | m | 1.05 | 28.93 | 30.38 | 0
MAT | Suporte curto para perfilado em aço galvanizado # 22, 38 mm x 100 mm | un | 0.67 | 3.08 | 2.06 | 0
MAT | Barra roscada em aço Ø 1/4", comprimento 1 m, bicromatizada ou zincada | m | 0.8 | 10.55 | 8.44 | 0
MAT | Porca sextavada de aço galvanizado Ø 1/4" | un | 2.6633 | 0.28 | 0.75 | 0
MAT | Arruela em aço galvanizado Ø 1/4" | un | 2.6633 | 0.1 | 0.27 | 0
MAT | Prolongador para tirante rosqueado de 1/4" x 50 mm | un | 0.67 | 3.31 | 2.22 | 0
MAT | Parafuso lentilha 1/4 x 1/2" | un | 1.33 | 0.6 | 0.8 | 0
MAT | Tala 4 furos para emenda 38 mm | un | 0.33333 | 6.78 | 2.26 | 0
16.113.000963.SER | Perfilado perfurado em chapa de aço galvanizado # 22, largura 38 mm x altura 19 mm, sem tampa, instalação superior com bucha | m |  |  | 48.87 | 12.36 | 61.23
MOD | Eletricista | h | 0.4 | 17.5 | 0 | 7
MOD | Ajudante de eletricista | h | 0.4 | 13.39 | 0 | 5.36
MAT | Perfilado perfurado em aço galvanizado # 22, 38 x 19 mm | m | 1.05 | 28.93 | 30.38 | 0
MAT | Suporte curto para perfilado em aço galvanizado # 22, 38 mm x 100 mm | un | 0.67 | 3.08 | 2.06 | 0
MAT | Barra roscada em aço Ø 1/4", comprimento 1 m, bicromatizada ou zincada | m | 0.8 | 10.55 | 8.44 | 0
MAT | Porca sextavada de aço galvanizado Ø 1/4" | un | 2.6633 | 0.28 | 0.75 | 0
MAT | Arruela em aço galvanizado Ø 1/4" | un | 2.6633 | 0.1 | 0.27 | 0
MAT | Suporte suspensão para tirante | un | 0.67 | 4.01 | 2.69 | 0
MAT | Parafuso lentilha 1/4 x 1/2" | un | 1.33 | 0.6 | 0.8 | 0
MAT | Tala 4 furos para emenda 38 mm | un | 0.33333 | 6.78 | 2.26 | 0
MAT | Bucha de nylon Ø 8 mm com parafuso auto-atarraxante cabeça panela fenda simples Ø 4,8 mm x 50 mm | un | 1.33 | 0.93 | 1.24 | 0
16.113.000966.SER | Perfilado perfurado em chapa de aço galvanizado # 22, largura 38 mm x altura 19 mm, sem tampa, instalação superior com bucha, inclusive conexões | m |  |  | 53.21 | 14.83 | 68.04
MOD | Eletricista | h | 0.48 | 17.5 | 0 | 8.4
MOD | Ajudante de eletricista | h | 0.48 | 13.39 | 0 | 6.43
MAT | Perfilado perfurado em aço galvanizado # 22, 38 x 19 mm | m | 1.2 | 28.93 | 34.72 | 0
MAT | Suporte curto para perfilado em aço galvanizado # 22, 38 mm x 100 mm | un | 0.67 | 3.08 | 2.06 | 0
MAT | Barra roscada em aço Ø 1/4", comprimento 1 m, bicromatizada ou zincada | m | 0.8 | 10.55 | 8.44 | 0
MAT | Porca sextavada de aço galvanizado Ø 1/4" | un | 2.6633 | 0.28 | 0.75 | 0
MAT | Arruela em aço galvanizado Ø 1/4" | un | 2.6633 | 0.1 | 0.27 | 0
MAT | Suporte suspensão para tirante | un | 0.67 | 4.01 | 2.69 | 0
MAT | Parafuso lentilha 1/4 x 1/2" | un | 1.33 | 0.6 | 0.8 | 0
MAT | Tala 4 furos para emenda 38 mm | un | 0.33333 | 6.78 | 2.26 | 0
MAT | Bucha de nylon Ø 8 mm com parafuso auto-atarraxante cabeça panela fenda simples Ø 4,8 mm x 50 mm | un | 1.33 | 0.93 | 1.24 | 0
16.113.000969.SER | Perfilado perfurado em chapa de aço galvanizado # 22, largura 38 mm x altura 19 mm, sem tampa, instalação superior, inclusive conexões | m |  |  | 57.87 | 15.86 | 73.73
MOD | Eletricista | h | 0.48 | 17.5 | 0 | 8.4
MOD | Ajudante de eletricista | h | 0.48 | 13.39 | 0 | 6.43
SER | Tiro com pistola para fixação de pino Ø 1/4" em concreto, inclusive cartucho e pino | un | 0.67 | 11.04 | 6.36 | 1.03
MAT | Perfilado perfurado em aço galvanizado # 22, 38 x 19 mm | m | 1.2 | 28.93 | 34.72 | 0
MAT | Suporte curto para perfilado em aço galvanizado # 22, 38 mm x 100 mm | un | 0.67 | 3.08 | 2.06 | 0
MAT | Barra roscada em aço Ø 1/4", comprimento 1 m, bicromatizada ou zincada | m | 0.8 | 10.55 | 8.44 | 0
MAT | Porca sextavada de aço galvanizado Ø 1/4" | un | 2.6633 | 0.28 | 0.75 | 0
MAT | Arruela em aço galvanizado Ø 1/4" | un | 2.6633 | 0.1 | 0.27 | 0
MAT | Prolongador para tirante rosqueado de 1/4" x 50 mm | un | 0.67 | 3.31 | 2.22 | 0
MAT | Parafuso lentilha 1/4 x 1/2" | un | 1.33 | 0.6 | 0.8 | 0
MAT | Tala 4 furos para emenda 38 mm | un | 0.33333 | 6.78 | 2.26 | 0
16.113.000972.SER | Perfilado perfurado em chapa de aço galvanizado # 22, largura 38 mm x altura 38 mm, com tampa, instalação superior | m |  |  | 76.46 | 14.94 | 91.4
MOD | Eletricista | h | 0.45 | 17.5 | 0 | 7.87
MOD | Ajudante de eletricista | h | 0.45 | 13.39 | 0 | 6.03
SER | Tiro com pistola para fixação de pino Ø 1/4" em concreto, inclusive cartucho e pino | un | 0.67 | 11.04 | 6.36 | 1.03
MAT | Perfilado perfurado em aço galvanizado # 22, 38 x 38 mm | m | 1.05 | 28.69 | 30.12 | 0
MAT | Suporte curto para perfilado em aço galvanizado # 22, 38 mm x 100 mm | un | 0.67 | 3.08 | 2.06 | 0
MAT | Barra roscada em aço Ø 1/4", comprimento 1 m, bicromatizada ou zincada | m | 0.8 | 10.55 | 8.44 | 0
MAT | Porca sextavada de aço galvanizado Ø 1/4" | un | 2.6633 | 0.28 | 0.75 | 0
MAT | Arruela em aço galvanizado Ø 1/4" | un | 2.6633 | 0.1 | 0.27 | 0
MAT | Prolongador para tirante rosqueado de 1/4" x 50 mm | un | 0.67 | 3.31 | 2.22 | 0
MAT | Parafuso lentilha 1/4 x 1/2" | un | 1.33 | 0.6 | 0.8 | 0
MAT | Tala 4 furos para emenda 38 mm | un | 0.33333 | 6.78 | 2.26 | 0
MAT | Tampa de encaixe para perfilado em aço galvanizado 38 mm | m | 1.05 | 22.08 | 23.18 | 0
16.113.000975.SER | Perfilado perfurado em chapa de aço galvanizado # 22, largura 38 mm x altura 38 mm, com tampa, instalação superior com bucha | m |  |  | 82 | 13.9 | 95.9
MOD | Eletricista | h | 0.45 | 17.5 | 0 | 7.87
MOD | Ajudante de eletricista | h | 0.45 | 13.39 | 0 | 6.03
MAT | Perfilado liso com 2 furos em aço galvanizado # 22, 38 x 38 mm | m | 1.05 | 34.05 | 35.75 | 0
MAT | Suporte curto para perfilado em aço galvanizado # 22, 38 mm x 100 mm | un | 0.67 | 3.08 | 2.06 | 0
MAT | Barra roscada em aço Ø 1/4", comprimento 1 m, bicromatizada ou zincada | m | 0.8 | 10.55 | 8.44 | 0
MAT | Porca sextavada de aço galvanizado Ø 1/4" | un | 2.6633 | 0.28 | 0.75 | 0
MAT | Arruela em aço galvanizado Ø 1/4" | un | 0.33333 | 0.1 | 0.03 | 0
MAT | Prolongador para tirante rosqueado de 1/4" x 50 mm | un | 1.33 | 3.31 | 4.4 | 0
MAT | Parafuso lentilha 1/4 x 1/2" | un | 2.6633 | 0.6 | 1.6 | 0
MAT | Tala 4 furos para emenda 38 mm | un | 0.67 | 6.78 | 4.54 | 0
MAT | Tampa de encaixe para perfilado em aço galvanizado 38 mm | m | 1.05 | 22.08 | 23.18 | 0
MAT | Bucha de nylon Ø 8 mm com parafuso auto-atarraxante cabeça panela fenda simples Ø 4,8 mm x 50 mm | un | 1.33 | 0.93 | 1.24 | 0
16.113.000978.SER | Perfilado perfurado em chapa de aço galvanizado # 22, largura 38 mm x altura 38 mm, com tampa, instalação superior com bucha, inclusive conexões | m |  |  | 90.42 | 16.68 | 107.1
MOD | Eletricista | h | 0.54 | 17.5 | 0 | 9.45
MOD | Ajudante de eletricista | h | 0.54 | 13.39 | 0 | 7.23
MAT | Perfilado liso com 2 furos em aço galvanizado # 22, 38 x 38 mm | m | 1.2 | 34.05 | 40.86 | 0
MAT | Suporte curto para perfilado em aço galvanizado # 22, 38 mm x 100 mm | un | 0.67 | 3.08 | 2.06 | 0
MAT | Barra roscada em aço Ø 1/4", comprimento 1 m, bicromatizada ou zincada | m | 0.8 | 10.55 | 8.44 | 0
MAT | Porca sextavada de aço galvanizado Ø 1/4" | un | 2.6633 | 0.28 | 0.75 | 0
MAT | Arruela em aço galvanizado Ø 1/4" | un | 0.33333 | 0.1 | 0.03 | 0
MAT | Prolongador para tirante rosqueado de 1/4" x 50 mm | un | 1.33 | 3.31 | 4.4 | 0
MAT | Parafuso lentilha 1/4 x 1/2" | un | 2.6633 | 0.6 | 1.6 | 0
MAT | Tala 4 furos para emenda 38 mm | un | 0.67 | 6.78 | 4.54 | 0
MAT | Tampa de encaixe para perfilado em aço galvanizado 38 mm | m | 1.2 | 22.08 | 26.5 | 0
MAT | Bucha de nylon Ø 8 mm com parafuso auto-atarraxante cabeça panela fenda simples Ø 4,8 mm x 50 mm | un | 1.33 | 0.93 | 1.24 | 0
16.113.000981.SER | Perfilado perfurado em chapa de aço galvanizado # 22, largura 38 mm x altura 38 mm, com tampa, instalação superior, inclusive conexões | m |  |  | 84.08 | 17.72 | 101.79
MOD | Eletricista | h | 0.54 | 17.5 | 0 | 9.45
MOD | Ajudante de eletricista | h | 0.54 | 13.39 | 0 | 7.23
SER | Tiro com pistola para fixação de pino Ø 1/4" em concreto, inclusive cartucho e pino | un | 0.67 | 11.04 | 6.36 | 1.03
MAT | Perfilado perfurado em aço galvanizado # 22, 38 x 38 mm | m | 1.2 | 28.69 | 34.43 | 0
MAT | Suporte curto para perfilado em aço galvanizado # 22, 38 mm x 100 mm | un | 0.67 | 3.08 | 2.06 | 0
MAT | Barra roscada em aço Ø 1/4", comprimento 1 m, bicromatizada ou zincada | m | 0.8 | 10.55 | 8.44 | 0
MAT | Porca sextavada de aço galvanizado Ø 1/4" | un | 2.6633 | 0.28 | 0.75 | 0
MAT | Arruela em aço galvanizado Ø 1/4" | un | 2.6633 | 0.1 | 0.27 | 0
MAT | Prolongador para tirante rosqueado de 1/4" x 50 mm | un | 0.67 | 3.31 | 2.22 | 0
MAT | Parafuso lentilha 1/4 x 1/2" | un | 1.33 | 0.6 | 0.8 | 0
MAT | Tala 4 furos para emenda 38 mm | un | 0.33333 | 6.78 | 2.26 | 0
MAT | Tampa de encaixe para perfilado em aço galvanizado 38 mm | m | 1.2 | 22.08 | 26.5 | 0
16.113.000984.SER | Perfilado perfurado em chapa de aço galvanizado # 22, largura 38 mm x altura 38 mm, sem tampa, instalação superior | m |  |  | 53.28 | 13.39 | 66.67
MOD | Eletricista | h | 0.4 | 17.5 | 0 | 7
MOD | Ajudante de eletricista | h | 0.4 | 13.39 | 0 | 5.36
SER | Tiro com pistola para fixação de pino Ø 1/4" em concreto, inclusive cartucho e pino | un | 0.67 | 11.04 | 6.36 | 1.03
MAT | Perfilado perfurado em aço galvanizado # 22, 38 x 38 mm | m | 1.05 | 28.69 | 30.12 | 0
MAT | Suporte curto para perfilado em aço galvanizado # 22, 38 mm x 100 mm | un | 0.67 | 3.08 | 2.06 | 0
MAT | Barra roscada em aço Ø 1/4", comprimento 1 m, bicromatizada ou zincada | m | 0.8 | 10.55 | 8.44 | 0
MAT | Porca sextavada de aço galvanizado Ø 1/4" | un | 2.6633 | 0.28 | 0.75 | 0
MAT | Arruela em aço galvanizado Ø 1/4" | un | 2.6633 | 0.1 | 0.27 | 0
MAT | Prolongador para tirante rosqueado de 1/4" x 50 mm | un | 0.67 | 3.31 | 2.22 | 0
MAT | Parafuso lentilha 1/4 x 1/2" | un | 1.33 | 0.6 | 0.8 | 0
MAT | Tala 4 furos para emenda 38 mm | un | 0.33333 | 6.78 | 2.26 | 0
16.113.000987.SER | Perfilado perfurado em chapa de aço galvanizado # 22, largura 38 mm x altura 38 mm, sem tampa, instalação superior com bucha | m |  |  | 54.25 | 12.36 | 66.61
MOD | Eletricista | h | 0.4 | 17.5 | 0 | 7
MOD | Ajudante de eletricista | h | 0.4 | 13.39 | 0 | 5.36
MAT | Perfilado liso com 2 furos em aço galvanizado # 22, 38 x 38 mm | m | 1.05 | 34.05 | 35.75 | 0
MAT | Suporte curto para perfilado em aço galvanizado # 22, 38 mm x 100 mm | un | 0.67 | 3.08 | 2.06 | 0
MAT | Barra roscada em aço Ø 1/4", comprimento 1 m, bicromatizada ou zincada | m | 0.8 | 10.55 | 8.44 | 0
MAT | Porca sextavada de aço galvanizado Ø 1/4" | un | 2.6633 | 0.28 | 0.75 | 0
MAT | Arruela em aço galvanizado Ø 1/4" | un | 2.6633 | 0.1 | 0.27 | 0
MAT | Suporte suspensão para tirante | un | 0.67 | 4.01 | 2.69 | 0
MAT | Parafuso lentilha 1/4 x 1/2" | un | 1.33 | 0.6 | 0.8 | 0
MAT | Tala 4 furos para emenda 38 mm | un | 0.33333 | 6.78 | 2.26 | 0
MAT | Bucha de nylon Ø 8 mm com parafuso auto-atarraxante cabeça panela fenda simples Ø 4,8 mm x 50 mm | un | 1.33 | 0.93 | 1.24 | 0
16.113.000990.SER | Perfilado perfurado em chapa de aço galvanizado # 22, largura 38 mm x altura 38 mm, sem tampa, instalação superior com bucha, inclusive conexões | m |  |  | 59.36 | 14.83 | 74.18
MOD | Eletricista | h | 0.48 | 17.5 | 0 | 8.4
MOD | Ajudante de eletricista | h | 0.48 | 13.39 | 0 | 6.43
MAT | Perfilado liso com 2 furos em aço galvanizado # 22, 38 x 38 mm | m | 1.2 | 34.05 | 40.86 | 0
MAT | Suporte curto para perfilado em aço galvanizado # 22, 38 mm x 100 mm | un | 0.67 | 3.08 | 2.06 | 0
MAT | Barra roscada em aço Ø 1/4", comprimento 1 m, bicromatizada ou zincada | m | 0.8 | 10.55 | 8.44 | 0
MAT | Porca sextavada de aço galvanizado Ø 1/4" | un | 2.6633 | 0.28 | 0.75 | 0
MAT | Arruela em aço galvanizado Ø 1/4" | un | 2.6633 | 0.1 | 0.27 | 0
MAT | Suporte suspensão para tirante | un | 0.67 | 4.01 | 2.69 | 0
MAT | Parafuso lentilha 1/4 x 1/2" | un | 1.33 | 0.6 | 0.8 | 0
MAT | Tala 4 furos para emenda 38 mm | un | 0.33333 | 6.78 | 2.26 | 0
MAT | Bucha de nylon Ø 8 mm com parafuso auto-atarraxante cabeça panela fenda simples Ø 4,8 mm x 50 mm | un | 1.33 | 0.93 | 1.24 | 0
16.113.000993.SER | Perfilado perfurado em chapa de aço galvanizado # 22, largura 38 mm x altura 38 mm, sem tampa, instalação superior, inclusive conexões | m |  |  | 57.58 | 15.86 | 73.44
MOD | Eletricista | h | 0.48 | 17.5 | 0 | 8.4
MOD | Ajudante de eletricista | h | 0.48 | 13.39 | 0 | 6.43
SER | Tiro com pistola para fixação de pino Ø 1/4" em concreto, inclusive cartucho e pino | un | 0.67 | 11.04 | 6.36 | 1.03
MAT | Perfilado perfurado em aço galvanizado # 22, 38 x 38 mm | m | 1.2 | 28.69 | 34.43 | 0
MAT | Suporte curto para perfilado em aço galvanizado # 22, 38 mm x 100 mm | un | 0.67 | 3.08 | 2.06 | 0
MAT | Barra roscada em aço Ø 1/4", comprimento 1 m, bicromatizada ou zincada | m | 0.8 | 10.55 | 8.44 | 0
MAT | Porca sextavada de aço galvanizado Ø 1/4" | un | 2.6633 | 0.28 | 0.75 | 0
MAT | Arruela em aço galvanizado Ø 1/4" | un | 2.6633 | 0.1 | 0.27 | 0
MAT | Prolongador para tirante rosqueado de 1/4" x 50 mm | un | 0.67 | 3.31 | 2.22 | 0
MAT | Parafuso lentilha 1/4 x 1/2" | un | 1.33 | 0.6 | 0.8 | 0
MAT | Tala 4 furos para emenda 38 mm | un | 0.33333 | 6.78 | 2.26 | 0
16.115 | Caixas de passagem em aço
16.115.000010.SER | Caixa de ligação estampada em chapa de aço, retangular 4 x 2" | un |  |  | 3.08 | 4.63 | 7.71
MOD | Eletricista | h | 0.15 | 17.5 | 0 | 2.62
MOD | Ajudante de eletricista | h | 0.15 | 13.39 | 0 | 2.01
MAT | Caixa 4" x 2" em chapa de aço esmaltado estampada em chapa # 18 | un | 1 | 3.08 | 3.08 | 0
16.115.000011.SER | Caixa de ligação estampada em chapa de aço, quadrada 4 x 4" | un |  |  | 6.93 | 4.63 | 11.56
MOD | Eletricista | h | 0.15 | 17.5 | 0 | 2.62
MOD | Ajudante de eletricista | h | 0.15 | 13.39 | 0 | 2.01
MAT | Caixa 4" x 4" em chapa de aço esmaltado estampada em chapa # 18 | un | 1 | 6.93 | 6.93 | 0
16.115.000012.SER | Caixa de ligação estampada em chapa de aço, octogonal com fundo móvel 3 x 3" | un |  |  | 7.29 | 4.63 | 11.92
MOD | Eletricista | h | 0.15 | 17.5 | 0 | 2.62
MOD | Ajudante de eletricista | h | 0.15 | 13.39 | 0 | 2.01
MAT | Caixa octogonal 3" x 3" em chapa de aço esmaltado estampada # 1,25mm com fundo móvel | un | 1 | 7.29 | 7.29 | 0
16.115.000013.SER | Caixa de ligação estampada em chapa de aço, octogonal 3 x 3" | un |  |  | 3.29 | 4.63 | 7.92
MOD | Eletricista | h | 0.15 | 17.5 | 0 | 2.62
MOD | Ajudante de eletricista | h | 0.15 | 13.39 | 0 | 2.01
MAT | Caixa octogonal 3" x 3" em chapa de aço esmaltado estampada em chapa # 18 | un | 1 | 3.29 | 3.29 | 0
16.115.000030.SER | Caixa de passagem em chapa de aço para duto de piso, 1 nível 25 x 140 mm | un |  |  | 137.63 | 46.34 | 183.97
MOD | Eletricista | h | 1.5 | 17.5 | 0 | 26.25
MOD | Ajudante de eletricista | h | 1.5 | 13.39 | 0 | 20.09
MAT | Caixa de passagem para duto de piso 1 nível 25 x 140 mm | un | 1 | 137.63 | 137.63 | 0
16.115.000031.SER | Caixa de passagem em chapa de aço para duto de piso, 1 nível 25 x 70 mm | un |  |  | 75.94 | 46.34 | 122.28
MOD | Eletricista | h | 1.5 | 17.5 | 0 | 26.25
MOD | Ajudante de eletricista | h | 1.5 | 13.39 | 0 | 20.09
MAT | Caixa de passagem para duto de piso 1 nível 25 x 70 mm | un | 1 | 75.94 | 75.94 | 0
16.115.000032.SER | Caixa de passagem em chapa de aço para duto de piso, 2 níveis 25 x 140 mm | un |  |  | 215.88 | 46.34 | 262.22
MOD | Eletricista | h | 1.5 | 17.5 | 0 | 26.25
MOD | Ajudante de eletricista | h | 1.5 | 13.39 | 0 | 20.09
MAT | Caixa de passagem para duto de piso 2 níveis 25 x 140 mm | un | 1 | 215.88 | 215.88 | 0
16.115.000050.SER | Caixa de passagem em chapa de aço com tampa parafusada 102 x 102 x 82 mm | un |  |  | 27.63 | 12.36 | 39.99
MOD | Eletricista | h | 0.4 | 17.5 | 0 | 7
MOD | Ajudante de eletricista | h | 0.4 | 13.39 | 0 | 5.36
MAT | Caixa de passagem em chapa de aço com tampa aparafusada 102 x 102 x 82 mm | un | 1 | 27.63 | 27.63 | 0
16.115.000051.SER | Caixa de passagem em chapa de aço com tampa parafusada 152 x 152 x 82 mm | un |  |  | 39.87 | 21.62 | 61.49
MOD | Eletricista | h | 0.7 | 17.5 | 0 | 12.25
MOD | Ajudante de eletricista | h | 0.7 | 13.39 | 0 | 9.38
MAT | Caixa de passagem em chapa de aço com tampa aparafusada 152 x 152 x 82 mm | un | 1 | 39.87 | 39.87 | 0
16.115.000052.SER | Caixa de passagem em chapa de aço com tampa parafusada 202 x 202 x 102 mm | un |  |  | 57.16 | 38.61 | 95.77
MOD | Eletricista | h | 1.25 | 17.5 | 0 | 21.87
MOD | Ajudante de eletricista | h | 1.25 | 13.39 | 0 | 16.74
MAT | Caixa de passagem em chapa de aço com tampa aparafusada 202 x 202 x 102 mm | un | 1 | 57.16 | 57.16 | 0
16.115.000053.SER | Caixa de passagem em chapa de aço com tampa parafusada 252 x 252 x 102 mm | un |  |  | 86.53 | 40.16 | 126.69
MOD | Eletricista | h | 1.3 | 17.5 | 0 | 22.75
MOD | Ajudante de eletricista | h | 1.3 | 13.39 | 0 | 17.41
MAT | Caixa de passagem em chapa de aço com tampa aparafusada 252 x 252 x 102 mm | un | 1 | 86.53 | 86.53 | 0
16.115.000054.SER | Caixa de passagem em chapa de aço com tampa parafusada 302 x 302 x 122 mm | un |  |  | 121.31 | 46.34 | 167.65
MOD | Eletricista | h | 1.5 | 17.5 | 0 | 26.25
MOD | Ajudante de eletricista | h | 1.5 | 13.39 | 0 | 20.09
MAT | Caixa de passagem em chapa de aço com tampa aparafusada 302 x 302 x 122 mm | un | 1 | 121.31 | 121.31 | 0
16.115.000055.SER | Caixa de passagem em chapa de aço com tampa parafusada 352 x 352 x 122 mm | un |  |  | 130.21 | 46.34 | 176.55
MOD | Eletricista | h | 1.5 | 17.5 | 0 | 26.25
MOD | Ajudante de eletricista | h | 1.5 | 13.39 | 0 | 20.09
MAT | Caixa de passagem em chapa de aço com tampa aparafusada 352 x 352 x 122 mm | un | 1 | 130.21 | 130.21 | 0
16.115.000056.SER | Caixa de passagem em chapa de aço com tampa parafusada 402 x 402 x 152 mm | un |  |  | 199.24 | 61.78 | 261.02
MOD | Eletricista | h | 2 | 17.5 | 0 | 34.99
MOD | Ajudante de eletricista | h | 2 | 13.39 | 0 | 26.79
MAT | Caixa de passagem em chapa de aço com tampa aparafusada 402 x 402 x 152 mm | un | 1 | 199.24 | 199.24 | 0
16.115.000057.SER | Caixa de passagem em chapa de aço com tampa parafusada 452 x 452 x 152 mm | un |  |  | 221 | 61.78 | 282.78
MOD | Eletricista | h | 2 | 17.5 | 0 | 34.99
MOD | Ajudante de eletricista | h | 2 | 13.39 | 0 | 26.79
MAT | Caixa de passagem em chapa de aço com tampa aparafusada 452 x 452 x 152 mm | un | 1 | 221 | 221 | 0
16.115.000058.SER | Caixa de passagem em chapa de aço com tampa parafusada 502 x 502 x 152 mm | un |  |  | 310.52 | 61.78 | 372.3
MOD | Eletricista | h | 2 | 17.5 | 0 | 34.99
MOD | Ajudante de eletricista | h | 2 | 13.39 | 0 | 26.79
MAT | Caixa de passagem em chapa de aço com tampa aparafusada 502 x 502 x 152 mm | un | 1 | 310.52 | 310.52 | 0
16.115 | Conduletes de alumínio
16.115.000070.SER | Condulete em liga de alumínio fundido tipo "C" Ø 3/4" | un |  |  | 15.31 | 15.45 | 30.76
MOD | Eletricista | h | 0.5 | 17.5 | 0 | 8.75
MOD | Ajudante de eletricista | h | 0.5 | 13.39 | 0 | 6.7
MAT | Condulete de alumínio roscável tipo "C" Ø 3/4" | un | 1 | 15.31 | 15.31 | 0
16.115.000071.SER | Condulete em liga de alumínio fundido tipo "C" Ø 1" | un |  |  | 22.54 | 15.45 | 37.99
MOD | Eletricista | h | 0.5 | 17.5 | 0 | 8.75
MOD | Ajudante de eletricista | h | 0.5 | 13.39 | 0 | 6.7
MAT | Condulete de alumínio roscável tipo "C" Ø 1" | un | 1 | 22.54 | 22.54 | 0
16.115.000072.SER | Condulete em liga de alumínio fundido tipo "C" Ø 1 1/4" | un |  |  | 40.5 | 15.45 | 55.95
MOD | Eletricista | h | 0.5 | 17.5 | 0 | 8.75
MOD | Ajudante de eletricista | h | 0.5 | 13.39 | 0 | 6.7
MAT | Condulete de alumínio roscável tipo "C" Ø 1 1/4" | un | 1 | 40.5 | 40.5 | 0
16.115.000073.SER | Condulete em liga de alumínio fundido tipo "C" Ø 1 1/2" | un |  |  | 49.35 | 15.45 | 64.8
MOD | Eletricista | h | 0.5 | 17.5 | 0 | 8.75
MOD | Ajudante de eletricista | h | 0.5 | 13.39 | 0 | 6.7
MAT | Condulete de alumínio roscável tipo "C" Ø 1 1/2" | un | 1 | 49.35 | 49.35 | 0
16.115.000074.SER | Condulete em liga de alumínio fundido tipo "C" Ø 2" | un |  |  | 68.06 | 15.45 | 83.51
MOD | Eletricista | h | 0.5 | 17.5 | 0 | 8.75
MOD | Ajudante de eletricista | h | 0.5 | 13.39 | 0 | 6.7
MAT | Condulete de alumínio roscável tipo "C" Ø 2" | un | 1 | 68.06 | 68.06 | 0
16.115.000075.SER | Condulete em liga de alumínio fundido tipo "C" Ø 2 1/2" | un |  |  | 166.14 | 15.45 | 181.59
MOD | Eletricista | h | 0.5 | 17.5 | 0 | 8.75
MOD | Ajudante de eletricista | h | 0.5 | 13.39 | 0 | 6.7
MAT | Condulete de alumínio roscável tipo "C" Ø 2 1/2" | un | 1 | 166.14 | 166.14 | 0
16.115.000076.SER | Condulete em liga de alumínio fundido tipo "C" Ø 3" | un |  |  | 236.02 | 15.45 | 251.47
MOD | Eletricista | h | 0.5 | 17.5 | 0 | 8.75
MOD | Ajudante de eletricista | h | 0.5 | 13.39 | 0 | 6.7
MAT | Condulete de alumínio roscável tipo "C" Ø 3" | un | 1 | 236.02 | 236.02 | 0
16.115.000077.SER | Condulete em liga de alumínio fundido tipo "C" Ø 3 1/2" | un |  |  | 416.87 | 15.45 | 432.32
MOD | Eletricista | h | 0.5 | 17.5 | 0 | 8.75
MOD | Ajudante de eletricista | h | 0.5 | 13.39 | 0 | 6.7
MAT | Condulete de alumínio roscável tipo "C" Ø 3 1/2" | un | 1 | 416.87 | 416.87 | 0
16.115.000078.SER | Condulete em liga de alumínio fundido tipo "C" Ø 4" | un |  |  | 416.88 | 15.45 | 432.33
MOD | Eletricista | h | 0.5 | 17.5 | 0 | 8.75
MOD | Ajudante de eletricista | h | 0.5 | 13.39 | 0 | 6.7
MAT | Condulete de alumínio roscável tipo "C" Ø 4" | un | 1 | 416.88 | 416.88 | 0
16.115.000080.SER | Condulete em liga de alumínio fundido tipo "E" Ø 3/4" | un |  |  | 18.29 | 15.45 | 33.74
MOD | Eletricista | h | 0.5 | 17.5 | 0 | 8.75
MOD | Ajudante de eletricista | h | 0.5 | 13.39 | 0 | 6.7
MAT | Condulete de alumínio roscável tipo "E" Ø 3/4" | un | 1 | 18.29 | 18.29 | 0
16.115.000081.SER | Condulete em liga de alumínio fundido tipo "E" Ø 1" | un |  |  | 22.56 | 15.45 | 38.01
MOD | Eletricista | h | 0.5 | 17.5 | 0 | 8.75
MOD | Ajudante de eletricista | h | 0.5 | 13.39 | 0 | 6.7
MAT | Condulete de alumínio roscável tipo "E" Ø 1" | un | 1 | 22.56 | 22.56 | 0
16.115.000082.SER | Condulete em liga de alumínio fundido tipo "E" Ø 1 1/4" | un |  |  | 43.83 | 15.45 | 59.28
MOD | Eletricista | h | 0.5 | 17.5 | 0 | 8.75
MOD | Ajudante de eletricista | h | 0.5 | 13.39 | 0 | 6.7
MAT | Condulete de alumínio roscável tipo "E" Ø 1 1/4" | un | 1 | 43.83 | 43.83 | 0
16.115.000083.SER | Condulete em liga de alumínio fundido tipo "E" Ø 1 1/2" | un |  |  | 48.33 | 15.45 | 63.78
MOD | Eletricista | h | 0.5 | 17.5 | 0 | 8.75
MOD | Ajudante de eletricista | h | 0.5 | 13.39 | 0 | 6.7
MAT | Condulete de alumínio roscável tipo "E" Ø 1 1/2" | un | 1 | 48.33 | 48.33 | 0
16.115.000084.SER | Condulete em liga de alumínio fundido tipo "E" Ø 2" | un |  |  | 73.7 | 15.45 | 89.15
MOD | Eletricista | h | 0.5 | 17.5 | 0 | 8.75
MOD | Ajudante de eletricista | h | 0.5 | 13.39 | 0 | 6.7
MAT | Condulete de alumínio roscável tipo "E" Ø 2" | un | 1 | 73.7 | 73.7 | 0
16.115.000085.SER | Condulete em liga de alumínio fundido tipo "E" Ø 2 1/2" | un |  |  | 147 | 15.45 | 162.45
MOD | Eletricista | h | 0.5 | 17.5 | 0 | 8.75
MOD | Ajudante de eletricista | h | 0.5 | 13.39 | 0 | 6.7
MAT | Condulete de alumínio roscável tipo "E" Ø 2 1/2" | un | 1 | 147 | 147 | 0
16.115.000086.SER | Condulete em liga de alumínio fundido tipo "E" Ø 3" | un |  |  | 205.81 | 15.45 | 221.26
MOD | Eletricista | h | 0.5 | 17.5 | 0 | 8.75
MOD | Ajudante de eletricista | h | 0.5 | 13.39 | 0 | 6.7
MAT | Condulete de alumínio roscável tipo "E" Ø 3" | un | 1 | 205.81 | 205.81 | 0
16.115.000087.SER | Condulete em liga de alumínio fundido tipo "E" Ø 3 1/2" | un |  |  | 377.15 | 15.45 | 392.6
MOD | Eletricista | h | 0.5 | 17.5 | 0 | 8.75
MOD | Ajudante de eletricista | h | 0.5 | 13.39 | 0 | 6.7
MAT | Condulete de alumínio roscável tipo "E" Ø 3 1/2" | un | 1 | 377.15 | 377.15 | 0
16.115.000088.SER | Condulete em liga de alumínio fundido tipo "E" Ø 4" | un |  |  | 377.15 | 15.45 | 392.6
MOD | Eletricista | h | 0.5 | 17.5 | 0 | 8.75
MOD | Ajudante de eletricista | h | 0.5 | 13.39 | 0 | 6.7
MAT | Condulete de alumínio roscável tipo "E" Ø 4" | un | 1 | 377.15 | 377.15 | 0
16.115.000090.SER | Condulete em liga de alumínio fundido tipo "LL" Ø 3/4" | un |  |  | 15.18 | 15.45 | 30.63
MOD | Eletricista | h | 0.5 | 17.5 | 0 | 8.75
MOD | Ajudante de eletricista | h | 0.5 | 13.39 | 0 | 6.7
MAT | Condulete de alumínio roscável tipo "LL" Ø 3/4" | un | 1 | 15.18 | 15.18 | 0
16.115.000091.SER | Condulete em liga de alumínio fundido tipo "LL" Ø 1" | un |  |  | 24.17 | 15.45 | 39.62
MOD | Eletricista | h | 0.5 | 17.5 | 0 | 8.75
MOD | Ajudante de eletricista | h | 0.5 | 13.39 | 0 | 6.7
MAT | Condulete de alumínio roscável tipo "LL" Ø 1" | un | 1 | 24.17 | 24.17 | 0
16.115.000092.SER | Condulete em liga de alumínio fundido tipo "LL" Ø 1 1/4" | un |  |  | 39.27 | 15.45 | 54.72
MOD | Eletricista | h | 0.5 | 17.5 | 0 | 8.75
MOD | Ajudante de eletricista | h | 0.5 | 13.39 | 0 | 6.7
MAT | Condulete de alumínio roscável tipo "LL" Ø 1 1/4" | un | 1 | 39.27 | 39.27 | 0
16.115.000093.SER | Condulete em liga de alumínio fundido tipo "LL" Ø 1 1/2" | un |  |  | 51.03 | 15.45 | 66.48
MOD | Eletricista | h | 0.5 | 17.5 | 0 | 8.75
MOD | Ajudante de eletricista | h | 0.5 | 13.39 | 0 | 6.7
MAT | Condulete de alumínio roscável tipo "LL" Ø 1 1/2" | un | 1 | 51.03 | 51.03 | 0
16.115.000094.SER | Condulete em liga de alumínio fundido tipo "LL" Ø 2" | un |  |  | 80.09 | 15.45 | 95.54
MOD | Eletricista | h | 0.5 | 17.5 | 0 | 8.75
MOD | Ajudante de eletricista | h | 0.5 | 13.39 | 0 | 6.7
MAT | Condulete de alumínio roscável tipo "LL" Ø 2" | un | 1 | 80.09 | 80.09 | 0
16.115.000095.SER | Condulete em liga de alumínio fundido tipo "LL" Ø 2 1/2" | un |  |  | 172.04 | 15.45 | 187.49
MOD | Eletricista | h | 0.5 | 17.5 | 0 | 8.75
MOD | Ajudante de eletricista | h | 0.5 | 13.39 | 0 | 6.7
MAT | Condulete de alumínio roscável tipo "LL" Ø 2 1/2" | un | 1 | 172.04 | 172.04 | 0
16.115.000096.SER | Condulete em liga de alumínio fundido tipo "LL" Ø 3" | un |  |  | 226.58 | 15.45 | 242.03
MOD | Eletricista | h | 0.5 | 17.5 | 0 | 8.75
MOD | Ajudante de eletricista | h | 0.5 | 13.39 | 0 | 6.7
MAT | Condulete de alumínio roscável tipo "LL" Ø 3" | un | 1 | 226.58 | 226.58 | 0
16.115.000097.SER | Condulete em liga de alumínio fundido tipo "LL" Ø 3 1/2" | un |  |  | 406.15 | 15.45 | 421.6
MOD | Eletricista | h | 0.5 | 17.5 | 0 | 8.75
MOD | Ajudante de eletricista | h | 0.5 | 13.39 | 0 | 6.7
MAT | Condulete de alumínio roscável tipo "LL" Ø 3 1/2" | un | 1 | 406.15 | 406.15 | 0
16.115.000098.SER | Condulete em liga de alumínio fundido tipo "LL" Ø 4" | un |  |  | 406.15 | 15.45 | 421.6
MOD | Eletricista | h | 0.5 | 17.5 | 0 | 8.75
MOD | Ajudante de eletricista | h | 0.5 | 13.39 | 0 | 6.7
MAT | Condulete de alumínio roscável tipo "LL" Ø 4" | un | 1 | 406.15 | 406.15 | 0
16.115.000100.SER | Condulete em liga de alumínio fundido tipo "T" Ø 3/4" | un |  |  | 16.31 | 18.53 | 34.84
MOD | Eletricista | h | 0.6 | 17.5 | 0 | 10.5
MOD | Ajudante de eletricista | h | 0.6 | 13.39 | 0 | 8.04
MAT | Condulete de alumínio roscável tipo "T" Ø 3/4" | un | 1 | 16.31 | 16.31 | 0
16.115.000101.SER | Condulete em liga de alumínio fundido tipo "T" Ø 1" | un |  |  | 25.43 | 18.53 | 43.96
MOD | Eletricista | h | 0.6 | 17.5 | 0 | 10.5
MOD | Ajudante de eletricista | h | 0.6 | 13.39 | 0 | 8.04
MAT | Condulete de alumínio roscável tipo "T" Ø 1" | un | 1 | 25.43 | 25.43 | 0
16.115.000102.SER | Condulete em liga de alumínio fundido tipo "T" Ø 1 1/4" | un |  |  | 42.61 | 18.53 | 61.14
MOD | Eletricista | h | 0.6 | 17.5 | 0 | 10.5
MOD | Ajudante de eletricista | h | 0.6 | 13.39 | 0 | 8.04
MAT | Condulete de alumínio roscável tipo "T" Ø 1 1/4" | un | 1 | 42.61 | 42.61 | 0
16.115.000103.SER | Condulete em liga de alumínio fundido tipo "T" Ø 1 1/2" | un |  |  | 61.63 | 18.53 | 80.16
MOD | Eletricista | h | 0.6 | 17.5 | 0 | 10.5
MOD | Ajudante de eletricista | h | 0.6 | 13.39 | 0 | 8.04
MAT | Condulete de alumínio roscável tipo "T" Ø 1 1/2" | un | 1 | 61.63 | 61.63 | 0
16.115.000104.SER | Condulete em liga de alumínio fundido tipo "T" Ø 2" | un |  |  | 81.67 | 18.53 | 100.2
MOD | Eletricista | h | 0.6 | 17.5 | 0 | 10.5
MOD | Ajudante de eletricista | h | 0.6 | 13.39 | 0 | 8.04
MAT | Condulete de alumínio roscável tipo "T" Ø 2" | un | 1 | 81.67 | 81.67 | 0
16.115.000105.SER | Condulete em liga de alumínio fundido tipo "T" Ø 2 1/2" | un |  |  | 181.32 | 18.53 | 199.85
MOD | Eletricista | h | 0.6 | 17.5 | 0 | 10.5
MOD | Ajudante de eletricista | h | 0.6 | 13.39 | 0 | 8.04
MAT | Condulete de alumínio roscável tipo "T" Ø 2 1/2" | un | 1 | 181.32 | 181.32 | 0
16.115.000106.SER | Condulete em liga de alumínio fundido tipo "T" Ø 3" | un |  |  | 256.33 | 18.53 | 274.86
MOD | Eletricista | h | 0.6 | 17.5 | 0 | 10.5
MOD | Ajudante de eletricista | h | 0.6 | 13.39 | 0 | 8.04
MAT | Condulete de alumínio roscável tipo "T" Ø 3" | un | 1 | 256.33 | 256.33 | 0
16.115.000107.SER | Condulete em liga de alumínio fundido tipo "T" Ø 3 1/2" | un |  |  | 408.81 | 18.53 | 427.34
MOD | Eletricista | h | 0.6 | 17.5 | 0 | 10.5
MOD | Ajudante de eletricista | h | 0.6 | 13.39 | 0 | 8.04
MAT | Condulete de alumínio roscável tipo "T" Ø 3 1/2" | un | 1 | 408.81 | 408.81 | 0
16.115.000108.SER | Condulete em liga de alumínio fundido tipo "T" Ø 4" | un |  |  | 408.81 | 18.53 | 427.34
MOD | Eletricista | h | 0.6 | 17.5 | 0 | 10.5
MOD | Ajudante de eletricista | h | 0.6 | 13.39 | 0 | 8.04
MAT | Condulete de alumínio roscável tipo "T" Ø 4" | un | 1 | 408.81 | 408.81 | 0
16.115.000110.SER | Condulete em liga de alumínio fundido tipo "X" Ø 3/4" | un |  |  | 23.58 | 21.62 | 45.2
MOD | Eletricista | h | 0.7 | 17.5 | 0 | 12.25
MOD | Ajudante de eletricista | h | 0.7 | 13.39 | 0 | 9.38
MAT | Condulete de alumínio roscável tipo "X" Ø 3/4" | un | 1 | 23.58 | 23.58 | 0
16.115.000111.SER | Condulete em liga de alumínio fundido tipo "X" Ø 1" | un |  |  | 36.65 | 21.62 | 58.27
MOD | Eletricista | h | 0.7 | 17.5 | 0 | 12.25
MOD | Ajudante de eletricista | h | 0.7 | 13.39 | 0 | 9.38
MAT | Condulete de alumínio roscável tipo "X" Ø 1" | un | 1 | 36.65 | 36.65 | 0
16.115.000112.SER | Condulete em liga de alumínio fundido tipo "X" Ø 1 1/4" | un |  |  | 53.36 | 21.62 | 74.98
MOD | Eletricista | h | 0.7 | 17.5 | 0 | 12.25
MOD | Ajudante de eletricista | h | 0.7 | 13.39 | 0 | 9.38
MAT | Condulete de alumínio roscável tipo "X" Ø 1 1/4" | un | 1 | 53.36 | 53.36 | 0
16.115.000113.SER | Condulete em liga de alumínio fundido tipo "X" Ø 1 1/2" | un |  |  | 70.06 | 21.62 | 91.68
MOD | Eletricista | h | 0.7 | 17.5 | 0 | 12.25
MOD | Ajudante de eletricista | h | 0.7 | 13.39 | 0 | 9.38
MAT | Condulete de alumínio roscável tipo "X" Ø 1 1/2" | un | 1 | 70.06 | 70.06 | 0
16.115.000114.SER | Condulete em liga de alumínio fundido tipo "X" Ø 2" | un |  |  | 90.99 | 21.62 | 112.61
MOD | Eletricista | h | 0.7 | 17.5 | 0 | 12.25
MOD | Ajudante de eletricista | h | 0.7 | 13.39 | 0 | 9.38
MAT | Condulete de alumínio roscável tipo "X" Ø 2" | un | 1 | 90.99 | 90.99 | 0
16.115.000115.SER | Condulete em liga de alumínio fundido tipo "X" Ø 2 1/2" | un |  |  | 206.05 | 21.62 | 227.67
MOD | Eletricista | h | 0.7 | 17.5 | 0 | 12.25
MOD | Ajudante de eletricista | h | 0.7 | 13.39 | 0 | 9.38
MAT | Condulete de alumínio roscável tipo "X" Ø 2 1/2" | un | 1 | 206.05 | 206.05 | 0
16.115.000116.SER | Condulete em liga de alumínio fundido tipo "X" Ø 3" | un |  |  | 294.87 | 21.62 | 316.49
MOD | Eletricista | h | 0.7 | 17.5 | 0 | 12.25
MOD | Ajudante de eletricista | h | 0.7 | 13.39 | 0 | 9.38
MAT | Condulete de alumínio roscável tipo "X" Ø 3" | un | 1 | 294.87 | 294.87 | 0
16.115.000117.SER | Condulete em liga de alumínio fundido tipo "X" Ø 3 1/2" | un |  |  | 490.38 | 21.62 | 512
MOD | Eletricista | h | 0.7 | 17.5 | 0 | 12.25
MOD | Ajudante de eletricista | h | 0.7 | 13.39 | 0 | 9.38
MAT | Condulete de alumínio roscável tipo "X" Ø 3 1/2" | un | 1 | 490.38 | 490.38 | 0
16.115.000118.SER | Condulete em liga de alumínio fundido tipo "X" Ø 4" | un |  |  | 490.38 | 21.62 | 512
MOD | Eletricista | h | 0.7 | 17.5 | 0 | 12.25
MOD | Ajudante de eletricista | h | 0.7 | 13.39 | 0 | 9.38
MAT | Condulete de alumínio roscável tipo "X" Ø 4" | un | 1 | 490.38 | 490.38 | 0
16.115 | Caixas de PVC
16.115.000150.SER | Caixa de ligação PVC para eletroduto flexível, retangular 4 x 2" | un |  |  | 3.37 | 4.63 | 8
MOD | Eletricista | h | 0.15 | 17.5 | 0 | 2.62
MOD | Ajudante de eletricista | h | 0.15 | 13.39 | 0 | 2.01
MAT | Caixa 4" x 2" em PVC para eletroduto corrugado | un | 1 | 3.37 | 3.37 | 0
16.115.000151.SER | Caixa de ligação PVC para eletroduto flexível, quadrada 4 x 4" | un |  |  | 8.82 | 4.63 | 13.45
MOD | Eletricista | h | 0.15 | 17.5 | 0 | 2.62
MOD | Ajudante de eletricista | h | 0.15 | 13.39 | 0 | 2.01
MAT | Caixa 4" x 4" em PVC para eletroduto corrugado | un | 1 | 8.82 | 8.82 | 0
16.115.000152.SER | Caixa de ligação PVC para eletroduto flexível, octogonal com fundo móvel 4 x 4" | un |  |  | 10.15 | 4.63 | 14.78
MOD | Eletricista | h | 0.15 | 17.5 | 0 | 2.62
MOD | Ajudante de eletricista | h | 0.15 | 13.39 | 0 | 2.01
MAT | Caixa octogonal 4" x 4" em PVC com anel deslizante para eletroduto corrugado | un | 1 | 10.15 | 10.15 | 0
16.115.000153.SER | Caixa de ligação PVC para eletroduto flexível, octogonal com fundo fixo 4 x 4" | un |  |  | 10.15 | 4.63 | 14.78
MOD | Eletricista | h | 0.15 | 17.5 | 0 | 2.62
MOD | Ajudante de eletricista | h | 0.15 | 13.39 | 0 | 2.01
MAT | Caixa octogonal 4" x 4" em PVC com anel deslizante para eletroduto corrugado | un | 1 | 10.15 | 10.15 | 0
16.115.000154.SER | Caixa de ligação PVC para eletroduto flexível, octogonal com anel deslizante 3 x 3" | un |  |  | 9.21 | 4.63 | 13.84
MOD | Eletricista | h | 0.15 | 17.5 | 0 | 2.62
MOD | Ajudante de eletricista | h | 0.15 | 13.39 | 0 | 2.01
MAT | Caixa octogonal 3" x 3" em PVC com anel deslizante para eletroduto corrugado | un | 1 | 9.21 | 9.21 | 0
16.115.000155.SER | Caixa de ligação PVC rígido para eletroduto roscável, retangular 4 x 2" | un |  |  | 3.05 | 4.63 | 7.68
MOD | Eletricista | h | 0.15 | 17.5 | 0 | 2.62
MOD | Ajudante de eletricista | h | 0.15 | 13.39 | 0 | 2.01
MAT | Caixa 4" x 2" em PVC para eletroduto roscável | un | 1 | 3.05 | 3.05 | 0
16.115.000156.SER | Caixa de ligação PVC rígido para eletroduto roscável, quadrada 4 x 4" | un |  |  | 4.36 | 4.63 | 8.99
MOD | Eletricista | h | 0.15 | 17.5 | 0 | 2.62
MOD | Ajudante de eletricista | h | 0.15 | 13.39 | 0 | 2.01
MAT | Caixa 4" x 4" em PVC para eletroduto roscável | un | 1 | 4.36 | 4.36 | 0
16.115.000160.SER | Caixa de embutir em PVC para paredes de gesso acartonado, 4 x 2" | un |  |  | 8.46 | 10.19 | 18.65
MOD | Eletricista | h | 0.33 | 17.5 | 0 | 5.77
MOD | Ajudante de eletricista | h | 0.33 | 13.39 | 0 | 4.42
MAT | Caixa 4" x 2" em PVC para instalação elétrica em gesso acartonado | un | 1 | 8.46 | 8.46 | 0
16.115.000161.SER | Caixa de embutir em PVC para paredes de gesso acartonado, 4 x 4" | un |  |  | 10.59 | 10.19 | 20.78
MOD | Eletricista | h | 0.33 | 17.5 | 0 | 5.77
MOD | Ajudante de eletricista | h | 0.33 | 13.39 | 0 | 4.42
MAT | Caixa 4" x 4" em PVC para instalação elétrica em gesso acartonado | un | 1 | 10.59 | 10.59 | 0
16.115.000170.SER | Caixa de sobrepor em PVC para instalação elétrica, até 4 divisões modulares, dimensões externas 128 x 125 x 62 mm | un |  |  | 25.48 | 15.45 | 40.93
MOD | Eletricista | h | 0.5 | 17.5 | 0 | 8.75
MOD | Ajudante de eletricista | h | 0.5 | 13.39 | 0 | 6.7
MAT | Caixa PVC de sobrepor para ate 4 disjuntores padrão americano e uma tomada redonda para instalação de ar condicionado e elétrica comprimento 125 x 128 mm | un | 1 | 25.48 | 25.48 | 0
16.115.000171.SER | Caixa de sobrepor em PVC para instalação elétrica, até 2 divisões modulares sendo uma para tomada redonda, dimensões externas 128 x 125 x 62 mm | un |  |  | 21.71 | 15.45 | 37.16
MOD | Eletricista | h | 0.5 | 17.5 | 0 | 8.75
MOD | Ajudante de eletricista | h | 0.5 | 13.39 | 0 | 6.7
MAT | Caixa PVC de sobrepor com 1 disjuntor padrão americano e uma tomada redonda para instalação de ar condicionado e elétrica comprimento 125 x 128 mm | un | 1 | 21.71 | 21.71 | 0
16.115.000180.SER | Caixa elétrica para canaleta em PVC para instalação aparente, dimensões 110 x 56 x 36,5 mm | un |  |  | 6.22 | 10.81 | 17.03
MOD | Eletricista | h | 0.35 | 17.5 | 0 | 6.12
MOD | Ajudante de eletricista | h | 0.35 | 13.39 | 0 | 4.69
MAT | Caixa PVC 56 x 110 mm para canaleta | un | 1 | 6.22 | 6.22 | 0
16.115.000190.SER | Condulete PVC rígido encaixe para eletroduto rígido Ø 25 mm 3/4" | un |  |  | 13.96 | 9.27 | 23.23
MOD | Eletricista | h | 0.3 | 17.5 | 0 | 5.25
MOD | Ajudante de eletricista | h | 0.3 | 13.39 | 0 | 4.02
MAT | Adaptador de encaixe para eletroduto PVC rígido Ø 3/4" | un | 1 | 2.48 | 2.48 | 0
MAT | Condulete PVC rígido de encaixe com cinco entradas para eletroduto rígido Ø 3/4" | un | 1 | 11.48 | 11.48 | 0
16.115.000191.SER | Condulete PVC rígido encaixe para eletroduto rígido Ø 32 mm 1" | un |  |  | 17.56 | 9.27 | 26.83
MOD | Eletricista | h | 0.3 | 17.5 | 0 | 5.25
MOD | Ajudante de eletricista | h | 0.3 | 13.39 | 0 | 4.02
MAT | Adaptador de encaixe para eletroduto PVC rígido Ø 1" | un | 1 | 3.8 | 3.8 | 0
MAT | Condulete PVC rígido de encaixe com cinco entradas para eletroduto rígido Ø 1" | un | 1 | 13.76 | 13.76 | 0
16.115.000200.SER | Conjunto condulete PVC tipo "C" Ø 3/4", com 2 interruptores simples e tampa | un |  |  | 26.54 | 9.27 | 35.81
MOD | Ajudante de eletricista | h | 0.3 | 13.39 | 0 | 4.02
MOD | Eletricista | h | 0.3 | 17.5 | 0 | 5.25
MAT | Conjunto condulete PVC tipo "C" Ø 3/4", com 2 interruptores e tampa | un | 1 | 26.54 | 26.54 | 0
16.115.000201.SER | Conjunto condulete PVC tipo "C" Ø 3/4" 1 interruptor simples e tampa | un |  |  | 23.73 | 9.27 | 33
MOD | Ajudante de eletricista | h | 0.3 | 13.39 | 0 | 4.02
MOD | Eletricista | h | 0.3 | 17.5 | 0 | 5.25
MAT | Conjunto condulete PVC tipo "C" Ø 3/4", com 1 interruptor e tampa | un | 1 | 23.73 | 23.73 | 0
16.115.000202.SER | Conjunto condulete PVC tipo "C" Ø 3/4", com 1 interruptor simples, 1 tomada e tampa | un |  |  | 28.19 | 9.27 | 37.46
MOD | Ajudante de eletricista | h | 0.3 | 13.39 | 0 | 4.02
MOD | Eletricista | h | 0.3 | 17.5 | 0 | 5.25
MAT | Conjunto condulete PVC tipo "C" Ø 3/4", com 1 interruptor 1 tomada e tampa | un | 1 | 28.19 | 28.19 | 0
16.115.000203.SER | Conjunto condulete PVC tipo "C" Ø 3/4", com 1 tomada e tampa | un |  |  | 19.71 | 9.27 | 28.98
MOD | Ajudante de eletricista | h | 0.3 | 13.39 | 0 | 4.02
MOD | Eletricista | h | 0.3 | 17.5 | 0 | 5.25
MAT | Conjunto condulete PVC tipo "C" Ø 3/4", com 1 tomada e tampa | un | 1 | 19.71 | 19.71 | 0
16.115.000204.SER | Conjunto condulete PVC tipo "C" Ø 3/4", com 2 tomadas e tampa | un |  |  | 22.14 | 9.27 | 31.41
MOD | Ajudante de eletricista | h | 0.3 | 13.39 | 0 | 4.02
MOD | Eletricista | h | 0.3 | 17.5 | 0 | 5.25
MAT | Conjunto condulete PVC tipo "C" Ø 3/4", com 2 tomadas e tampa | un | 1 | 22.14 | 22.14 | 0
16.117 | Conexões e acessórios em aço
16.117.000030.SER | Bucha com arruela em zamak para eletroduto Ø 15 mm 1/2" | un |  |  | 1.3 | 0.31 | 1.61
MOD | Eletricista | h | 0.01 | 17.5 | 0 | 0.17
MOD | Ajudante de eletricista | h | 0.01 | 13.39 | 0 | 0.13
MAT | Arruela em zamak Ø 1/2" | un | 1 | 0.5 | 0.5 | 0
MAT | Bucha em zamak para eletroduto Ø 1/2" | un | 1 | 0.8 | 0.8 | 0
16.117.000031.SER | Bucha com arruela em zamak para eletroduto Ø 20 mm 3/4" | un |  |  | 1.91 | 0.31 | 2.22
MOD | Eletricista | h | 0.01 | 17.5 | 0 | 0.17
MOD | Ajudante de eletricista | h | 0.01 | 13.39 | 0 | 0.13
MAT | Arruela em zamak Ø 3/4" | un | 1 | 0.7 | 0.7 | 0
MAT | Bucha em zamak para eletroduto Ø 3/4" | un | 1 | 1.21 | 1.21 | 0
16.117.000032.SER | Bucha com arruela em zamak para eletroduto Ø 25 mm 1" | un |  |  | 2.39 | 0.31 | 2.7
MOD | Eletricista | h | 0.01 | 17.5 | 0 | 0.17
MOD | Ajudante de eletricista | h | 0.01 | 13.39 | 0 | 0.13
MAT | Arruela em zamak Ø 1" | un | 1 | 0.85 | 0.85 | 0
MAT | Bucha em zamak para eletroduto Ø 1" | un | 1 | 1.54 | 1.54 | 0
16.117.000033.SER | Bucha com arruela em zamak para eletroduto Ø 32 mm 1 1/4" | un |  |  | 3.13 | 0.93 | 4.06
MOD | Eletricista | h | 0.03 | 17.5 | 0 | 0.52
MOD | Ajudante de eletricista | h | 0.03 | 13.39 | 0 | 0.4
MAT | Arruela em zamak Ø 1 1/4" | un | 1 | 1.27 | 1.27 | 0
MAT | Bucha em zamak para eletroduto Ø 1 1/4" | un | 1 | 1.86 | 1.86 | 0
16.117.000034.SER | Bucha com arruela em zamak para eletroduto Ø 40 mm 1 1/2" | un |  |  | 4.1 | 1.24 | 5.34
MOD | Eletricista | h | 0.04 | 17.5 | 0 | 0.7
MOD | Ajudante de eletricista | h | 0.04 | 13.39 | 0 | 0.54
MAT | Arruela em zamak Ø 1 1/2" | un | 1 | 1.48 | 1.48 | 0
MAT | Bucha em zamak para eletroduto Ø 1 1/2" | un | 1 | 2.62 | 2.62 | 0
16.117.000035.SER | Bucha com arruela em zamak para eletroduto Ø 50 mm 2" | un |  |  | 5.95 | 1.85 | 7.8
MOD | Eletricista | h | 0.06 | 17.5 | 0 | 1.05
MOD | Ajudante de eletricista | h | 0.06 | 13.39 | 0 | 0.8
MAT | Arruela em zamak Ø 2" | un | 1 | 1.9 | 1.9 | 0
MAT | Bucha em zamak para eletroduto Ø 2" | un | 1 | 4.05 | 4.05 | 0
16.117.000036.SER | Bucha com arruela em zamak para eletroduto Ø 65 mm 2 1/2" | un |  |  | 9.17 | 3.71 | 12.88
MOD | Eletricista | h | 0.12 | 17.5 | 0 | 2.1
MOD | Ajudante de eletricista | h | 0.12 | 13.39 | 0 | 1.61
MAT | Arruela em zamak Ø 2 1/2" | un | 1 | 3.07 | 3.07 | 0
MAT | Bucha em zamak para eletroduto Ø 2 1/2" | un | 1 | 6.1 | 6.1 | 0
16.117.000037.SER | Bucha com arruela em zamak para eletroduto Ø 80 mm 3" | un |  |  | 11.58 | 5.56 | 17.14
MOD | Eletricista | h | 0.18 | 17.5 | 0 | 3.15
MOD | Ajudante de eletricista | h | 0.18 | 13.39 | 0 | 2.41
MAT | Arruela em zamak Ø 3" | un | 1 | 4.33 | 4.33 | 0
MAT | Bucha em zamak para eletroduto Ø 3" | un | 1 | 7.25 | 7.25 | 0
16.117.000038.SER | Bucha com arruela em zamak para eletroduto Ø 100 4" | un |  |  | 22.44 | 7.72 | 30.16
MOD | Eletricista | h | 0.25 | 17.5 | 0 | 4.37
MOD | Ajudante de eletricista | h | 0.25 | 13.39 | 0 | 3.35
MAT | Arruela em zamak Ø 4" | un | 1 | 8.25 | 8.25 | 0
MAT | Bucha em zamak para eletroduto Ø 4" | un | 1 | 14.19 | 14.19 | 0
16.117.000180.SER | Curva de aço galvanizado para eletroduto Ø 15 mm 1/2" | un |  |  | 15.96 | 12.36 | 28.32
MOD | Eletricista | h | 0.4 | 17.5 | 0 | 7
MOD | Ajudante de eletricista | h | 0.4 | 13.39 | 0 | 5.36
MAT | Curva 90° de aço galvanizado a fogo para eletroduto Ø 1/2" | un | 1 | 15.96 | 15.96 | 0
16.117.000181.SER | Curva de aço galvanizado para eletroduto Ø 20 mm 3/4" | un |  |  | 18.15 | 4.32 | 22.47
MOD | Eletricista | h | 0.14 | 17.5 | 0 | 2.45
MOD | Ajudante de eletricista | h | 0.14 | 13.39 | 0 | 1.88
MAT | Curva 90° de aço galvanizado a fogo para eletroduto Ø 3/4" | un | 1 | 18.15 | 18.15 | 0
16.117.000182.SER | Curva de aço galvanizado para eletroduto Ø 25 mm 1" | un |  |  | 26.24 | 4.32 | 30.56
MOD | Eletricista | h | 0.14 | 17.5 | 0 | 2.45
MOD | Ajudante de eletricista | h | 0.14 | 13.39 | 0 | 1.88
MAT | Curva 90° de aço galvanizado a fogo para eletroduto Ø 1" | un | 1 | 26.24 | 26.24 | 0
16.117.000183.SER | Curva de aço galvanizado para eletroduto Ø 32 mm 1 1/4" | un |  |  | 54.03 | 6.18 | 60.21
MOD | Eletricista | h | 0.2 | 17.5 | 0 | 3.5
MOD | Ajudante de eletricista | h | 0.2 | 13.39 | 0 | 2.68
MAT | Curva 90° de aço galvanizado a fogo para eletroduto Ø 1 1/4" | un | 1 | 54.03 | 54.03 | 0
16.117.000184.SER | Curva de aço galvanizado para eletroduto Ø 40 mm 1 1/2" | un |  |  | 78.22 | 6.49 | 84.71
MOD | Eletricista | h | 0.21 | 17.5 | 0 | 3.67
MOD | Ajudante de eletricista | h | 0.21 | 13.39 | 0 | 2.81
MAT | Curva 90° de aço galvanizado a fogo para eletroduto Ø 1 1/2" | un | 1 | 78.22 | 78.22 | 0
16.117.000185.SER | Curva de aço galvanizado para eletroduto Ø 50 mm 2" | un |  |  | 124.35 | 6.49 | 130.84
MOD | Eletricista | h | 0.21 | 17.5 | 0 | 3.67
MOD | Ajudante de eletricista | h | 0.21 | 13.39 | 0 | 2.81
MAT | Curva 90° de aço galvanizado a fogo para eletroduto Ø 2" | un | 1 | 124.35 | 124.35 | 0
16.117.000186.SER | Curva de aço galvanizado para eletroduto Ø 65 mm 2 1/2" | un |  |  | 266.91 | 4.32 | 271.23
MOD | Eletricista | h | 0.14 | 17.5 | 0 | 2.45
MOD | Ajudante de eletricista | h | 0.14 | 13.39 | 0 | 1.88
MAT | Curva 90° de aço galvanizado a fogo para eletroduto Ø 2 1/2" | un | 1 | 266.91 | 266.91 | 0
16.117.000187.SER | Curva de aço galvanizado para eletroduto Ø 80 mm 3" | un |  |  | 354.53 | 4.32 | 358.85
MOD | Eletricista | h | 0.14 | 17.5 | 0 | 2.45
MOD | Ajudante de eletricista | h | 0.14 | 13.39 | 0 | 1.88
MAT | Curva 90° de aço galvanizado a fogo para eletroduto Ø 3" | un | 1 | 354.53 | 354.53 | 0
16.117.000208.SER | Curva de aço galvanizado para eletroduto Ø 100 mm 4" | un |  |  | 325.67 | 8.65 | 334.32
MOD | Eletricista | h | 0.28 | 17.5 | 0 | 4.9
MOD | Ajudante de eletricista | h | 0.28 | 13.39 | 0 | 3.75
MAT | Curva 90° de aço galvanizado para eletroduto Ø 4" | un | 1 | 325.67 | 325.67 | 0
16.117.000230.SER | Luva de aço galvanizado para eletroduto Ø 15 mm - 1/2" | un |  |  | 5.06 | 1.85 | 6.91
MOD | Eletricista | h | 0.06 | 17.5 | 0 | 1.05
MOD | Ajudante de eletricista | h | 0.06 | 13.39 | 0 | 0.8
MAT | Luva de aço galvanizado para eletroduto Ø 1/2" | un | 1 | 5.06 | 5.06 | 0
16.117.000231.SER | Luva de aço galvanizado para eletroduto Ø 20 mm - 3/4" | un |  |  | 7.11 | 1.85 | 8.96
MOD | Eletricista | h | 0.06 | 17.5 | 0 | 1.05
MOD | Ajudante de eletricista | h | 0.06 | 13.39 | 0 | 0.8
MAT | Luva de aço galvanizado para eletroduto Ø 3/4" | un | 1 | 7.11 | 7.11 | 0
16.117.000232.SER | Luva de aço galvanizado para eletroduto Ø 25 mm - 1" | un |  |  | 8.77 | 1.85 | 10.62
MOD | Eletricista | h | 0.06 | 17.5 | 0 | 1.05
MOD | Ajudante de eletricista | h | 0.06 | 13.39 | 0 | 0.8
MAT | Luva de aço galvanizado a fogo para eletroduto Ø 1" | un | 1 | 8.77 | 8.77 | 0
16.117.000233.SER | Luva de aço galvanizado para eletroduto Ø 32 mm - 1 1/4" | un |  |  | 14.37 | 2.78 | 17.15
MOD | Eletricista | h | 0.09 | 17.5 | 0 | 1.57
MOD | Ajudante de eletricista | h | 0.09 | 13.39 | 0 | 1.21
MAT | Luva de aço galvanizado a fogo para eletroduto Ø 1 1/4" | un | 1 | 14.37 | 14.37 | 0
16.117.000234.SER | Luva de aço galvanizado para eletroduto Ø 40 mm - 1 1/2" | un |  |  | 17.99 | 2.78 | 20.77
MOD | Eletricista | h | 0.09 | 17.5 | 0 | 1.57
MOD | Ajudante de eletricista | h | 0.09 | 13.39 | 0 | 1.21
MAT | Luva de aço galvanizado a fogo para eletroduto Ø 1 1/2" | un | 1 | 17.99 | 17.99 | 0
16.117.000235.SER | Luva de aço galvanizado para eletroduto Ø 50 mm - 2" | un |  |  | 24.38 | 2.78 | 27.16
MOD | Eletricista | h | 0.09 | 17.5 | 0 | 1.57
MOD | Ajudante de eletricista | h | 0.09 | 13.39 | 0 | 1.21
MAT | Luva de aço galvanizado a fogo para eletroduto Ø 2" | un | 1 | 24.38 | 24.38 | 0
16.117.000236.SER | Luva de aço galvanizado para eletroduto Ø 65 mm - 2 1/2" | un |  |  | 42.31 | 3.71 | 46.02
MOD | Eletricista | h | 0.12 | 17.5 | 0 | 2.1
MOD | Ajudante de eletricista | h | 0.12 | 13.39 | 0 | 1.61
MAT | Luva de aço galvanizado a fogo para eletroduto Ø 2 1/2" | un | 1 | 42.31 | 42.31 | 0
16.117.000237.SER | Luva de aço galvanizado para eletroduto Ø 80 mm - 3" | un |  |  | 63.12 | 3.71 | 66.83
MOD | Eletricista | h | 0.12 | 17.5 | 0 | 2.1
MOD | Ajudante de eletricista | h | 0.12 | 13.39 | 0 | 1.61
MAT | Luva de aço galvanizado a fogo para eletroduto Ø 3" | un | 1 | 63.12 | 63.12 | 0
16.117.000238.SER | Luva de aço galvanizado para eletroduto Ø 100 mm - 4" | un |  |  | 97.37 | 3.71 | 101.08
MOD | Eletricista | h | 0.12 | 17.5 | 0 | 2.1
MOD | Ajudante de eletricista | h | 0.12 | 13.39 | 0 | 1.61
MAT | Luva de aço galvanizado a fogo para eletroduto Ø 4" | un | 1 | 97.37 | 97.37 | 0
16.117 | Conexões e acessórios em PEAD
16.117.000050.SER | Conexão em PEAD polietileno de alta densidade para unir duto corrugado flexível com tubo liso Ø 1 1/4" 30 mm | m |  |  | 4.03 | 6.18 | 10.21
MOD | Eletricista | h | 0.2 | 17.5 | 0 | 3.5
MOD | Ajudante | h | 0.2 | 13.39 | 0 | 2.68
MAT | União PEAD para duto corrugado flexível com tubo liso Ø 1 1/4" | un | 1 | 4.03 | 4.03 | 0
16.117.000051.SER | Conexão em PEAD polietileno de alta densidade para unir duto corrugado flexível com tubo liso Ø 1 1/2" 40 mm | m |  |  | 7.95 | 7.72 | 15.67
MOD | Eletricista | h | 0.25 | 17.5 | 0 | 4.37
MOD | Ajudante | h | 0.25 | 13.39 | 0 | 3.35
MAT | União PEAD para duto corrugado flexível com tubo liso Ø 1 1/2" | un | 1 | 7.95 | 7.95 | 0
16.117.000052.SER | Conexão em PEAD polietileno de alta densidade para unir duto corrugado flexível com tubo liso Ø 2" 50 mm | m |  |  | 9.33 | 9.27 | 18.6
MOD | Eletricista | h | 0.3 | 17.5 | 0 | 5.25
MOD | Ajudante | h | 0.3 | 13.39 | 0 | 4.02
MAT | União PEAD para duto corrugado flexível com tubo liso Ø 2" | un | 1 | 9.33 | 9.33 | 0
16.117.000053.SER | Conexão em PEAD polietileno de alta densidade para unir duto corrugado flexível com tubo liso Ø 3" 75 mm | m |  |  | 11.05 | 12.36 | 23.41
MOD | Eletricista | h | 0.4 | 17.5 | 0 | 7
MOD | Ajudante | h | 0.4 | 13.39 | 0 | 5.36
MAT | União PEAD para duto corrugado flexível com tubo liso Ø 3" | un | 1 | 11.05 | 11.05 | 0
16.117.000054.SER | Conexão em PEAD polietileno de alta densidade para unir duto corrugado flexível com tubo liso Ø 4" 100 mm | m |  |  | 15.54 | 15.45 | 30.99
MOD | Eletricista | h | 0.5 | 17.5 | 0 | 8.75
MOD | Ajudante | h | 0.5 | 13.39 | 0 | 6.7
MAT | União PEAD para duto corrugado flexível com tubo liso Ø 4" | un | 1 | 15.54 | 15.54 | 0
16.117.000055.SER | Conexão em PEAD polietileno de alta densidade para unir duto corrugado flexível com tubo liso Ø 5" 125 mm | m |  |  | 24.01 | 21.62 | 45.63
MOD | Eletricista | h | 0.7 | 17.5 | 0 | 12.25
MOD | Ajudante | h | 0.7 | 13.39 | 0 | 9.38
MAT | União PEAD para duto corrugado flexível com tubo liso Ø 5" | un | 1 | 24.01 | 24.01 | 0
16.117.000056.SER | Conexão em PEAD polietileno de alta densidade para unir duto corrugado flexível com tubo liso Ø 6" 150 mm | m |  |  | 32.5 | 27.8 | 60.3
MOD | Eletricista | h | 0.9 | 17.5 | 0 | 15.75
MOD | Ajudante | h | 0.9 | 13.39 | 0 | 12.05
MAT | União PEAD para duto corrugado flexível com tubo liso Ø 6" | un | 1 | 32.5 | 32.5 | 0
16.117.000060.SER | Conexão em PEAD polietileno de alta densidade para unir dutos corrugados Ø 1 1/4" 30 mm | m |  |  | 4.32 | 6.18 | 10.5
MOD | Eletricista | h | 0.2 | 17.5 | 0 | 3.5
MOD | Ajudante | h | 0.2 | 13.39 | 0 | 2.68
MAT | União PEAD corrugado roscável para dutos corrugados flexíveis Ø 1 1/4" | un | 1 | 4.32 | 4.32 | 0
16.117.000061.SER | Conexão em PEAD polietileno de alta densidade para unir dutos corrugados Ø 1 1/2" 40 mm | m |  |  | 6.59 | 7.72 | 14.31
MOD | Eletricista | h | 0.25 | 17.5 | 0 | 4.37
MOD | Ajudante | h | 0.25 | 13.39 | 0 | 3.35
MAT | União PEAD corrugado roscável para dutos corrugados flexíveis Ø 1 1/2" | un | 1 | 6.59 | 6.59 | 0
16.117.000062.SER | Conexão em PEAD polietileno de alta densidade para unir dutos corrugados Ø 2" 50 mm | m |  |  | 9.2 | 9.27 | 18.47
MOD | Eletricista | h | 0.3 | 17.5 | 0 | 5.25
MOD | Ajudante | h | 0.3 | 13.39 | 0 | 4.02
MAT | União PEAD corrugado roscável para dutos corrugados flexíveis Ø 2" | un | 1 | 9.2 | 9.2 | 0
16.117.000063.SER | Conexão em PEAD polietileno de alta densidade para unir dutos corrugados Ø 3" 75 mm | m |  |  | 9.76 | 12.36 | 22.12
MOD | Ajudante | h | 0.4 | 13.39 | 0 | 5.36
MOD | Eletricista | h | 0.4 | 17.5 | 0 | 7
MAT | União PEAD corrugado roscável para dutos corrugados flexíveis Ø 3" | un | 1 | 9.76 | 9.76 | 0
16.117.000064.SER | Conexão em PEAD polietileno de alta densidade para unir dutos corrugados Ø 4" 100 mm | m |  |  | 15 | 15.45 | 30.45
MOD | Eletricista | h | 0.5 | 17.5 | 0 | 8.75
MOD | Ajudante | h | 0.5 | 13.39 | 0 | 6.7
MAT | União PEAD corrugado roscável para dutos corrugados flexíveis Ø 4" | un | 1 | 15 | 15 | 0
16.117.000065.SER | Conexão em PEAD polietileno de alta densidade para unir dutos corrugados Ø 5" 125 mm | m |  |  | 23.56 | 21.62 | 45.18
MOD | Eletricista | h | 0.7 | 17.5 | 0 | 12.25
MOD | Ajudante | h | 0.7 | 13.39 | 0 | 9.38
MAT | União PEAD corrugado roscável para dutos corrugados flexíveis Ø 5" | un | 1 | 23.56 | 23.56 | 0
16.117.000066.SER | Conexão em PEAD polietileno de alta densidade para unir dutos corrugados Ø 6" 150 mm | m |  |  | 22.42 | 27.8 | 50.22
MOD | Eletricista | h | 0.9 | 17.5 | 0 | 15.75
MOD | Ajudante | h | 0.9 | 13.39 | 0 | 12.05
MAT | União PEAD corrugado roscável para dutos corrugados flexíveis Ø 6" | un | 1 | 22.42 | 22.42 | 0
16.117 | Conexões e acessórios em PVC
16.117.000080.SER | Curva 135° PVC rígido para eletroduto roscável Ø 25 mm 3/4" | un |  |  | 8.49 | 3.71 | 12.2
MOD | Eletricista | h | 0.12 | 17.5 | 0 | 2.1
MOD | Ajudante de eletricista | h | 0.12 | 13.39 | 0 | 1.61
MAT | Curva 135° PVC rígido roscável para eletroduto Ø 3/4" | un | 1 | 8.49 | 8.49 | 0
16.117.000081.SER | Curva 135° PVC rígido para eletroduto roscável Ø 32 mm 1" | un |  |  | 18.99 | 3.71 | 22.7
MOD | Eletricista | h | 0.12 | 17.5 | 0 | 2.1
MOD | Ajudante de eletricista | h | 0.12 | 13.39 | 0 | 1.61
MAT | Curva 135° PVC rígido roscável para eletroduto Ø 1" | un | 1 | 18.99 | 18.99 | 0
16.117.000100.SER | Curva 180° PVC rígido para eletroduto roscável Ø 25 mm 3/4" | un |  |  | 12.29 | 3.71 | 16
MOD | Eletricista | h | 0.12 | 17.5 | 0 | 2.1
MOD | Ajudante de eletricista | h | 0.12 | 13.39 | 0 | 1.61
MAT | Curva 180° PVC rígido roscável para eletroduto Ø 3/4" | un | 1 | 12.29 | 12.29 | 0
16.117.000101.SER | Curva 180° PVC rígido para eletroduto roscável Ø 32 mm 1" | un |  |  | 22.03 | 3.71 | 25.74
MOD | Eletricista | h | 0.12 | 17.5 | 0 | 2.1
MOD | Ajudante de eletricista | h | 0.12 | 13.39 | 0 | 1.61
MAT | Curva 180° PVC rígido roscável para eletroduto Ø 1" | un | 1 | 22.03 | 22.03 | 0
16.117.000102.SER | Curva 180° PVC rígido para eletroduto roscável Ø 40 mm 1 1/4" | un |  |  | 23.51 | 5.56 | 29.07
MOD | Eletricista | h | 0.18 | 17.5 | 0 | 3.15
MOD | Ajudante de eletricista | h | 0.18 | 13.39 | 0 | 2.41
MAT | Curva 180° PVC rígido roscável para eletroduto Ø 1 1/4" | un | 1 | 23.51 | 23.51 | 0
16.117.000103.SER | Curva 180° PVC rígido para eletroduto roscável Ø 50 mm 1 1/2" | un |  |  | 38 | 5.56 | 43.56
MOD | Eletricista | h | 0.18 | 17.5 | 0 | 3.15
MOD | Ajudante de eletricista | h | 0.18 | 13.39 | 0 | 2.41
MAT | Curva 180° PVC rígido roscável para eletroduto Ø 1 1/2" | un | 1 | 38 | 38 | 0
16.117.000104.SER | Curva 180° PVC rígido para eletroduto roscável Ø 60 mm 2" | un |  |  | 33.25 | 5.56 | 38.81
MOD | Eletricista | h | 0.18 | 17.5 | 0 | 3.15
MOD | Ajudante de eletricista | h | 0.18 | 13.39 | 0 | 2.41
MAT | Curva 180° PVC rígido roscável para eletroduto Ø 2" | un | 1 | 33.25 | 33.25 | 0
16.117.000150.SER | Curva 90° PVC rígido para eletroduto de encaixe Ø 20 mm 1/2" | un |  |  | 4.79 | 1.24 | 6.03
MOD | Eletricista | h | 0.04 | 17.5 | 0 | 0.7
MOD | Ajudante de eletricista | h | 0.04 | 13.39 | 0 | 0.54
MAT | Curva 90° PVC rígido de encaixe para eletroduto Ø 1/2" | un | 1 | 4.79 | 4.79 | 0
16.117.000151.SER | Curva 90° PVC rígido para eletroduto de encaixe Ø 25 mm 3/4" | un |  |  | 6.72 | 1.24 | 7.96
MOD | Eletricista | h | 0.04 | 17.5 | 0 | 0.7
MOD | Ajudante de eletricista | h | 0.04 | 13.39 | 0 | 0.54
MAT | Curva 90° PVC rígido de encaixe para eletroduto Ø 3/4" | un | 1 | 6.72 | 6.72 | 0
16.117.000152.SER | Curva 90° PVC rígido para eletroduto de encaixe Ø 32 mm 1" | un |  |  | 9.29 | 1.24 | 10.53
MOD | Eletricista | h | 0.04 | 17.5 | 0 | 0.7
MOD | Ajudante de eletricista | h | 0.04 | 13.39 | 0 | 0.54
MAT | Curva 90° PVC rígido de encaixe para eletroduto Ø 1" | un | 1 | 9.29 | 9.29 | 0
16.117.000153.SER | Curva 90° PVC rígido para eletroduto roscável Ø 110 mm 4" | un |  |  | 72.49 | 7.41 | 79.9
MOD | Eletricista | h | 0.24 | 17.5 | 0 | 4.2
MOD | Ajudante de eletricista | h | 0.24 | 13.39 | 0 | 3.21
MAT | Curva 90° PVC rígido roscável para eletroduto Ø 4" | un | 1 | 72.49 | 72.49 | 0
16.117.000154.SER | Curva 90° PVC rígido para eletroduto roscável Ø 20 mm 1/2" | un |  |  | 3.19 | 3.71 | 6.9
MOD | Eletricista | h | 0.12 | 17.5 | 0 | 2.1
MOD | Ajudante de eletricista | h | 0.12 | 13.39 | 0 | 1.61
MAT | Curva 90° PVC rígido roscável para eletroduto Ø 1/2" | un | 1 | 3.19 | 3.19 | 0
16.117.000155.SER | Curva 90° PVC rígido para eletroduto roscável Ø 25 mm 3/4" | un |  |  | 3.98 | 3.71 | 7.69
MOD | Eletricista | h | 0.12 | 17.5 | 0 | 2.1
MOD | Ajudante de eletricista | h | 0.12 | 13.39 | 0 | 1.61
MAT | Curva 90° PVC rígido roscável para eletroduto Ø 3/4" | un | 1 | 3.98 | 3.98 | 0
16.117.000156.SER | Curva 90° PVC rígido para eletroduto roscável Ø 32 mm 1" | un |  |  | 5.19 | 3.71 | 8.9
MOD | Eletricista | h | 0.12 | 17.5 | 0 | 2.1
MOD | Ajudante de eletricista | h | 0.12 | 13.39 | 0 | 1.61
MAT | Curva 90° PVC rígido roscável para eletroduto Ø 1" | un | 1 | 5.19 | 5.19 | 0
16.117.000157.SER | Curva 90° PVC rígido para eletroduto roscável Ø 40 mm 1 1/4" | un |  |  | 7.3 | 5.56 | 12.86
MOD | Eletricista | h | 0.18 | 17.5 | 0 | 3.15
MOD | Ajudante de eletricista | h | 0.18 | 13.39 | 0 | 2.41
MAT | Curva 90° PVC rígido roscável para eletroduto Ø 1 1/4" | un | 1 | 7.3 | 7.3 | 0
16.117.000158.SER | Curva 90° PVC rígido para eletroduto roscável Ø 50 mm 1 1/2" | un |  |  | 8.7 | 5.56 | 14.26
MOD | Eletricista | h | 0.18 | 17.5 | 0 | 3.15
MOD | Ajudante de eletricista | h | 0.18 | 13.39 | 0 | 2.41
MAT | Curva 90° PVC rígido roscável para eletroduto Ø 1 1/2" | un | 1 | 8.7 | 8.7 | 0
16.117.000159.SER | Curva 90° PVC rígido para eletroduto roscável Ø 60 mm 2" | un |  |  | 13.16 | 5.56 | 18.72
MOD | Eletricista | h | 0.18 | 17.5 | 0 | 3.15
MOD | Ajudante de eletricista | h | 0.18 | 13.39 | 0 | 2.41
MAT | Curva 90° PVC rígido roscável para eletroduto Ø 2" | un | 1 | 13.16 | 13.16 | 0
16.117.000160.SER | Curva 90° PVC rígido para eletroduto roscável Ø 75 mm 2 1/2" | un |  |  | 33.77 | 7.41 | 41.18
MOD | Eletricista | h | 0.24 | 17.5 | 0 | 4.2
MOD | Ajudante de eletricista | h | 0.24 | 13.39 | 0 | 3.21
MAT | Curva 90° PVC rígido roscável para eletroduto Ø 2 1/2" | un | 1 | 33.77 | 33.77 | 0
16.117.000161.SER | Curva 90° PVC rígido para eletroduto roscável Ø 85 mm 3" | un |  |  | 40.51 | 7.41 | 47.92
MOD | Eletricista | h | 0.24 | 17.5 | 0 | 4.2
MOD | Ajudante de eletricista | h | 0.24 | 13.39 | 0 | 3.21
MAT | Curva 90° PVC rígido roscável para eletroduto Ø 3" | un | 1 | 40.51 | 40.51 | 0
16.117.000170.SER | Curva curta 90° PVC rígido para eletroduto roscável Ø 20 mm 1/2" | un |  |  | 4.44 | 2.47 | 6.91
MOD | Eletricista | h | 0.08 | 17.5 | 0 | 1.4
MOD | Ajudante de eletricista | h | 0.08 | 13.39 | 0 | 1.07
MAT | Curva 90° PVC rígido roscável curta para eletroduto Ø 1/2" | un | 1 | 4.44 | 4.44 | 0
16.117.000171.SER | Curva curta 90° PVC rígido para eletroduto roscável Ø 25 mm 3/4" | un |  |  | 5.09 | 2.47 | 7.56
MOD | Eletricista | h | 0.08 | 17.5 | 0 | 1.4
MOD | Ajudante de eletricista | h | 0.08 | 13.39 | 0 | 1.07
MAT | Curva 90° PVC rígido roscável curta para eletroduto Ø 3/4" | un | 1 | 5.09 | 5.09 | 0
16.117.000172.SER | Curva curta 90° PVC rígido para eletroduto roscável Ø 32 mm 1" | un |  |  | 7.53 | 2.47 | 10
MOD | Eletricista | h | 0.08 | 17.5 | 0 | 1.4
MOD | Ajudante de eletricista | h | 0.08 | 13.39 | 0 | 1.07
MAT | Curva 90° PVC rígido roscável curta para eletroduto Ø 1" | un | 1 | 7.53 | 7.53 | 0
16.117.000290.SER | Luva PVC para eletroduto rígido roscável Ø 20 mm - 1/2" | un |  |  | 2.06 | 1.24 | 3.3
MOD | Eletricista | h | 0.04 | 17.5 | 0 | 0.7
MOD | Ajudante de eletricista | h | 0.04 | 13.39 | 0 | 0.54
MAT | Luva PVC rígido roscável para eletroduto Ø 1/2" | un | 1 | 2.06 | 2.06 | 0
16.117.000291.SER | Luva PVC para eletroduto rígido roscável Ø 25 mm - 3/4" | un |  |  | 3.16 | 1.24 | 4.4
MOD | Eletricista | h | 0.04 | 17.5 | 0 | 0.7
MOD | Ajudante de eletricista | h | 0.04 | 13.39 | 0 | 0.54
MAT | Luva PVC rígido roscável para eletroduto Ø 3/4" | un | 1 | 3.16 | 3.16 | 0
16.117.000292.SER | Luva PVC para eletroduto rígido roscável Ø 32 mm - 1" | un |  |  | 4.19 | 1.24 | 5.43
MOD | Eletricista | h | 0.04 | 17.5 | 0 | 0.7
MOD | Ajudante de eletricista | h | 0.04 | 13.39 | 0 | 0.54
MAT | Luva PVC rígido roscável para eletroduto Ø 1" | un | 1 | 4.19 | 4.19 | 0
16.117.000293.SER | Luva PVC para eletroduto rígido roscável Ø 40 mm - 1 1/4" | un |  |  | 6.84 | 1.85 | 8.69
MOD | Eletricista | h | 0.06 | 17.5 | 0 | 1.05
MOD | Ajudante de eletricista | h | 0.06 | 13.39 | 0 | 0.8
MAT | Luva PVC rígido roscável para eletroduto Ø 1 1/4" | un | 1 | 6.84 | 6.84 | 0
16.117.000294.SER | Luva PVC para eletroduto rígido roscável Ø 50 mm - 1 1/2" | un |  |  | 8.09 | 1.85 | 9.94
MOD | Eletricista | h | 0.06 | 17.5 | 0 | 1.05
MOD | Ajudante de eletricista | h | 0.06 | 13.39 | 0 | 0.8
MAT | Luva PVC rígido roscável para eletroduto Ø 1 1/2" | un | 1 | 8.09 | 8.09 | 0
16.117.000295.SER | Luva PVC para eletroduto rígido roscável Ø 60 mm - 2" | un |  |  | 14.98 | 1.85 | 16.83
MOD | Eletricista | h | 0.06 | 17.5 | 0 | 1.05
MOD | Ajudante de eletricista | h | 0.06 | 13.39 | 0 | 0.8
MAT | Luva PVC rígido roscável para eletroduto Ø 2" | un | 1 | 14.98 | 14.98 | 0
16.117.000296.SER | Luva PVC para eletroduto rígido roscável Ø 75 mm - 2 1/2" | un |  |  | 34.67 | 24.71 | 59.38
MOD | Eletricista | h | 0.8 | 17.5 | 0 | 14
MOD | Ajudante de eletricista | h | 0.8 | 13.39 | 0 | 10.71
MAT | Luva PVC rígido roscável para eletroduto Ø 2 1/2" | un | 1 | 34.67 | 34.67 | 0
16.117.000297.SER | Luva PVC para eletroduto rígido roscável Ø 85 mm - 3" | un |  |  | 42.84 | 24.71 | 67.55
MOD | Eletricista | h | 0.8 | 17.5 | 0 | 14
MOD | Ajudante de eletricista | h | 0.8 | 13.39 | 0 | 10.71
MAT | Luva PVC rígido roscável para eletroduto Ø 3" | un | 1 | 42.84 | 42.84 | 0
16.117.000298.SER | Luva PVC para eletroduto rígido roscável Ø 110 mm - 4" | un |  |  | 84.44 | 24.71 | 109.15
MOD | Eletricista | h | 0.8 | 17.5 | 0 | 14
MOD | Ajudante de eletricista | h | 0.8 | 13.39 | 0 | 10.71
MAT | Luva PVC rígido roscável para eletroduto Ø 4" | un | 1 | 84.44 | 84.44 | 0
16.117 | Conexões e acessórios para eletroduto de PVC flexível
16.117.000280.SER | Luva PVC para eletroduto flexível corrugado Ø 16 mm - 3/8" | un |  |  | 7.87 | 12.36 | 20.23
MOD | Eletricista | h | 0.4 | 17.5 | 0 | 7
MOD | Ajudante de eletricista | h | 0.4 | 13.39 | 0 | 5.36
MAT | Luva PVC de pressão para eletroduto flexível corrugado Ø 3/8" | un | 1 | 7.87 | 7.87 | 0
16.117.000281.SER | Luva PVC para eletroduto flexível corrugado Ø 20 mm - 1/2" | un |  |  | 2.8 | 1.24 | 4.04
MOD | Eletricista | h | 0.04 | 17.5 | 0 | 0.7
MOD | Ajudante de eletricista | h | 0.04 | 13.39 | 0 | 0.54
MAT | Luva PVC de pressão para eletroduto flexível corrugado Ø 1/2" | un | 1 | 2.8 | 2.8 | 0
16.117.000282.SER | Luva PVC para eletroduto flexível corrugado Ø 25 mm - 3/4" | un |  |  | 3.33 | 1.24 | 4.57
MOD | Eletricista | h | 0.04 | 17.5 | 0 | 0.7
MOD | Ajudante de eletricista | h | 0.04 | 13.39 | 0 | 0.54
MAT | Luva PVC de pressão para eletroduto flexível corrugado Ø 3/4" | un | 1 | 3.33 | 3.33 | 0
16.117.000283.SER | Luva PVC para eletroduto flexível corrugado Ø 32 mm - 1" | un |  |  | 5.31 | 1.24 | 6.55
MOD | Eletricista | h | 0.04 | 17.5 | 0 | 0.7
MOD | Ajudante de eletricista | h | 0.04 | 13.39 | 0 | 0.54
MAT | Luva PVC de pressão para eletroduto flexível corrugado Ø 1" | un | 1 | 5.31 | 5.31 | 0
16.119 | Cabos e fios
16.119.000010.SER | Cabo isolado em PVC 1,5 mm² - 750 V - 70°C - flexível | m |  |  | 1.33 | 3.09 | 4.42
MOD | Eletricista | h | 0.1 | 17.5 | 0 | 1.75
MOD | Ajudante de eletricista | h | 0.1 | 13.39 | 0 | 1.34
MAT | Cabo flexível isolado em PVC 1,5 mm² 450 a 750 V | m | 1.02 | 1.3 | 1.33 | 0
16.119.000011.SER | Cabo isolado em PVC 2,5 mm² - 750 V - 70°C - flexível | m |  |  | 2.07 | 3.4 | 5.47
MOD | Eletricista | h | 0.11 | 17.5 | 0 | 1.92
MOD | Ajudante de eletricista | h | 0.11 | 13.39 | 0 | 1.47
MAT | Cabo flexível isolado em PVC 2,5 mm² 450 a 750 V | m | 1.02 | 2.03 | 2.07 | 0
16.119.000012.SER | Cabo isolado em PVC 4 mm² - 750 V - 70°C - flexível | m |  |  | 3.48 | 3.4 | 6.88
MOD | Eletricista | h | 0.11 | 17.5 | 0 | 1.92
MOD | Ajudante de eletricista | h | 0.11 | 13.39 | 0 | 1.47
MAT | Cabo flexível isolado em PVC 4 mm² 450 a 750 V | m | 1.02 | 3.41 | 3.48 | 0
16.119.000013.SER | Cabo isolado em PVC 6 mm² - 750 V - 70°C - flexível | m |  |  | 4.97 | 4.02 | 8.98
MOD | Eletricista | h | 0.13 | 17.5 | 0 | 2.27
MOD | Ajudante de eletricista | h | 0.13 | 13.39 | 0 | 1.74
MAT | Cabo flexível isolado em PVC 6 mm² 450 a 750 V | m | 1.02 | 4.87 | 4.97 | 0
16.119.000014.SER | Cabo isolado em PVC 10 mm² - 750 V - 70°C - flexível | m |  |  | 9.03 | 4.32 | 13.35
MOD | Eletricista | h | 0.14 | 17.5 | 0 | 2.45
MOD | Ajudante de eletricista | h | 0.14 | 13.39 | 0 | 1.88
MAT | Cabo flexível isolado em PVC 10 mm² 450 a 750 V | m | 1.02 | 8.85 | 9.03 | 0
16.119.000015.SER | Cabo isolado em PVC 16 mm² - 750 V - 70°C - flexível | m |  |  | 16.65 | 4.94 | 21.59
MOD | Eletricista | h | 0.16 | 17.5 | 0 | 2.8
MOD | Ajudante de eletricista | h | 0.16 | 13.39 | 0 | 2.14
MAT | Cabo semi-rígido isolado em PVC 16 mm² 450 a 750 V | m | 1.02 | 16.32 | 16.65 | 0
16.119.000016.SER | Cabo isolado em PVC 25 mm² - 750 V - 70°C - flexível | m |  |  | 21.21 | 5.25 | 26.46
MOD | Eletricista | h | 0.17 | 17.5 | 0 | 2.97
MOD | Ajudante de eletricista | h | 0.17 | 13.39 | 0 | 2.28
MAT | Cabo flexível isolado em PVC 25 mm² 450 a 750 V | m | 1.02 | 20.79 | 21.21 | 0
16.119.000017.SER | Cabo isolado em PVC 35 mm² - 750 V - 70°C - flexível | m |  |  | 28.47 | 6.49 | 34.96
MOD | Eletricista | h | 0.21 | 17.5 | 0 | 3.67
MOD | Ajudante de eletricista | h | 0.21 | 13.39 | 0 | 2.81
MAT | Cabo flexível isolado em PVC 35 mm² 450 a 750 V | m | 1.02 | 27.91 | 28.47 | 0
16.119.000018.SER | Cabo isolado em PVC 50 mm² - 750 V - 70°C - flexível | m |  |  | 42.94 | 9.58 | 52.52
MOD | Eletricista | h | 0.31 | 17.5 | 0 | 5.42
MOD | Ajudante de eletricista | h | 0.31 | 13.39 | 0 | 4.15
MAT | Cabo flexível isolado em PVC 50 mm² 450 a 750 V | m | 1.02 | 42.1 | 42.94 | 0
16.119.000019.SER | Cabo isolado em PVC 70 mm² - 750 V - 70°C - flexível | m |  |  | 60.58 | 10.5 | 71.08
MOD | Eletricista | h | 0.34 | 17.5 | 0 | 5.95
MOD | Ajudante de eletricista | h | 0.34 | 13.39 | 0 | 4.55
MAT | Cabo flexível isolado em PVC 70 mm² 450 a 750 V | m | 1.02 | 59.39 | 60.58 | 0
16.119.000020.SER | Cabo isolado em PVC 95 mm² - 750 V - 70°C - flexível | m |  |  | 79.38 | 11.12 | 90.5
MOD | Eletricista | h | 0.36 | 17.5 | 0 | 6.3
MOD | Ajudante de eletricista | h | 0.36 | 13.39 | 0 | 4.82
MAT | Cabo flexível isolado em PVC 95 mm² 450 a 750 V | m | 1.02 | 77.82 | 79.38 | 0
16.119.000021.SER | Cabo isolado em PVC 120 mm² - 750 V - 70°C - flexível | m |  |  | 98.44 | 14.21 | 112.65
MOD | Eletricista | h | 0.46 | 17.5 | 0 | 8.05
MOD | Ajudante de eletricista | h | 0.46 | 13.39 | 0 | 6.16
MAT | Cabo flexível isolado em PVC 120 mm² 450 a 750 V | m | 1.02 | 96.51 | 98.44 | 0
16.119.000022.SER | Cabo isolado em PVC 150 mm² - 750 V - 70°C - flexível | m |  |  | 122.81 | 17.61 | 140.42
MOD | Eletricista | h | 0.57 | 17.5 | 0 | 9.97
MOD | Ajudante de eletricista | h | 0.57 | 13.39 | 0 | 7.63
MAT | Cabo flexível isolado em PVC 150 mm² 450 a 750 V | m | 1.02 | 120.4 | 122.81 | 0
16.119.000023.SER | Cabo isolado em PVC 185 mm² - 750 V - 70°C - flexível | m |  |  | 154.41 | 22.86 | 177.27
MOD | Eletricista | h | 0.74 | 17.5 | 0 | 12.95
MOD | Ajudante de eletricista | h | 0.74 | 13.39 | 0 | 9.91
MAT | Cabo flexível isolado em PVC 185 mm² 450 a 750 V | m | 1.02 | 151.38 | 154.41 | 0
16.119.000024.SER | Cabo isolado em PVC 240 mm² - 750 V - 70°C - flexível | m |  |  | 197.84 | 28.42 | 226.26
MOD | Eletricista | h | 0.92 | 17.5 | 0 | 16.1
MOD | Ajudante de eletricista | h | 0.92 | 13.39 | 0 | 12.32
MAT | Cabo flexível isolado em PVC 240 mm² 450 a 750 V | m | 1.02 | 193.96 | 197.84 | 0
16.119.000100.SER | Cabo isolado em PVC 1,5 mm² - 0,6/1KV - 70°C - flexível | m |  |  | 1.91 | 3.09 | 5
MOD | Eletricista | h | 0.1 | 17.5 | 0 | 1.75
MOD | Ajudante de eletricista | h | 0.1 | 13.39 | 0 | 1.34
MAT | Cabo flexível isolado em PVC 1,5 mm² 0,6 a 1 kV | m | 1.02 | 1.87 | 1.91 | 0
16.119.000101.SER | Cabo isolado em PVC 2,5 mm² - 0,6/1KV - 70°C - flexível | m |  |  | 2.79 | 3.4 | 6.19
MOD | Eletricista | h | 0.11 | 17.5 | 0 | 1.92
MOD | Ajudante de eletricista | h | 0.11 | 13.39 | 0 | 1.47
MAT | Cabo flexível isolado em PVC 2,5 mm² 0,6 a 1 kV | m | 1.02 | 2.74 | 2.79 | 0
16.119.000102.SER | Cabo isolado em PVC 4 mm² - 0,6/1KV - 70°C - flexível | m |  |  | 4.02 | 3.71 | 7.73
MOD | Eletricista | h | 0.12 | 17.5 | 0 | 2.1
MOD | Ajudante de eletricista | h | 0.12 | 13.39 | 0 | 1.61
MAT | Cabo flexível isolado em PVC 4 mm² 0,6 a 1 kV | m | 1.02 | 3.94 | 4.02 | 0
16.119.000103.SER | Cabo isolado em PVC 6 mm² - 0,6/1KV - 70°C - flexível | m |  |  | 6.18 | 4.02 | 10.2
MOD | Eletricista | h | 0.13 | 17.5 | 0 | 2.27
MOD | Ajudante de eletricista | h | 0.13 | 13.39 | 0 | 1.74
MAT | Cabo flexível isolado em PVC 6 mm² 0,6 a 1 kV | m | 1.02 | 6.06 | 6.18 | 0
16.119.000104.SER | Cabo isolado em PVC 10 mm² - 0,6/1KV - 70°C - flexível | m |  |  | 10.21 | 4.32 | 14.53
MOD | Eletricista | h | 0.14 | 17.5 | 0 | 2.45
MOD | Ajudante de eletricista | h | 0.14 | 13.39 | 0 | 1.88
MAT | Cabo flexível isolado em PVC 10 mm² 0,6 a 1 kV | m | 1.02 | 10.01 | 10.21 | 0
16.119.000105.SER | Cabo isolado em PVC 16 mm² - 0,6/1KV - 70°C - flexível | m |  |  | 15.18 | 4.94 | 20.12
MOD | Eletricista | h | 0.16 | 17.5 | 0 | 2.8
MOD | Ajudante de eletricista | h | 0.16 | 13.39 | 0 | 2.14
MAT | Cabo flexível isolado em PVC 16 mm² 0,6 a 1 kV | m | 1.02 | 14.88 | 15.18 | 0
16.119.000106.SER | Cabo isolado em PVC 25 mm² - 0,6/1KV - 70°C - flexível | m |  |  | 23.89 | 5.25 | 29.14
MOD | Eletricista | h | 0.17 | 17.5 | 0 | 2.97
MOD | Ajudante de eletricista | h | 0.17 | 13.39 | 0 | 2.28
MAT | Cabo flexível isolado em PVC 25 mm² 0,6 a 1 kV | m | 1.02 | 23.42 | 23.89 | 0
16.119.000107.SER | Cabo isolado em PVC 35 mm² - 0,6/1KV - 70°C - flexível | m |  |  | 33.01 | 6.49 | 39.49
MOD | Eletricista | h | 0.21 | 17.5 | 0 | 3.67
MOD | Ajudante de eletricista | h | 0.21 | 13.39 | 0 | 2.81
MAT | Cabo flexível isolado em PVC 35 mm² 0,6 a 1 kV | m | 1.02 | 32.36 | 33.01 | 0
16.119.000108.SER | Cabo isolado em PVC 50 mm² - 0,6/1KV - 70°C - flexível | m |  |  | 45.6 | 9.58 | 55.18
MOD | Eletricista | h | 0.31 | 17.5 | 0 | 5.42
MOD | Ajudante de eletricista | h | 0.31 | 13.39 | 0 | 4.15
MAT | Cabo flexível isolado em PVC 50 mm² 0,6 a 1 kV | m | 1.02 | 44.71 | 45.6 | 0
16.119.000109.SER | Cabo isolado em PVC 70 mm² - 0,6/1KV - 70°C - flexível | m |  |  | 62.75 | 10.5 | 73.25
MOD | Eletricista | h | 0.34 | 17.5 | 0 | 5.95
MOD | Ajudante de eletricista | h | 0.34 | 13.39 | 0 | 4.55
MAT | Cabo flexível isolado em PVC 70 mm² 0,6 a 1 kV | m | 1.02 | 61.52 | 62.75 | 0
16.119.000110.SER | Cabo isolado em PVC 95 mm² - 0,6/1KV - 70°C - flexível | m |  |  | 83.81 | 11.12 | 94.93
MOD | Eletricista | h | 0.36 | 17.5 | 0 | 6.3
MOD | Ajudante de eletricista | h | 0.36 | 13.39 | 0 | 4.82
MAT | Cabo flexível isolado em PVC 95 mm² 0,6 a 1 kV | m | 1.02 | 82.17 | 83.81 | 0
16.119.000111.SER | Cabo isolado em PVC 120 mm² - 0,6/1KV - 70°C - flexível | m |  |  | 104.66 | 14.21 | 118.87
MOD | Eletricista | h | 0.46 | 17.5 | 0 | 8.05
MOD | Ajudante de eletricista | h | 0.46 | 13.39 | 0 | 6.16
MAT | Cabo flexível isolado em PVC 120 mm² 0,6 a 1 kV | m | 1.02 | 102.61 | 104.66 | 0
16.119.000112.SER | Cabo isolado em PVC 150 mm² - 0,6/1KV - 70°C - flexível | m |  |  | 133.11 | 17.61 | 150.72
MOD | Eletricista | h | 0.57 | 17.5 | 0 | 9.97
MOD | Ajudante de eletricista | h | 0.57 | 13.39 | 0 | 7.63
MAT | Cabo flexível isolado em PVC 150 mm² 0,6 a 1 kV | m | 1.02 | 130.5 | 133.11 | 0
16.119.000113.SER | Cabo isolado em PVC 185 mm² - 0,6/1KV - 70°C - flexível | m |  |  | 159.6 | 22.86 | 182.46
MOD | Eletricista | h | 0.74 | 17.5 | 0 | 12.95
MOD | Ajudante de eletricista | h | 0.74 | 13.39 | 0 | 9.91
MAT | Cabo flexível isolado em PVC 185 mm² 0,6 a 1 kV | m | 1.02 | 156.47 | 159.6 | 0
16.119.000114.SER | Cabo isolado em PVC 240 mm² - 0,6/1KV - 70°C - flexível | m |  |  | 212.79 | 28.42 | 241.21
MOD | Eletricista | h | 0.92 | 17.5 | 0 | 16.1
MOD | Ajudante de eletricista | h | 0.92 | 13.39 | 0 | 12.32
MAT | Cabo flexível isolado em PVC 240 mm² 0,6 a 1 kV | m | 1.02 | 208.62 | 212.79 | 0
16.119.000200.SER | Cabo isolado em EPR 1,50 mm² - 0,6/1 KV - 90°C - flexível | m |  |  | 2.12 | 3.09 | 5.21
MOD | Eletricista | h | 0.1 | 17.5 | 0 | 1.75
MOD | Ajudante de eletricista | h | 0.1 | 13.39 | 0 | 1.34
MAT | Cabo flexível isolado em EPR 1,5 mm² 0,6 a 1 kV | m | 1.02 | 2.08 | 2.12 | 0
16.119.000201.SER | Cabo isolado em EPR 2,50 mm² - 0,6/1 KV - 90°C - flexível | m |  |  | 3.11 | 3.4 | 6.51
MOD | Eletricista | h | 0.11 | 17.5 | 0 | 1.92
MOD | Ajudante de eletricista | h | 0.11 | 13.39 | 0 | 1.47
MAT | Cabo flexível isolado em EPR 2,5 mm² 0,6 a 1 kV | m | 1.02 | 3.05 | 3.11 | 0
16.119.000202.SER | Cabo isolado em EPR 4,00 mm² - 0,6/1 KV - 90°C - flexível | m |  |  | 4.82 | 3.71 | 8.53
MOD | Eletricista | h | 0.12 | 17.5 | 0 | 2.1
MOD | Ajudante de eletricista | h | 0.12 | 13.39 | 0 | 1.61
MAT | Cabo flexível isolado em EPR 4 mm² 0,6 a 1 kV | m | 1.02 | 4.73 | 4.82 | 0
16.119.000203.SER | Cabo isolado em EPR 6,00 mm² - 0,6/1 KV - 90°C - flexível | m |  |  | 6.85 | 4.02 | 10.87
MOD | Eletricista | h | 0.13 | 17.5 | 0 | 2.27
MOD | Ajudante de eletricista | h | 0.13 | 13.39 | 0 | 1.74
MAT | Cabo flexível isolado em EPR 6 mm² 0,6 a 1 kV | m | 1.02 | 6.72 | 6.85 | 0
16.119.000204.SER | Cabo isolado em EPR 10,00 mm² - 0,6/1 KV - 90°C - flexível | m |  |  | 11.34 | 4.32 | 15.67
MOD | Eletricista | h | 0.14 | 17.5 | 0 | 2.45
MOD | Ajudante de eletricista | h | 0.14 | 13.39 | 0 | 1.88
MAT | Cabo flexível isolado em EPR 10 mm² 0,6 a 1 kV | m | 1.02 | 11.12 | 11.34 | 0
16.119.000205.SER | Cabo isolado em EPR 16,00 mm² - 0,6/1 KV - 90°C - flexível | m |  |  | 16.86 | 4.94 | 21.8
MOD | Eletricista | h | 0.16 | 17.5 | 0 | 2.8
MOD | Ajudante de eletricista | h | 0.16 | 13.39 | 0 | 2.14
MAT | Cabo flexível isolado em EPR 16 mm² 0,6 a 1 kV | m | 1.02 | 16.53 | 16.86 | 0
16.119.000206.SER | Cabo isolado em EPR 25,00 mm² - 0,6/1 KV - 90°C - flexível | m |  |  | 26.54 | 5.25 | 31.79
MOD | Eletricista | h | 0.17 | 17.5 | 0 | 2.97
MOD | Ajudante de eletricista | h | 0.17 | 13.39 | 0 | 2.28
MAT | Cabo flexível isolado em EPR 25 mm² 0,6 a 1 kV | m | 1.02 | 26.02 | 26.54 | 0
16.119.000207.SER | Cabo isolado em EPR 35,00 mm² - 0,6/1 KV - 90°C - flexível | m |  |  | 36.67 | 6.49 | 43.16
MOD | Eletricista | h | 0.21 | 17.5 | 0 | 3.67
MOD | Ajudante de eletricista | h | 0.21 | 13.39 | 0 | 2.81
MAT | Cabo flexível isolado em EPR 35 mm² 0,6 a 1 kV | m | 1.02 | 35.95 | 36.67 | 0
16.119.000208.SER | Cabo isolado em EPR 50,00 mm² - 0,6/1 KV - 90°C - flexível | m |  |  | 50.66 | 9.58 | 60.24
MOD | Eletricista | h | 0.31 | 17.5 | 0 | 5.42
MOD | Ajudante de eletricista | h | 0.31 | 13.39 | 0 | 4.15
MAT | Cabo flexível isolado em EPR 50 mm² 0,6 a 1 kV | m | 1.02 | 49.67 | 50.66 | 0
16.119.000209.SER | Cabo isolado em EPR 70,00 mm² - 0,6/1 KV - 90°C - flexível | m |  |  | 69.73 | 10.5 | 80.23
MOD | Eletricista | h | 0.34 | 17.5 | 0 | 5.95
MOD | Ajudante de eletricista | h | 0.34 | 13.39 | 0 | 4.55
MAT | Cabo flexível isolado em EPR 70 mm² 0,6 a 1 kV | m | 1.02 | 68.36 | 69.73 | 0
16.119.000210.SER | Cabo isolado em EPR 95,00 mm² - 0,6/1 KV - 90°C - flexível | m |  |  | 93.13 | 11.12 | 104.25
MOD | Eletricista | h | 0.36 | 17.5 | 0 | 6.3
MOD | Ajudante de eletricista | h | 0.36 | 13.39 | 0 | 4.82
MAT | Cabo flexível isolado em EPR 95 mm² 0,6 a 1 kV | m | 1.02 | 91.3 | 93.13 | 0
16.119.000211.SER | Cabo isolado em EPR 120,00 mm² - 0,6/1 KV - 90°C - flexível | m |  |  | 116.29 | 14.21 | 130.5
MOD | Eletricista | h | 0.46 | 17.5 | 0 | 8.05
MOD | Ajudante de eletricista | h | 0.46 | 13.39 | 0 | 6.16
MAT | Cabo flexível isolado em EPR 120 mm² 0,6 a 1 kV | m | 1.02 | 114.01 | 116.29 | 0
16.119.000212.SER | Cabo isolado em EPR 150,00 mm² - 0,6/1 KV - 90°C - flexível | m |  |  | 147.9 | 17.61 | 165.51
MOD | Eletricista | h | 0.57 | 17.5 | 0 | 9.97
MOD | Ajudante de eletricista | h | 0.57 | 13.39 | 0 | 7.63
MAT | Cabo flexível isolado em EPR 150 mm² 0,6 a 1 kV | m | 1.02 | 145 | 147.9 | 0
16.119.000213.SER | Cabo isolado em EPR 185,00 mm² - 0,6/1 KV - 90°C - flexível | m |  |  | 177.33 | 22.86 | 200.19
MOD | Eletricista | h | 0.74 | 17.5 | 0 | 12.95
MOD | Ajudante de eletricista | h | 0.74 | 13.39 | 0 | 9.91
MAT | Cabo flexível isolado em EPR 185 mm² 0,6 a 1 kV | m | 1.02 | 173.85 | 177.33 | 0
16.119.000214.SER | Cabo isolado em EPR 240,00 mm² - 0,6/1 KV - 90°C - flexível | m |  |  | 236.44 | 28.42 | 264.86
MOD | Eletricista | h | 0.92 | 17.5 | 0 | 16.1
MOD | Ajudante de eletricista | h | 0.92 | 13.39 | 0 | 12.32
MAT | Cabo flexível isolado em EPR 240 mm² 0,6 a 1 kV | m | 1.02 | 231.8 | 236.44 | 0
16.119.000215.SER | Cabo isolado em EPR 300,00 mm² - 0,6/1 KV - 90°C - flexível | m |  |  | 303.99 | 35.52 | 339.51
MOD | Eletricista | h | 1.15 | 17.5 | 0 | 20.12
MOD | Ajudante de eletricista | h | 1.15 | 13.39 | 0 | 15.4
MAT | Cabo flexível isolado em EPR 300 mm² 0,6 a 1 kV | m | 1.02 | 298.03 | 303.99 | 0
16.119.000216.SER | Cabo isolado em EPR 400,00 mm² - 0,6/1 KV - 90°C - flexível | m |  |  | 410.15 | 47.57 | 457.72
MOD | Eletricista | h | 1.54 | 17.5 | 0 | 26.95
MOD | Ajudante de eletricista | h | 1.54 | 13.39 | 0 | 20.63
MAT | Cabo flexível isolado em EPR 400 mm² 0,6 a 1 kV | m | 1.02 | 402.11 | 410.15 | 0
16.119.000217.SER | Cabo isolado em EPR 500,00 mm² - 0,6/1 KV - 90°C - flexível | m |  |  | 513.9 | 59.31 | 573.21
MOD | Eletricista | h | 1.92 | 17.5 | 0 | 33.6
MOD | Ajudante de eletricista | h | 1.92 | 13.39 | 0 | 25.71
MAT | Cabo flexível isolado em EPR 500 mm² 0,6 a 1 kV | m | 1.02 | 503.82 | 513.9 | 0
16.119.000300.SER | Cabo isolado em EPR não halogenado 1,50 mm² - 0,6/1 KV - 90°C - flexível | m |  |  | 2.12 | 3.09 | 5.21
MOD | Eletricista | h | 0.1 | 17.5 | 0 | 1.75
MOD | Ajudante de eletricista | h | 0.1 | 13.39 | 0 | 1.34
MAT | Cabo flexível isolado em EPR não halogenado 1,5 mm² 0,6 a 1 kV | m | 1.02 | 2.08 | 2.12 | 0
16.119.000301.SER | Cabo isolado em EPR não halogenado 2,50 mm² - 0,6/1 KV - 90°C - flexível | m |  |  | 3.11 | 3.4 | 6.51
MOD | Eletricista | h | 0.11 | 17.5 | 0 | 1.92
MOD | Ajudante de eletricista | h | 0.11 | 13.39 | 0 | 1.47
MAT | Cabo flexível isolado em EPR não halogenado 2,5 mm² 0,6 a 1 kV | m | 1.02 | 3.05 | 3.11 | 0
16.119.000302.SER | Cabo isolado em EPR não halogenado 4,00 mm² - 0,6/1 KV - 90°C - flexível | m |  |  | 4.82 | 3.71 | 8.53
MOD | Eletricista | h | 0.12 | 17.5 | 0 | 2.1
MOD | Ajudante de eletricista | h | 0.12 | 13.39 | 0 | 1.61
MAT | Cabo flexível isolado em EPR não halogenado 4 mm² 0,6 a 1 kV | m | 1.02 | 4.73 | 4.82 | 0
16.119.000303.SER | Cabo isolado em EPR não halogenado 6,00 mm² - 0,6/1 KV - 90°C - flexível | m |  |  | 6.85 | 4.02 | 10.87
MOD | Eletricista | h | 0.13 | 17.5 | 0 | 2.27
MOD | Ajudante de eletricista | h | 0.13 | 13.39 | 0 | 1.74
MAT | Cabo flexível isolado em EPR não halogenado 6 mm² 0,6 a 1 kV | m | 1.02 | 6.72 | 6.85 | 0
16.119.000304.SER | Cabo isolado em EPR não halogenado 10,00 mm² - 0,6/1 KV - 90°C - flexível | m |  |  | 11.34 | 4.32 | 15.67
MOD | Eletricista | h | 0.14 | 17.5 | 0 | 2.45
MOD | Ajudante de eletricista | h | 0.14 | 13.39 | 0 | 1.88
MAT | Cabo flexível isolado em EPR não halogenado 10 mm² 0,6 a 1 kV | m | 1.02 | 11.12 | 11.34 | 0
16.119.000305.SER | Cabo isolado em EPR não halogenado 16,00 mm² - 0,6/1 KV - 90°C - flexível | m |  |  | 16.86 | 4.94 | 21.8
MOD | Eletricista | h | 0.16 | 17.5 | 0 | 2.8
MOD | Ajudante de eletricista | h | 0.16 | 13.39 | 0 | 2.14
MAT | Cabo flexível isolado em EPR não halogenado 16 mm² 0,6 a 1 kV | m | 1.02 | 16.53 | 16.86 | 0
16.119.000306.SER | Cabo isolado em EPR não halogenado 25,00 mm² - 0,6/1 KV - 90°C - flexível | m |  |  | 26.54 | 5.25 | 31.79
MOD | Eletricista | h | 0.17 | 17.5 | 0 | 2.97
MOD | Ajudante de eletricista | h | 0.17 | 13.39 | 0 | 2.28
MAT | Cabo flexível isolado em EPR não halogenado 25 mm² 0,6 a 1 kV | m | 1.02 | 26.02 | 26.54 | 0
16.119.000307.SER | Cabo isolado em EPR não halogenado 35,00 mm² - 0,6/1 KV - 90°C - flexível | m |  |  | 36.67 | 6.49 | 43.16
MOD | Eletricista | h | 0.21 | 17.5 | 0 | 3.67
MOD | Ajudante de eletricista | h | 0.21 | 13.39 | 0 | 2.81
MAT | Cabo flexível isolado em EPR não halogenado 35 mm² 0,6 a 1 kV | m | 1.02 | 35.95 | 36.67 | 0
16.119.000308.SER | Cabo isolado em EPR não halogenado 50,00 mm² - 0,6/1 KV - 90°C - flexível | m |  |  | 50.66 | 9.58 | 60.24
MOD | Eletricista | h | 0.31 | 17.5 | 0 | 5.42
MOD | Ajudante de eletricista | h | 0.31 | 13.39 | 0 | 4.15
MAT | Cabo flexível isolado em EPR não halogenado 50 mm² 0,6 a 1 kV | m | 1.02 | 49.67 | 50.66 | 0
16.119.000309.SER | Cabo isolado em EPR não halogenado 70,00 mm² - 0,6/1 KV - 90°C - flexível | m |  |  | 69.73 | 10.5 | 80.23
MOD | Eletricista | h | 0.34 | 17.5 | 0 | 5.95
MOD | Ajudante de eletricista | h | 0.34 | 13.39 | 0 | 4.55
MAT | Cabo flexível isolado em EPR não halogenado 70 mm² 0,6 a 1 kV | m | 1.02 | 68.36 | 69.73 | 0
16.119.000310.SER | Cabo isolado em EPR não halogenado 95,00 mm² - 0,6/1 KV - 90°C - flexível | m |  |  | 93.13 | 11.12 | 104.25
MOD | Eletricista | h | 0.36 | 17.5 | 0 | 6.3
MOD | Ajudante de eletricista | h | 0.36 | 13.39 | 0 | 4.82
MAT | Cabo flexível isolado em EPR não halogenado 95 mm² 0,6 a 1 kV | m | 1.02 | 91.3 | 93.13 | 0
16.119.000311.SER | Cabo isolado em EPR não halogenado 120,00 mm² - 0,6/1 KV - 90°C - flexível | m |  |  | 116.29 | 14.21 | 130.5
MOD | Eletricista | h | 0.46 | 17.5 | 0 | 8.05
MOD | Ajudante de eletricista | h | 0.46 | 13.39 | 0 | 6.16
MAT | Cabo flexível isolado em EPR não halogenado 120 mm² 0,6 a 1 kV | m | 1.02 | 114.01 | 116.29 | 0
16.119.000312.SER | Cabo isolado em EPR não halogenado 150,00 mm² - 0,6/1 KV - 90°C - flexível | m |  |  | 147.9 | 17.61 | 165.51
MOD | Eletricista | h | 0.57 | 17.5 | 0 | 9.97
MOD | Ajudante de eletricista | h | 0.57 | 13.39 | 0 | 7.63
MAT | Cabo flexível isolado em EPR não halogenado 150 mm² 0,6 a 1 kV | m | 1.02 | 145 | 147.9 | 0
16.119.000313.SER | Cabo isolado em EPR não halogenado 185,00 mm² - 0,6/1 KV - 90°C - flexível | m |  |  | 177.33 | 22.86 | 200.19
MOD | Eletricista | h | 0.74 | 17.5 | 0 | 12.95
MOD | Ajudante de eletricista | h | 0.74 | 13.39 | 0 | 9.91
MAT | Cabo flexível isolado em EPR não halogenado 185 mm² 0,6 a 1 kV | m | 1.02 | 173.85 | 177.33 | 0
16.119.000314.SER | Cabo isolado em EPR não halogenado 240,00 mm² - 0,6/1 KV - 90°C - flexível | m |  |  | 236.44 | 28.42 | 264.86
MOD | Eletricista | h | 0.92 | 17.5 | 0 | 16.1
MOD | Ajudante de eletricista | h | 0.92 | 13.39 | 0 | 12.32
MAT | Cabo flexível isolado em EPR não halogenado 240 mm² 0,6 a 1 kV | m | 1.02 | 231.8 | 236.44 | 0
16.119.000315.SER | Cabo isolado em EPR não halogenado 300,00 mm² - 0,6/1 KV - 90°C - flexível | m |  |  | 303.99 | 35.52 | 339.51
MOD | Eletricista | h | 1.15 | 17.5 | 0 | 20.12
MOD | Ajudante de eletricista | h | 1.15 | 13.39 | 0 | 15.4
MAT | Cabo flexível isolado em EPR não halogenado 300 mm² 0,6 a 1 kV | m | 1.02 | 298.03 | 303.99 | 0
16.119.000316.SER | Cabo isolado em EPR não halogenado 400,00 mm² - 0,6/1 KV - 90°C - flexível | m |  |  | 369.14 | 47.57 | 416.71
MOD | Eletricista | h | 1.54 | 17.5 | 0 | 26.95
MOD | Ajudante de eletricista | h | 1.54 | 13.39 | 0 | 20.63
MAT | Cabo flexível isolado em EPR não halogenado 400 mm² 0,6 a 1 kV | m | 1.02 | 361.9 | 369.14 | 0
16.119.000317.SER | Cabo isolado em EPR não halogenado 500,00 mm² - 0,6/1 KV - 90°C - flexível | m |  |  | 513.9 | 59.31 | 573.21
MOD | Eletricista | h | 1.92 | 17.5 | 0 | 33.6
MOD | Ajudante de eletricista | h | 1.92 | 13.39 | 0 | 25.71
MAT | Cabo flexível isolado em EPR não halogenado 500 mm² 0,6 a 1 kV | m | 1.02 | 503.82 | 513.9 | 0
16.119.000400.SER | Cabo isolado em termoplástico não halogenado 1,50 mm² - 450/750 V - 70°C - flexível | m |  |  | 1.71 | 3.09 | 4.8
MOD | Eletricista | h | 0.1 | 17.5 | 0 | 1.75
MOD | Ajudante de eletricista | h | 0.1 | 13.39 | 0 | 1.34
MAT | Cabo flexível isolado em EPR não halogenado 1,5 mm² 450 a 750 V | m | 1.02 | 1.68 | 1.71 | 0
16.119.000401.SER | Cabo isolado em termoplástico não halogenado 2,50 mm² - 450/750 V - 70°C - flexível | m |  |  | 2.77 | 3.4 | 6.17
MOD | Eletricista | h | 0.11 | 17.5 | 0 | 1.92
MOD | Ajudante de eletricista | h | 0.11 | 13.39 | 0 | 1.47
MAT | Cabo flexível isolado em EPR não halogenado 2,5 mm² 450 a 750 V | m | 1.02 | 2.72 | 2.77 | 0
16.119.000402.SER | Cabo isolado em termoplástico não halogenado 4,00 mm² - 450/750 V - 70°C - flexível | m |  |  | 4.24 | 3.71 | 7.95
MOD | Eletricista | h | 0.12 | 17.5 | 0 | 2.1
MOD | Ajudante de eletricista | h | 0.12 | 13.39 | 0 | 1.61
MAT | Cabo flexível isolado em EPR não halogenado 4 mm² 450 a 750 V | m | 1.02 | 4.16 | 4.24 | 0
16.119.000403.SER | Cabo isolado em termoplástico não halogenado 6,00 mm² - 450/750 V - 70°C - flexível | m |  |  | 6.08 | 4.02 | 10.09
MOD | Eletricista | h | 0.13 | 17.5 | 0 | 2.27
MOD | Ajudante de eletricista | h | 0.13 | 13.39 | 0 | 1.74
MAT | Cabo flexível isolado em EPR não halogenado 6 mm² 450 a 750 V | m | 1.02 | 5.96 | 6.08 | 0
16.119.000500.SER | Cabo semi-rígido isolado em PVC 70 mm² - 750 V - 70°C | m |  |  | 72.72 | 10.5 | 83.22
MOD | Eletricista | h | 0.34 | 17.5 | 0 | 5.95
MOD | Ajudante de eletricista | h | 0.34 | 13.39 | 0 | 4.55
MAT | Cabo semi-rígido isolado em PVC 70 mm² 450 a 750 V | m | 1.02 | 71.29 | 72.72 | 0
16.119.000501.SER | Cabo semi-rígido isolado em PVC 95 mm² - 750 V - 70°C | m |  |  | 97.47 | 11.12 | 108.59
MOD | Eletricista | h | 0.36 | 17.5 | 0 | 6.3
MOD | Ajudante de eletricista | h | 0.36 | 13.39 | 0 | 4.82
MAT | Cabo semi-rígido isolado em PVC 95 mm² 450 a 750 V | m | 1.02 | 95.56 | 97.47 | 0
16.119.000502.SER | Cabo semi-rígido isolado em PVC 120 mm² - 750 V - 70°C | m |  |  | 120.87 | 14.21 | 135.08
MOD | Eletricista | h | 0.46 | 17.5 | 0 | 8.05
MOD | Ajudante de eletricista | h | 0.46 | 13.39 | 0 | 6.16
MAT | Cabo semi-rígido isolado em PVC 120 mm² 450 a 750 V | m | 1.02 | 118.5 | 120.87 | 0
16.119.000503.SER | Cabo semi-rígido isolado em PVC 150 mm² - 750 V - 70°C | m |  |  | 149.83 | 17.61 | 167.44
MOD | Eletricista | h | 0.57 | 17.5 | 0 | 9.97
MOD | Ajudante de eletricista | h | 0.57 | 13.39 | 0 | 7.63
MAT | Cabo semi-rígido isolado em PVC 150 mm² 450 a 750 V | m | 1.02 | 146.89 | 149.83 | 0
16.119.000504.SER | Cabo semi-rígido isolado em PVC 185 mm² - 750 V - 70°C | m |  |  | 189.39 | 22.86 | 212.25
MOD | Eletricista | h | 0.74 | 17.5 | 0 | 12.95
MOD | Ajudante de eletricista | h | 0.74 | 13.39 | 0 | 9.91
MAT | Cabo semi-rígido isolado em PVC 185 mm² 450 a 750 V | m | 1.02 | 185.68 | 189.39 | 0
16.119.000505.SER | Cabo semi-rígido isolado em PVC 240 mm² - 750 V - 70°C | m |  |  | 255.64 | 28.42 | 284.06
MOD | Eletricista | h | 0.92 | 17.5 | 0 | 16.1
MOD | Ajudante de eletricista | h | 0.92 | 13.39 | 0 | 12.32
MAT | Cabo semi-rígido isolado em PVC 240 mm² 450 a 750 V | m | 1.02 | 250.63 | 255.64 | 0
16.119.000506.SER | Cabo semi-rígido isolado em PVC 300 mm² - 750 V - 70°C | m |  |  | 333.73 | 35.52 | 369.26
MOD | Eletricista | h | 1.15 | 17.5 | 0 | 20.12
MOD | Ajudante de eletricista | h | 1.15 | 13.39 | 0 | 15.4
MAT | Cabo semi-rígido isolado em PVC 300 mm² 450 a 750 V | m | 1.02 | 327.19 | 333.73 | 0
16.119.000507.SER | Cabo semi-rígido isolado em PVC 400 mm² - 750 V - 70°C | m |  |  | 457.77 | 47.57 | 505.34
MOD | Eletricista | h | 1.54 | 17.5 | 0 | 26.95
MOD | Ajudante de eletricista | h | 1.54 | 13.39 | 0 | 20.63
MAT | Cabo semi-rígido isolado em PVC 400 mm² 450 a 750 V | m | 1.02 | 448.79 | 457.77 | 0
16.119.000508.SER | Cabo semi-rígido isolado em PVC 500 mm² - 750 V - 70°C | m |  |  | 400.86 | 59.31 | 460.17
MOD | Eletricista | h | 1.92 | 17.5 | 0 | 33.6
MOD | Ajudante de eletricista | h | 1.92 | 13.39 | 0 | 25.71
MAT | Cabo semi-rígido isolado em PVC 500 mm² 450 a 750 V | m | 1.02 | 393 | 400.86 | 0
16.119.000600.SER | Cabo semi-rígido isolado em PVC 1,5 mm² - 0,6/1KV - 70°C | m |  |  | 2.1 | 3.09 | 5.19
MOD | Eletricista | h | 0.1 | 17.5 | 0 | 1.75
MOD | Ajudante de eletricista | h | 0.1 | 13.39 | 0 | 1.34
MAT | Cabo semi-rígido isolado em PVC 1,5 mm² 0,6 a 1 kV | m | 1.02 | 2.06 | 2.1 | 0
16.119.000601.SER | Cabo semi-rígido isolado em PVC 2,5 mm² - 0,6/1KV - 70°C | m |  |  | 3.08 | 3.4 | 6.48
MOD | Eletricista | h | 0.11 | 17.5 | 0 | 1.92
MOD | Ajudante de eletricista | h | 0.11 | 13.39 | 0 | 1.47
MAT | Cabo semi-rígido isolado em PVC 2,5 mm² 0,6 a 1 kV | m | 1.02 | 3.02 | 3.08 | 0
16.119.000602.SER | Cabo semi-rígido isolado em PVC 4 mm² - 0,6/1KV - 70°C | m |  |  | 4.77 | 3.71 | 8.48
MOD | Eletricista | h | 0.12 | 17.5 | 0 | 2.1
MOD | Ajudante de eletricista | h | 0.12 | 13.39 | 0 | 1.61
MAT | Cabo semi-rígido isolado em PVC 4 mm² 0,6 a 1 kV | m | 1.02 | 4.68 | 4.77 | 0
16.119.000603.SER | Cabo semi-rígido isolado em PVC 6 mm² - 0,6/1KV - 70°C | m |  |  | 6.79 | 4.02 | 10.81
MOD | Eletricista | h | 0.13 | 17.5 | 0 | 2.27
MOD | Ajudante de eletricista | h | 0.13 | 13.39 | 0 | 1.74
MAT | Cabo semi-rígido isolado em PVC 6 mm² 0,6 a 1 kV | m | 1.02 | 6.66 | 6.79 | 0
16.119.000604.SER | Cabo semi-rígido isolado em PVC 10 mm² - 0,6/1KV - 70°C | m |  |  | 11.23 | 4.32 | 15.55
MOD | Eletricista | h | 0.14 | 17.5 | 0 | 2.45
MOD | Ajudante de eletricista | h | 0.14 | 13.39 | 0 | 1.88
MAT | Cabo semi-rígido isolado em PVC 10 mm² 0,6 a 1 kV | m | 1.02 | 11.01 | 11.23 | 0
16.119.000605.SER | Cabo semi-rígido isolado em PVC 16 mm² - 0,6/1KV - 70°C | m |  |  | 16.7 | 4.94 | 21.64
MOD | Eletricista | h | 0.16 | 17.5 | 0 | 2.8
MOD | Ajudante de eletricista | h | 0.16 | 13.39 | 0 | 2.14
MAT | Cabo semi-rígido isolado em PVC 16 mm² 0,6 a 1 kV | m | 1.02 | 16.37 | 16.7 | 0
16.119.000606.SER | Cabo semi-rígido isolado em PVC 25 mm² - 0,6/1KV - 70°C | m |  |  | 26.28 | 5.25 | 31.53
MOD | Eletricista | h | 0.17 | 17.5 | 0 | 2.97
MOD | Ajudante de eletricista | h | 0.17 | 13.39 | 0 | 2.28
MAT | Cabo semi-rígido isolado em PVC 25 mm² 0,6 a 1 kV | m | 1.02 | 25.76 | 26.28 | 0
16.119.000607.SER | Cabo semi-rígido isolado em PVC 35 mm² - 0,6/1KV - 70°C | m |  |  | 33.01 | 6.49 | 39.49
MOD | Eletricista | h | 0.21 | 17.5 | 0 | 3.67
MOD | Ajudante de eletricista | h | 0.21 | 13.39 | 0 | 2.81
MAT | Cabo semi-rígido isolado em PVC 35 mm² 0,6 a 1 kV | m | 1.02 | 32.36 | 33.01 | 0
16.119.000608.SER | Cabo semi-rígido isolado em PVC 50 mm² - 0,6/1KV - 70°C | m |  |  | 45.6 | 9.58 | 55.18
MOD | Eletricista | h | 0.31 | 17.5 | 0 | 5.42
MOD | Ajudante de eletricista | h | 0.31 | 13.39 | 0 | 4.15
MAT | Cabo semi-rígido isolado em PVC 50 mm² 0,6 a 1 kV | m | 1.02 | 44.71 | 45.6 | 0
16.119.000609.SER | Cabo semi-rígido isolado em PVC 70 mm² - 0,6/1KV - 70°C | m |  |  | 62.75 | 10.5 | 73.25
MOD | Eletricista | h | 0.34 | 17.5 | 0 | 5.95
MOD | Ajudante de eletricista | h | 0.34 | 13.39 | 0 | 4.55
MAT | Cabo semi-rígido isolado em PVC 70 mm² 0,6 a 1 kV | m | 1.02 | 61.52 | 62.75 | 0
16.119.000610.SER | Cabo semi-rígido isolado em PVC 95 mm² - 0,6/1KV - 70°C | m |  |  | 92.2 | 11.12 | 103.32
MOD | Eletricista | h | 0.36 | 17.5 | 0 | 6.3
MOD | Ajudante de eletricista | h | 0.36 | 13.39 | 0 | 4.82
MAT | Cabo semi-rígido isolado em PVC 95 mm² 0,6 a 1 kV | m | 1.02 | 90.39 | 92.2 | 0
16.119.000611.SER | Cabo semi-rígido isolado em PVC 120 mm² - 0,6/1KV - 70°C | m |  |  | 115.13 | 14.21 | 129.34
MOD | Eletricista | h | 0.46 | 17.5 | 0 | 8.05
MOD | Ajudante de eletricista | h | 0.46 | 13.39 | 0 | 6.16
MAT | Cabo semi-rígido isolado em PVC 120 mm² 0,6 a 1 kV | m | 1.02 | 112.87 | 115.13 | 0
16.119.000612.SER | Cabo semi-rígido isolado em PVC 150 mm² - 0,6/1KV - 70°C | m |  |  | 154.55 | 17.61 | 172.16
MOD | Eletricista | h | 0.57 | 17.5 | 0 | 9.97
MOD | Ajudante de eletricista | h | 0.57 | 13.39 | 0 | 7.63
MAT | Cabo semi-rígido isolado em PVC 150 mm² 0,6 a 1 kV | m | 1.02 | 151.52 | 154.55 | 0
16.119.000613.SER | Cabo semi-rígido isolado em PVC 185 mm² - 0,6/1KV - 70°C | m |  |  | 175.55 | 22.86 | 198.41
MOD | Eletricista | h | 0.74 | 17.5 | 0 | 12.95
MOD | Ajudante de eletricista | h | 0.74 | 13.39 | 0 | 9.91
MAT | Cabo semi-rígido isolado em PVC 185 mm² 0,6 a 1 kV | m | 1.02 | 172.11 | 175.55 | 0
16.119.000614.SER | Cabo semi-rígido isolado em PVC 240 mm² - 0,6/1KV - 70°C | m |  |  | 234.08 | 28.42 | 262.5
MOD | Eletricista | h | 0.92 | 17.5 | 0 | 16.1
MOD | Ajudante de eletricista | h | 0.92 | 13.39 | 0 | 12.32
MAT | Cabo semi-rígido isolado em PVC 240 mm² 0,6 a 1 kV | m | 1.02 | 229.49 | 234.08 | 0
16.119.000615.SER | Cabo semi-rígido isolado em PVC 300 mm² - 0,6/1KV - 70°C | m |  |  | 334.4 | 35.52 | 369.92
MOD | Eletricista | h | 1.15 | 17.5 | 0 | 20.12
MOD | Ajudante de eletricista | h | 1.15 | 13.39 | 0 | 15.4
MAT | Cabo semi-rígido isolado em PVC 300 mm² 0,6 a 1 kV | m | 1.02 | 327.84 | 334.4 | 0
16.119.000616.SER | Cabo semi-rígido isolado em PVC 400 mm² - 0,6/1KV - 70°C | m |  |  | 451.17 | 47.57 | 498.74
MOD | Eletricista | h | 1.54 | 17.5 | 0 | 26.95
MOD | Ajudante de eletricista | h | 1.54 | 13.39 | 0 | 20.63
MAT | Cabo semi-rígido isolado em PVC 400 mm² 0,6 a 1 kV | m | 1.02 | 442.32 | 451.17 | 0
16.119.000800.SER | Fio isolado PVC 1,5 mm² - 750 V - 70°C | m |  |  | 2.12 | 3.09 | 5.21
MOD | Eletricista | h | 0.1 | 17.5 | 0 | 1.75
MOD | Ajudante de eletricista | h | 0.1 | 13.39 | 0 | 1.34
MAT | Fio rígido 1,5 mm² isolamento em PVC, 750 V | m | 1.02 | 2.08 | 2.12 | 0
16.119.000801.SER | Fio isolado PVC 2,5 mm² - 750 V - 70°C | m |  |  | 2.12 | 3.4 | 5.52
MOD | Eletricista | h | 0.11 | 17.5 | 0 | 1.92
MOD | Ajudante de eletricista | h | 0.11 | 13.39 | 0 | 1.47
MAT | Fio rígido 2,5 mm² isolamento em PVC, 750 V | m | 1.02 | 2.08 | 2.12 | 0
16.119.000802.SER | Fio isolado PVC 4 mm² - 750 V - 70°C | m |  |  | 4.29 | 3.71 | 8
MOD | Eletricista | h | 0.12 | 17.5 | 0 | 2.1
MOD | Ajudante de eletricista | h | 0.12 | 13.39 | 0 | 1.61
MAT | Fio rígido 4 mm² isolamento em PVC, 750 V | m | 1.02 | 4.21 | 4.29 | 0
16.119.000803.SER | Fio isolado PVC 6 mm² - 750 V - 70°C | m |  |  | 6.2 | 4.02 | 10.22
MOD | Eletricista | h | 0.13 | 17.5 | 0 | 2.27
MOD | Ajudante de eletricista | h | 0.13 | 13.39 | 0 | 1.74
MAT | Fio rígido 6 mm² isolamento em PVC, 750 V | m | 1.02 | 6.08 | 6.2 | 0
16.119.000804.SER | Fio isolado PVC 10 mm² - 750 V - 70°C | m |  |  | 11.1 | 4.32 | 15.42
MOD | Eletricista | h | 0.14 | 17.5 | 0 | 2.45
MOD | Ajudante de eletricista | h | 0.14 | 13.39 | 0 | 1.88
MAT | Fio rígido 10 mm² isolamento em PVC, 750 V | m | 1.02 | 10.88 | 11.1 | 0
16.121 | Interruptores e tomadas
16.121.000010.SER | Interruptor, duas teclas simples 10 A - 250 V | un |  |  | 14.63 | 11.43 | 26.06
MOD | Eletricista | h | 0.37 | 17.5 | 0 | 6.47
MOD | Ajudante de eletricista | h | 0.37 | 13.39 | 0 | 4.96
MAT | Interruptor de embutir 2 teclas simples 10 A - 250 V | un | 1 | 14.63 | 14.63 | 0
16.121.000011.SER | Interruptor, uma tecla simples e duas teclas paralelo 10 A - 250 V | un |  |  | 32.73 | 21.31 | 54.04
MOD | Eletricista | h | 0.69 | 17.5 | 0 | 12.07
MOD | Ajudante de eletricista | h | 0.69 | 13.39 | 0 | 9.24
MAT | Interruptor de embutir 1 tecla simples 2 paralelo 10 A - 250 V | un | 1 | 32.73 | 32.73 | 0
16.121.000012.SER | Interruptor, uma tecla simples e uma tecla paralelo 10 A - 250 V | un |  |  | 19.38 | 13.9 | 33.28
MOD | Eletricista | h | 0.45 | 17.5 | 0 | 7.87
MOD | Ajudante de eletricista | h | 0.45 | 13.39 | 0 | 6.03
MAT | Interruptor de embutir 1 tecla simples 1 paralelo 10 A - 250 V | un | 1 | 19.38 | 19.38 | 0
16.121.000013.SER | Interruptor, duas teclas simples e uma tecla paralelo 10 A - 250 V | un |  |  | 29.09 | 18.84 | 47.93
MOD | Eletricista | h | 0.61 | 17.5 | 0 | 10.67
MOD | Ajudante de eletricista | h | 0.61 | 13.39 | 0 | 8.17
MAT | Interruptor de embutir 2 teclas simples 1 paralelo 10 A - 250 V | un | 1 | 29.09 | 29.09 | 0
16.121.000014.SER | Interruptor, duas teclas paralelo 10 A - 250 V | un |  |  | 20.63 | 16.37 | 37
MOD | Eletricista | h | 0.53 | 17.5 | 0 | 9.27
MOD | Ajudante de eletricista | h | 0.53 | 13.39 | 0 | 7.1
MAT | Interruptor de embutir 2 teclas paralelo 10 A - 250 V | un | 1 | 20.63 | 20.63 | 0
16.121.000015.SER | Interruptor, três teclas paralelo 10 A - 250 V | un |  |  | 36.47 | 23.79 | 60.26
MOD | Eletricista | h | 0.77 | 17.5 | 0 | 13.47
MOD | Ajudante de eletricista | h | 0.77 | 13.39 | 0 | 10.31
MAT | Interruptor de embutir 3 teclas paralelo 10 A - 250 V | un | 1 | 36.47 | 36.47 | 0
16.121.000016.SER | Interruptor, três teclas simples 10 A - 250 V | un |  |  | 24.11 | 16.37 | 40.48
MOD | Eletricista | h | 0.53 | 17.5 | 0 | 9.27
MOD | Ajudante de eletricista | h | 0.53 | 13.39 | 0 | 7.1
MAT | Interruptor de embutir 3 teclas simples 10 A - 250 V | un | 1 | 24.11 | 24.11 | 0
16.121.000017.SER | Interruptor, uma tecla bipolar paralela 20 A - 250 V | un |  |  | 34.55 | 16.37 | 50.92
MOD | Eletricista | h | 0.53 | 17.5 | 0 | 9.27
MOD | Ajudante de eletricista | h | 0.53 | 13.39 | 0 | 7.1
MAT | Interruptor de embutir 1 tecla dupla bipolar paralelo 10 A - 250 V | un | 1 | 34.55 | 34.55 | 0
16.121.000018.SER | Interruptor, uma tecla dupla bipolar simples 10 A - 250 V | un |  |  | 30.23 | 11.43 | 41.66
MOD | Eletricista | h | 0.37 | 17.5 | 0 | 6.47
MOD | Ajudante de eletricista | h | 0.37 | 13.39 | 0 | 4.96
MAT | Interruptor de embutir 1 tecla dupla bipolar simples 10 A - 250 V | un | 1 | 30.23 | 30.23 | 0
16.121.000019.SER | Interruptor, uma tecla paralelo 10 A - 250 V | un |  |  | 11.12 | 8.96 | 20.08
MOD | Eletricista | h | 0.29 | 17.5 | 0 | 5.07
MOD | Ajudante de eletricista | h | 0.29 | 13.39 | 0 | 3.88
MAT | Interruptor de embutir 1 tecla paralelo com placa 10 A - 250 V | un | 1 | 11.12 | 11.12 | 0
16.121.000020.SER | Interruptor, uma tecla simples 10 A - 250 V | un |  |  | 7.55 | 6.49 | 14.04
MOD | Eletricista | h | 0.21 | 17.5 | 0 | 3.67
MOD | Ajudante de eletricista | h | 0.21 | 13.39 | 0 | 2.81
MAT | Interruptor de embutir 1 tecla simples com placa 10 A - 250 V | un | 1 | 7.55 | 7.55 | 0
16.121.000021.SER | Interruptor e tomada, duas teclas simples e uma tomada dois polos 10 A - 250 V | un |  |  | 24.11 | 16.37 | 40.48
MOD | Eletricista | h | 0.53 | 17.5 | 0 | 9.27
MOD | Ajudante de eletricista | h | 0.53 | 13.39 | 0 | 7.1
MAT | Interruptor de embutir 2 teclas simples 1 tomada de 2 polos 10 A - 250 V | un | 1 | 24.11 | 24.11 | 0
16.121.000022.SER | Interruptor e tomada, duas teclas paralelo e uma tomada dois polos 10 A - 250 V | un |  |  | 32.63 | 21.31 | 53.94
MOD | Eletricista | h | 0.69 | 17.5 | 0 | 12.07
MOD | Ajudante de eletricista | h | 0.69 | 13.39 | 0 | 9.24
MAT | Interruptor de embutir 2 teclas paralelo 1 tomada de 2 polos 10 A - 250 V | un | 1 | 32.63 | 32.63 | 0
16.121.000023.SER | Interruptor e tomada, uma tecla paralelo e uma tomada dois polos universal 10 A - 250 V | un |  |  | 21.91 | 13.9 | 35.81
MOD | Eletricista | h | 0.45 | 17.5 | 0 | 7.87
MOD | Ajudante de eletricista | h | 0.45 | 13.39 | 0 | 6.03
MAT | Interruptor de embutir 1 tecla paralelo 1 tomada de 2 polos + terra sem placa 10 A - 250 V | un | 1 | 21.91 | 21.91 | 0
16.121.000024.SER | Interruptor e tomada, uma tecla simples e uma tomada dois polos universal 10 A - 250 V | un |  |  | 23.4 | 11.43 | 34.83
MOD | Eletricista | h | 0.37 | 17.5 | 0 | 6.47
MOD | Ajudante de eletricista | h | 0.37 | 13.39 | 0 | 4.96
MAT | Interruptor de embutir 1 tecla simples 1 tomada de 2 polos + terra com placa 10 A - 250 V | un | 1 | 23.4 | 23.4 | 0
16.121.000025.SER | Interruptor e tomada, uma tecla simples, uma tecla paralelo e uma tomada, dois polos para pinos redondos 10 A - 250 V | un |  |  | 28.72 | 18.84 | 47.56
MOD | Eletricista | h | 0.61 | 17.5 | 0 | 10.67
MOD | Ajudante de eletricista | h | 0.61 | 13.39 | 0 | 8.17
MAT | Interruptor de embutir 1 tecla simples 1 paralelo 1 tomada de 2 polos + terra com placa 10 A - 250 V | un | 1 | 28.72 | 28.72 | 0
16.121.000026.SER | Interruptor pulsador de campainha ou minuteria 2 A - 250 V | un |  |  | 10.83 | 6.49 | 17.32
MOD | Eletricista | h | 0.21 | 17.5 | 0 | 3.67
MOD | Ajudante de eletricista | h | 0.21 | 13.39 | 0 | 2.81
MAT | Pulsador para campainha 2 A - 250 V | un | 1 | 10.83 | 10.83 | 0
16.121.000050.SER | Placa (espelho) para caixa, 3" x 3" | un |  |  | 4.36 | 1.54 | 5.9
MOD | Eletricista | h | 0.05 | 17.5 | 0 | 0.87
MOD | Ajudante de eletricista | h | 0.05 | 13.39 | 0 | 0.67
MAT | Placa espelho para caixa 3" x 3" | un | 1 | 4.36 | 4.36 | 0
16.121.000051.SER | Placa (espelho) para caixa, 4" x 2" | un |  |  | 4.87 | 1.54 | 6.41
MOD | Eletricista | h | 0.05 | 17.5 | 0 | 0.87
MOD | Ajudante de eletricista | h | 0.05 | 13.39 | 0 | 0.67
MAT | Placa espelho para caixa 4" x 2" 3 postos | un | 1 | 4.87 | 4.87 | 0
16.121.000052.SER | Placa (espelho) para caixa, 4" x 4" | un |  |  | 9.71 | 1.85 | 11.56
MOD | Eletricista | h | 0.06 | 17.5 | 0 | 1.05
MOD | Ajudante de eletricista | h | 0.06 | 13.39 | 0 | 0.8
MAT | Placa espelho para caixa 4" x 4" 2 + 2 postos | un | 1 | 9.71 | 9.71 | 0
16.121.000100.SER | Tomada dois polos mais terra 20 A - 250 V | un |  |  | 6.26 | 8.96 | 15.22
MOD | Eletricista | h | 0.29 | 17.5 | 0 | 5.07
MOD | Ajudante de eletricista | h | 0.29 | 13.39 | 0 | 3.88
MAT | Tomada de embutir 2 polos + terra 250 V 20 A | un | 1 | 6.26 | 6.26 | 0
16.121.000101.SER | Tomada universal dois polos 10 A - 250 V | un |  |  | 6.8 | 6.49 | 13.29
MOD | Eletricista | h | 0.21 | 17.5 | 0 | 3.67
MOD | Ajudante de eletricista | h | 0.21 | 13.39 | 0 | 2.81
MAT | Tomada de embutir 2 polos + terra sem placa 250 V 10 A | un | 1 | 6.8 | 6.8 | 0
16.121.000102.SER | Tomada universal monofásica de embutir para duto de piso 10 A - 250 V | un |  |  | 6.8 | 9.27 | 16.07
MOD | Eletricista | h | 0.3 | 17.5 | 0 | 5.25
MOD | Ajudante de eletricista | h | 0.3 | 13.39 | 0 | 4.02
MAT | Tomada de embutir 2 polos + terra sem placa 250 V 10 A | un | 1 | 6.8 | 6.8 | 0
16.123 | Luminárias
16.123.000005.SER | Luminária fluorescente completa para forro metálico com uma lâmpada de 40 W, sistema modular bandeja | cj |  |  | 294.21 | 33.98 | 328.19
MOD | Eletricista | h | 1.1 | 17.5 | 0 | 19.25
MOD | Ajudante de eletricista | h | 1.1 | 13.39 | 0 | 14.73
MAT | Luminária interna para forro de aluminio modular bandeja HDS 125 para 1 lâmpada fluorescente tubular | un | 1 | 240.88 | 240.88 | 0
MAT | Lâmpada fluorescente tubular 40 W | un | 1 | 14.5 | 14.5 | 0
MAT | Reator de partida rápida com baixo fator de potência para 1 lâmpada 40 W | un | 1 | 34.57 | 34.57 | 0
MAT | Soquete simples em termoplástico para lâmpada fluorescente | un | 2 | 2.13 | 4.26 | 0
16.123.000006.SER | Luminária fluorescente completa para forro metálico com uma lâmpada de 40 W, sistema interlocking | cj |  |  | 298.89 | 33.98 | 332.87
MOD | Eletricista | h | 1.1 | 17.5 | 0 | 19.25
MOD | Ajudante de eletricista | h | 1.1 | 13.39 | 0 | 14.73
MAT | Luminária fluorescente para forro metálico sistema interlocking para 1 lâmpada | un | 1 | 245.56 | 245.56 | 0
MAT | Lâmpada fluorescente tubular 40 W | un | 1 | 14.5 | 14.5 | 0
MAT | Reator de partida rápida com baixo fator de potência para 1 lâmpada 40 W | un | 1 | 34.57 | 34.57 | 0
MAT | Soquete simples em termoplástico para lâmpada fluorescente | un | 2 | 2.13 | 4.26 | 0
16.123.000007.SER | Luminária fluorescente completa para forro metálico com uma lâmpada de 40 W, sistema modulado | cj |  |  | 298.89 | 33.98 | 332.87
MOD | Eletricista | h | 1.1 | 17.5 | 0 | 19.25
MOD | Ajudante de eletricista | h | 1.1 | 13.39 | 0 | 14.73
MAT | Luminária interna para forro de aluminio modulado HDI 84R para 1 lâmpada fluorescente tubular | un | 1 | 245.56 | 245.56 | 0
MAT | Lâmpada fluorescente tubular 40 W | un | 1 | 14.5 | 14.5 | 0
MAT | Reator de partida rápida com baixo fator de potência para 1 lâmpada 40 W | un | 1 | 34.57 | 34.57 | 0
MAT | Soquete simples em termoplástico para lâmpada fluorescente | un | 2 | 2.13 | 4.26 | 0
16.123.000008.SER | Luminária fluorescente completa para forro metálico com uma lâmpada de 40 W, sistema linear | cj |  |  | 205.34 | 33.98 | 239.32
MOD | Eletricista | h | 1.1 | 17.5 | 0 | 19.25
MOD | Ajudante de eletricista | h | 1.1 | 13.39 | 0 | 14.73
MAT | Luminária interna para forro de aluminio multipainel HD4 80 B para 1 lâmpada fluorescente tubular | un | 1 | 152.01 | 152.01 | 0
MAT | Lâmpada fluorescente tubular 40 W | un | 1 | 14.5 | 14.5 | 0
MAT | Reator de partida rápida com baixo fator de potência para 1 lâmpada 40 W | un | 1 | 34.57 | 34.57 | 0
MAT | Soquete simples em termoplástico para lâmpada fluorescente | un | 2 | 2.13 | 4.26 | 0
16.123.000009.SER | Luminária fluorescente completa industrial com 2 lâmpadas de 20 W, tipo calha de sobrepor | un |  |  | 194.04 | 33.98 | 228.02
MOD | Eletricista | h | 1.1 | 17.5 | 0 | 19.25
MOD | Ajudante de eletricista | h | 1.1 | 13.39 | 0 | 14.73
MAT | Luminária fluorescente industrial para 2 lâmpadas, tipo calha de sobrepor | un | 1 | 104.19 | 104.19 | 0
MAT | Lâmpada fluorescente tubular 20 W | un | 2 | 15.11 | 30.22 | 0
MAT | Reator de partida rápida com alto fator de potência para 2 lâmpadas 20 W | un | 1 | 51.11 | 51.11 | 0
MAT | Soquete simples em termoplástico para lâmpada fluorescente | un | 4 | 2.13 | 8.52 | 0
16.123.000010.SER | Luminária fluorescente completa industrial com 2 lâmpadas de 40 W, tipo calha de sobrepor | un |  |  | 206.26 | 33.98 | 240.24
MOD | Eletricista | h | 1.1 | 17.5 | 0 | 19.25
MOD | Ajudante de eletricista | h | 1.1 | 13.39 | 0 | 14.73
MAT | Luminária fluorescente industrial para 2 lâmpadas, tipo calha de sobrepor | un | 1 | 104.19 | 104.19 | 0
MAT | Lâmpada fluorescente tubular 40 W | un | 2 | 14.5 | 29 | 0
MAT | Reator de partida rápida com alto fator de potência para 2 lâmpadas 40 W | un | 1 | 64.55 | 64.55 | 0
MAT | Soquete simples em termoplástico para lâmpada fluorescente | un | 4 | 2.13 | 8.52 | 0
16.123.000011.SER | Luminária fluorescente completa industrial com 2 lâmpadas de 65 W, tipo calha de sobrepor | un |  |  | 324.51 | 33.98 | 358.49
MOD | Eletricista | h | 1.1 | 17.5 | 0 | 19.25
MOD | Ajudante de eletricista | h | 1.1 | 13.39 | 0 | 14.73
MAT | Luminária fluorescente industrial para 2 lâmpadas, tipo calha de sobrepor | un | 1 | 104.19 | 104.19 | 0
MAT | Lâmpada fluorescente tubular 65 W | un | 2 | 46.84 | 93.68 | 0
MAT | Reator de partida rápida eletromagnético para 2 lâmpadas 65 W | un | 1 | 118.12 | 118.12 | 0
MAT | Soquete simples em termoplástico para lâmpada fluorescente | un | 4 | 2.13 | 8.52 | 0
16.123.000012.SER | Luminária fluorescente completa industrial com 4 lâmpadas de 20 W, tipo calha de sobrepor | un |  |  | 315.34 | 46.34 | 361.68
MOD | Eletricista | h | 1.5 | 17.5 | 0 | 26.25
MOD | Ajudante de eletricista | h | 1.5 | 13.39 | 0 | 20.09
MAT | Luminária fluorescente industrial para 4 lâmpadas, tipo calha de sobrepor | un | 1 | 135.64 | 135.64 | 0
MAT | Lâmpada fluorescente tubular 20 W | un | 4 | 15.11 | 60.44 | 0
MAT | Reator de partida rápida com alto fator de potência para 2 lâmpadas 20 W | un | 2 | 51.11 | 102.22 | 0
MAT | Soquete simples em termoplástico para lâmpada fluorescente | un | 8 | 2.13 | 17.04 | 0
16.123.000013.SER | Luminária fluorescente completa industrial com 4 lâmpadas de 40 W, tipo calha de sobrepor | un |  |  | 339.78 | 46.34 | 386.12
MOD | Eletricista | h | 1.5 | 17.5 | 0 | 26.25
MOD | Ajudante de eletricista | h | 1.5 | 13.39 | 0 | 20.09
MAT | Luminária fluorescente industrial para 4 lâmpadas, tipo calha de sobrepor | un | 1 | 135.64 | 135.64 | 0
MAT | Lâmpada fluorescente tubular 40 W | un | 4 | 14.5 | 58 | 0
MAT | Reator de partida rápida com alto fator de potência para 2 lâmpadas 40 W | un | 2 | 64.55 | 129.1 | 0
MAT | Soquete simples em termoplástico para lâmpada fluorescente | un | 8 | 2.13 | 17.04 | 0
16.123.000014.SER | Luminária fluorescente completa comercial com 1 lâmpada de 20 W, tipo calha de sobrepor | un |  |  | 121.4 | 33.98 | 155.38
MOD | Eletricista | h | 1.1 | 17.5 | 0 | 19.25
MOD | Ajudante de eletricista | h | 1.1 | 13.39 | 0 | 14.73
MAT | Luminária em chapa de aço tipo calha de sobrepor para 1 lâmpada fluorescente tubular | un | 1 | 68.93 | 68.93 | 0
MAT | Lâmpada fluorescente tubular 20 W | un | 1 | 15.11 | 15.11 | 0
MAT | Reator de partida rápida com baixo fator de potência para 1 lâmpada 20 W | un | 1 | 33.1 | 33.1 | 0
MAT | Soquete simples em termoplástico para lâmpada fluorescente | un | 2 | 2.13 | 4.26 | 0
16.123.000015.SER | Luminária fluorescente completa comercial com 2 lâmpada de 20 W, tipo calha de sobrepor | un |  |  | 176.49 | 33.98 | 210.47
MOD | Eletricista | h | 1.1 | 17.5 | 0 | 19.25
MOD | Ajudante de eletricista | h | 1.1 | 13.39 | 0 | 14.73
MAT | Luminária em chapa de aço tipo calha de sobrepor para 2 lâmpadas fluorescentes tubulares | un | 1 | 86.64 | 86.64 | 0
MAT | Lâmpada fluorescente tubular 20 W | un | 2 | 15.11 | 30.22 | 0
MAT | Reator de partida rápida com alto fator de potência para 2 lâmpadas 20 W | un | 1 | 51.11 | 51.11 | 0
MAT | Soquete simples em termoplástico para lâmpada fluorescente | un | 4 | 2.13 | 8.52 | 0
16.123.000016.SER | Luminária fluorescente completa comercial com 1 lâmpada de 40 W, tipo calha de sobrepor | un |  |  | 122.26 | 33.98 | 156.24
MOD | Eletricista | h | 1.1 | 17.5 | 0 | 19.25
MOD | Ajudante de eletricista | h | 1.1 | 13.39 | 0 | 14.73
MAT | Luminária em chapa de aço tipo calha de sobrepor para 1 lâmpada fluorescente tubular | un | 1 | 68.93 | 68.93 | 0
MAT | Lâmpada fluorescente tubular 40 W | un | 1 | 14.5 | 14.5 | 0
MAT | Reator de partida rápida com baixo fator de potência para 1 lâmpada 40 W | un | 1 | 34.57 | 34.57 | 0
MAT | Soquete simples em termoplástico para lâmpada fluorescente | un | 2 | 2.13 | 4.26 | 0
16.123.000017.SER | Luminária fluorescente completa comercial com 2 lâmpada de 40 W, tipo calha de sobrepor | un |  |  | 158.73 | 33.98 | 192.71
MOD | Eletricista | h | 1.1 | 17.5 | 0 | 19.25
MOD | Ajudante de eletricista | h | 1.1 | 13.39 | 0 | 14.73
MAT | Luminária em chapa de aço tipo calha de sobrepor para 2 lâmpadas fluorescentes tubulares | un | 1 | 86.64 | 86.64 | 0
MAT | Lâmpada fluorescente tubular 40 W | un | 2 | 14.5 | 29 | 0
MAT | Reator de partida rápida com baixo fator de potência para 1 lâmpada 40 W | un | 1 | 34.57 | 34.57 | 0
MAT | Soquete simples em termoplástico para lâmpada fluorescente | un | 4 | 2.13 | 8.52 | 0
16.123.000018.SER | Luminária fluorescente completa para emergência de 15 W | un |  |  | 338.87 | 33.98 | 372.85
MOD | Eletricista | h | 1.1 | 17.5 | 0 | 19.25
MOD | Ajudante de eletricista | h | 1.1 | 13.39 | 0 | 14.73
MAT | Luminária fluorescente de emergência para 2 lâmpadas de 15 W | un | 1 | 338.87 | 338.87 | 0
16.123.000200.SER | Projetor externo para lâmpada a vapor de mercúrio, de iodeto metálico ou de sódio, com ângulo regulável, com alojamento para reator | un |  |  | 426.19 | 61.78 | 487.97
MOD | Eletricista | h | 2 | 17.5 | 0 | 34.99
MOD | Ajudante de eletricista | h | 2 | 13.39 | 0 | 26.79
MAT | Projetor externo com ângulo elevação regulável e alojamento para reator com rosca E-40 até 400 W | un | 1 | 274.58 | 274.58 | 0
MAT | Reator com alto fator de potência para 1 lâmpada vapor de mercúrio 250 W | un | 1 | 87.96 | 87.96 | 0
MAT | Lâmpada vapor de mercúrio com rosca E-40 250 W | un | 1 | 63.65 | 63.65 | 0
16.123.000300.SER | Pendente ou plafonier com globo leitoso e lâmpada de 60 W | un |  |  | 24.2 | 24.71 | 48.91
MOD | Eletricista | h | 0.8 | 17.5 | 0 | 14
MOD | Ajudante de eletricista | h | 0.8 | 13.39 | 0 | 10.71
MAT | Plafonier de alumínio com globo de vidro leitoso boca Ø 100 mm | un | 1 | 24.2 | 24.2 | 0
16.123.000400.SER | Sinalizador pisCA-pisca ou rotativo para entrada e saída de veículos | un |  |  | 294.09 | 21.62 | 315.71
MOD | Eletricista | h | 0.7 | 17.5 | 0 | 12.25
MOD | Ajudante de eletricista | h | 0.7 | 13.39 | 0 | 9.38
MAT | Luminária sinalizadora pisca-pisca com duas cupulas 40 W - 220 V | un | 1 | 294.09 | 294.09 | 0
16.123 | Iluminação de via pública
16.123.000100.SER | Luminária refletora para iluminação pública para lâmpada vapor de mercúrio, sódio e metálica, 1 pétala, poste de aço galvanizado com 10 m de altura livre | un |  |  | 2916.21 | 277.95 | 3194.15
MOD | Servente | h | 17.5 | 12.35 | 0 | 216.17
MOD | Eletricista | h | 2 | 17.5 | 0 | 34.99
MOD | Ajudante de eletricista | h | 2 | 13.39 | 0 | 26.79
MAT | Areia média lavada | m³ | 0.0854 | 145.3 | 12.41 | 0
MAT | Brita 1 | m³ | 0.0201 | 159.65 | 3.21 | 0
MAT | Brita 2 | m³ | 0.0602 | 151.12 | 9.1 | 0
MAT | Cimento CP-32 | kg | 30.7 | 0.79 | 24.25 | 0
MAT | Poste de aço galvanizado para iluminação pública h = 10 m | un | 1 | 2279.9 | 2279.9 | 0
MAT | Fio rígido 2,5 mm² isolamento em PVC, 750 V | m | 33 | 2.08 | 68.64 | 0
MAT | Luminária externa pública com reator com rosca E-40 para lâmpada vapor metálico 250/400 W | un | 1 | 250.92 | 250.92 | 0
MAT | Conjunto em formação de pétala para iluminação pública com 2 unidades | un | 1 | 172.94 | 172.94 | 0
MAT | Lâmpada vapor de mercúrio com rosca E-40 400 W | un | 1 | 94.84 | 94.84 | 0
16.123.000101.SER | Luminária refletora para iluminação pública para lâmpada vapor de mercúrio, sódio e metálica, 2 pétalas em poste de aço galvanizado com 10 m de altura livre | un |  |  | 3330.61 | 293.39 | 3624
MOD | Servente | h | 17.5 | 12.35 | 0 | 216.17
MOD | Eletricista | h | 2.5 | 17.5 | 0 | 43.74
MOD | Ajudante de eletricista | h | 2.5 | 13.39 | 0 | 33.48
MAT | Areia média lavada | m³ | 0.0854 | 145.3 | 12.41 | 0
MAT | Brita 1 | m³ | 0.0201 | 159.65 | 3.21 | 0
MAT | Brita 2 | m³ | 0.0602 | 151.12 | 9.1 | 0
MAT | Cimento CP-32 | kg | 30.7 | 0.79 | 24.25 | 0
MAT | Poste de aço galvanizado para iluminação pública h = 10 m | un | 1 | 2279.9 | 2279.9 | 0
MAT | Fio rígido 2,5 mm² isolamento em PVC, 750 V | m | 66 | 2.08 | 137.28 | 0
MAT | Luminária externa pública com reator com rosca E-40 para lâmpada vapor metálico 250/400 W | un | 2 | 250.92 | 501.84 | 0
MAT | Conjunto em formação de pétala para iluminação pública com 2 unidades | un | 1 | 172.94 | 172.94 | 0
MAT | Lâmpada vapor de mercúrio com rosca E-40 400 W | un | 2 | 94.84 | 189.68 | 0
16.123.000102.SER | Luminária refletora para iluminação pública com lâmpada vapor de mercúrio, 2 refletores de 250W em poste de concreto com 9 m de altura | un |  |  | 2845.85 | 228.23 | 3074.08
MOD | Eletricista | h | 5.25 | 17.5 | 0 | 91.86
MOD | Servente | h | 6.28 | 12.35 | 0 | 77.57
MOD | Pedreiro | h | 3.36 | 17.5 | 0 | 58.79
MAT | Areia grossa lavada | m³ | 0.131 | 149.59 | 19.6 | 0
MAT | Seixo rolado fino | m³ | 0.184 | 167 | 30.73 | 0
MAT | Cimento CP-32 | kg | 89.3 | 0.79 | 70.55 | 0
MAT | Poste de concreto tronco-cônico Ø 33 cm x 9 m | un | 1 | 1661.23 | 1661.23 | 0
MAT | Projetor para lâmpada de vapor de mercúrio até 250 W | un | 2 | 296.44 | 592.88 | 0
MAT | Fio rígido 2,5 mm² isolamento em PVC, 750 V | m | 30 | 2.08 | 62.4 | 0
MAT | Reator com alto fator de potência para 1 lâmpada vapor de mercúrio 250 W | un | 2 | 87.96 | 175.92 | 0
MAT | Lâmpada vapor de mercúrio com rosca E-40 250 W | un | 2 | 63.65 | 127.3 | 0
MAT | Cabo semi-rígido isolado em PVC 4 mm² 450 a 750 V | m | 25 | 4.21 | 105.25 | 0
16.123.000103.SER | Luminária refletora para iluminação pública com lâmpada vapor de mercúrio, 6 refletores de 400W em poste de concreto com 9 m de altura | un |  |  | 5171.45 | 228.23 | 5399.68
MOD | Eletricista | h | 5.25 | 17.5 | 0 | 91.86
MOD | Servente | h | 6.28 | 12.35 | 0 | 77.57
MOD | Pedreiro | h | 3.36 | 17.5 | 0 | 58.79
MAT | Areia grossa lavada | m³ | 0.131 | 149.59 | 19.6 | 0
MAT | Seixo rolado fino | m³ | 0.184 | 167 | 30.73 | 0
MAT | Cimento CP-32 | kg | 89.3 | 0.79 | 70.55 | 0
MAT | Poste de concreto tronco-cônico Ø 33 cm x 9 m | un | 1 | 1661.23 | 1661.23 | 0
MAT | Projetor para lâmpada de vapor de mercúrio até 400 W | un | 6 | 296.44 | 1778.64 | 0
MAT | Reator com alto fator de potência para 1 lâmpada vapor de sódio 400 W | un | 6 | 156.07 | 936.42 | 0
MAT | Lâmpada vapor de mercúrio com rosca E-40 400 W | un | 6 | 94.84 | 569.04 | 0
MAT | Cabo semi-rígido isolado em PVC 4 mm² 450 a 750 V | m | 25 | 4.21 | 105.25 | 0
16.123.000104.SER | Luminária refletora para iluminação pública com lâmpada vapor de mercúrio, 3 refletores de 400W em poste de concreto com 11 m de altura | un |  |  | 4118.2 | 228.23 | 4346.43
MOD | Eletricista | h | 5.25 | 17.5 | 0 | 91.86
MOD | Pedreiro | h | 3.36 | 17.5 | 0 | 58.79
MOD | Servente | h | 6.28 | 12.35 | 0 | 77.57
MAT | Areia grossa lavada | m³ | 0.131 | 149.59 | 19.6 | 0
MAT | Seixo rolado fino | m³ | 0.184 | 167 | 30.73 | 0
MAT | Cimento CP-32 | kg | 89.3 | 0.79 | 70.55 | 0
MAT | Poste de concreto tronco-cônico Ø 39 cm x 11 m | un | 1 | 2366.36 | 2366.36 | 0
MAT | Projetor para lâmpada de vapor de mercúrio até 400 W | un | 3 | 296.44 | 889.32 | 0
MAT | Fio rígido 2,5 mm² isolamento em PVC, 750 V | m | 37 | 2.08 | 76.96 | 0
MAT | Reator com alto fator de potência para 1 lâmpada vapor de mercúrio 400 W | un | 3 | 91.64 | 274.92 | 0
MAT | Lâmpada vapor de mercúrio com rosca E-40 400 W | un | 3 | 94.84 | 284.52 | 0
MAT | Cabo semi-rígido isolado em PVC 4 mm² 450 a 750 V | m | 25 | 4.21 | 105.25 | 0
16.125 | Serviços relacionados
16.125.000010.SER | Ponto seco para instalação de som, tv, alarme e lógica, incluindo eletroduto PVC rígido e caixa com espelho | un |  |  | 129.55 | 72.09 | 201.64
MOD | Eletricista | h | 1 | 17.5 | 0 | 17.5
MOD | Ajudante de encanador | h | 2 | 13.39 | 0 | 26.79
MAT | Placa espelho para caixa 4" x 4" 2 + 2 postos | un | 1 | 9.71 | 9.71 | 0
MAT | Caixa 4" x 4" em PVC para eletroduto corrugado | un | 1 | 8.82 | 8.82 | 0
SER | Eletroduto PVC rígido de encaixe inclusive conexões Ø 25 mm 3/4" | m | 6 | 23.14 | 111.02 | 27.8
16.125.000015.SER | Ponto seco para instalação de som, tv, alarme e lógica, incluindo eletroduto PVC flexível corrugado e caixa com espelho | un |  |  | 63.08 | 123.56 | 186.64
MOD | Eletricista | h | 2.5 | 17.5 | 0 | 43.74
MOD | Ajudante de eletricista | h | 2.5 | 13.39 | 0 | 33.48
MAT | Placa espelho para caixa 4" x 4" 2 + 2 postos | un | 1 | 9.71 | 9.71 | 0
MAT | Caixa 4" x 4" em PVC para eletroduto corrugado | un | 1 | 8.82 | 8.82 | 0
SER | Eletroduto PVC flexível corrugado Ø 25 mm 3/4" | m | 10 | 9.09 | 44.55 | 46.34
16.125.000050.SER | Ponto de luz com eletroduto PVC rígido, Ø 3/4" | un |  |  | 199.31 | 136.96 | 336.27
MOD | Eletricista | h | 4 | 17.5 | 0 | 69.99
MOD | Ajudante de eletricista | h | 5 | 13.39 | 0 | 66.97
MAT | Curva 90° PVC rígido roscável para eletroduto Ø 3/4" | un | 1 | 3.98 | 3.98 | 0
MAT | Eletroduto PVC rígido roscável Ø 3/4" | m | 15 | 8.03 | 120.45 | 0
MAT | Fio rígido 1,5 mm² isolamento em PVC, 750 V | m | 33 | 2.08 | 68.64 | 0
MAT | Caixa 4" x 2" em chapa de aço esmaltado estampada em chapa # 18 | un | 1 | 3.08 | 3.08 | 0
MAT | Luva PVC rígido roscável para eletroduto Ø 3/4" | un | 1 | 3.16 | 3.16 | 0
16.125.000070.SER | Ponto de tomada com eletroduto PVC rígido, sem placa, Ø 3/4" | un |  |  | 206.11 | 121.51 | 327.62
MOD | Eletricista | h | 3.5 | 17.5 | 0 | 61.24
MOD | Ajudante de eletricista | h | 4.5 | 13.39 | 0 | 60.27
MAT | Curva 90° PVC rígido roscável para eletroduto Ø 3/4" | un | 1 | 3.98 | 3.98 | 0
MAT | Eletroduto PVC rígido roscável Ø 3/4" | m | 15 | 8.03 | 120.45 | 0
MAT | Fio rígido 1,5 mm² isolamento em PVC, 750 V | m | 33 | 2.08 | 68.64 | 0
MAT | Caixa 4" x 2" em chapa de aço esmaltado estampada em chapa # 18 | un | 1 | 3.08 | 3.08 | 0
MAT | Tomada de embutir 2 polos + terra sem placa 250 V 10 A | un | 1 | 6.8 | 6.8 | 0
MAT | Luva PVC rígido roscável para eletroduto Ø 3/4" | un | 1 | 3.16 | 3.16 | 0
16.125.000090.SER | Ponto de interruptor com eletroduto PVC rígido roscável, Ø 3/4" | un |  |  | 206.86 | 121.51 | 328.37
MOD | Eletricista | h | 3.5 | 17.5 | 0 | 61.24
MOD | Ajudante de eletricista | h | 4.5 | 13.39 | 0 | 60.27
MAT | Curva 90° PVC rígido roscável para eletroduto Ø 3/4" | un | 1 | 3.98 | 3.98 | 0
MAT | Interruptor de embutir 1 tecla simples com placa 10 A - 250 V | un | 1 | 7.55 | 7.55 | 0
MAT | Eletroduto PVC rígido roscável Ø 3/4" | m | 15 | 8.03 | 120.45 | 0
MAT | Fio rígido 1,5 mm² isolamento em PVC, 750 V | m | 33 | 2.08 | 68.64 | 0
MAT | Caixa 4" x 2" em chapa de aço esmaltado estampada em chapa # 18 | un | 1 | 3.08 | 3.08 | 0
MAT | Luva PVC rígido roscável para eletroduto Ø 3/4" | un | 1 | 3.16 | 3.16 | 0
17 | 17. Automação, sistemas de telecomunicação e segurança
17.101 | Cabos
17.101.000010.SER | Cabo telefônico CCE Ø do condutor 0,50 mm, com 2 pares | m |  |  | 3.96 | 2.47 | 6.43
MOD | Eletricista | h | 0.08 | 17.5 | 0 | 1.4
MOD | Ajudante de eletricista | h | 0.08 | 13.39 | 0 | 1.07
MAT | Cabo telefônico CCE com 2 pares Ø 0,50 mm | m | 1.02 | 3.88 | 3.96 | 0
17.101.000011.SER | Cabo telefônico CCE Ø do condutor 0,50 mm, com 4 pares | m |  |  | 5.56 | 3.09 | 8.65
MOD | Eletricista | h | 0.1 | 17.5 | 0 | 1.75
MOD | Ajudante de eletricista | h | 0.1 | 13.39 | 0 | 1.34
MAT | Cabo telefônico CCE com 4 pares Ø 0,50 mm | m | 1.02 | 5.45 | 5.56 | 0
17.101.000012.SER | Cabo telefônico CCE Ø do condutor 0,50 mm, com 5 pares | m |  |  | 6.92 | 3.09 | 10
MOD | Eletricista | h | 0.1 | 17.5 | 0 | 1.75
MOD | Ajudante de eletricista | h | 0.1 | 13.39 | 0 | 1.34
MAT | Cabo telefônico CCE com 5 pares Ø 0,50 mm | m | 1.02 | 6.78 | 6.92 | 0
17.101.000013.SER | Cabo telefônico CCE Ø do condutor 0,50 mm, com 6 pares | m |  |  | 7.59 | 3.09 | 10.68
MOD | Eletricista | h | 0.1 | 17.5 | 0 | 1.75
MOD | Ajudante de eletricista | h | 0.1 | 13.39 | 0 | 1.34
MAT | Cabo telefônico CCE com 6 pares Ø 0,50 mm | m | 1.02 | 7.44 | 7.59 | 0
17.101.000014.SER | Cabo telefônico CCE Ø do condutor 0,65 mm, com 2 pares | m |  |  | 6.89 | 2.47 | 9.36
MOD | Eletricista | h | 0.08 | 17.5 | 0 | 1.4
MOD | Ajudante de eletricista | h | 0.08 | 13.39 | 0 | 1.07
MAT | Cabo telefônico CCE com 2 pares Ø 0,65 mm | m | 1.02 | 6.75 | 6.89 | 0
17.101.000015.SER | Cabo telefônico CCE Ø do condutor 0,65 mm, com 4 pares | m |  |  | 0 | 3.09 | 3.09
MOD | Eletricista | h | 0.1 | 17.5 | 0 | 1.75
MOD | Ajudante de eletricista | h | 0.1 | 13.39 | 0 | 1.34
17.101.000016.SER | Cabo telefônico CCE Ø do condutor 0,65 mm, com 5 pares | m |  |  | 11.73 | 3.09 | 14.82
MOD | Eletricista | h | 0.1 | 17.5 | 0 | 1.75
MOD | Ajudante de eletricista | h | 0.1 | 13.39 | 0 | 1.34
MAT | Cabo telefônico CCE com 5 pares Ø 0,65 mm | m | 1.02 | 11.5 | 11.73 | 0
17.101.000017.SER | Cabo telefônico CCE Ø do condutor 0,65 mm, com 6 pares | m |  |  | 12.1 | 3.09 | 15.19
MOD | Eletricista | h | 0.1 | 17.5 | 0 | 1.75
MOD | Ajudante de eletricista | h | 0.1 | 13.39 | 0 | 1.34
MAT | Cabo telefônico CCE com 6 pares Ø 0,65 mm | m | 1.02 | 11.86 | 12.1 | 0
17.101.000100.SER | Cabo telefônico CCI Ø do condutor 0,50 mm, com 2 pares | m |  |  | 1.07 | 2.47 | 3.54
MOD | Eletricista | h | 0.08 | 17.5 | 0 | 1.4
MOD | Ajudante de eletricista | h | 0.08 | 13.39 | 0 | 1.07
MAT | Cabo telefônico CCI com 2 pares Ø 0,50 mm | m | 1.02 | 1.05 | 1.07 | 0
17.101.000101.SER | Cabo telefônico CCI Ø do condutor 0,50 mm, com 4 pares | m |  |  | 2.83 | 3.09 | 5.91
MOD | Eletricista | h | 0.1 | 17.5 | 0 | 1.75
MOD | Ajudante de eletricista | h | 0.1 | 13.39 | 0 | 1.34
MAT | Cabo telefônico CCI com 4 pares Ø 0,50 mm | m | 1.02 | 2.77 | 2.83 | 0
17.101.000102.SER | Cabo telefônico CCI Ø do condutor 0,50 mm, com 5 pares | m |  |  | 3.17 | 3.09 | 6.26
MOD | Eletricista | h | 0.1 | 17.5 | 0 | 1.75
MOD | Ajudante de eletricista | h | 0.1 | 13.39 | 0 | 1.34
MAT | Cabo telefônico CCI com 5 pares Ø 0,50 mm | m | 1.02 | 3.11 | 3.17 | 0
17.101.000103.SER | Cabo telefônico CCI Ø do condutor 0,50 mm, com 6 pares | m |  |  | 3.34 | 3.09 | 6.42
MOD | Eletricista | h | 0.1 | 17.5 | 0 | 1.75
MOD | Ajudante de eletricista | h | 0.1 | 13.39 | 0 | 1.34
MAT | Cabo telefônico CCI com 6 pares Ø 0,50 mm | m | 1.02 | 3.27 | 3.34 | 0
17.101.000200.SER | Cabo telefônico CI Ø do condutor 0,50 mm, com 10 pares | m |  |  | 8.26 | 3.71 | 11.97
MOD | Eletricista | h | 0.12 | 17.5 | 0 | 2.1
MOD | Ajudante de eletricista | h | 0.12 | 13.39 | 0 | 1.61
MAT | Cabo telefônico CI com 10 pares Ø 0,50 mm | m | 1.02 | 8.1 | 8.26 | 0
17.101.000201.SER | Cabo telefônico CI Ø do condutor 0,50 mm, com 20 pares | m |  |  | 19.5 | 4.02 | 23.52
MOD | Eletricista | h | 0.13 | 17.5 | 0 | 2.27
MOD | Ajudante de eletricista | h | 0.13 | 13.39 | 0 | 1.74
MAT | Cabo telefônico CI com 20 pares Ø 0,50 mm | m | 1.02 | 19.12 | 19.5 | 0
17.101.000202.SER | Cabo telefônico CI Ø do condutor 0,50 mm, com 50 pares | m |  |  | 43.33 | 4.94 | 48.27
MOD | Eletricista | h | 0.16 | 17.5 | 0 | 2.8
MOD | Ajudante de eletricista | h | 0.16 | 13.39 | 0 | 2.14
MAT | Cabo telefônico CI com 50 pares Ø 0,50 mm | m | 1.02 | 42.48 | 43.33 | 0
17.101.000203.SER | Cabo telefônico CI Ø do condutor 0,50 mm, com 100 pares | m |  |  | 82.2 | 6.49 | 88.69
MOD | Eletricista | h | 0.21 | 17.5 | 0 | 3.67
MOD | Ajudante de eletricista | h | 0.21 | 13.39 | 0 | 2.81
MAT | Cabo telefônico CI com 100 pares Ø 0,50 mm | m | 1.02 | 80.59 | 82.2 | 0
17.101.000300.SER | Cabo telefônico CTP-APL Ø do condutor 0,40 mm, com 10 pares | m |  |  | 8.55 | 3.71 | 12.25
MOD | Eletricista | h | 0.12 | 17.5 | 0 | 2.1
MOD | Ajudante de eletricista | h | 0.12 | 13.39 | 0 | 1.61
MAT | Cabo telefônico CTP-APL com 10 pares Ø 0,40 mm | m | 1.02 | 8.38 | 8.55 | 0
17.101.000301.SER | Cabo telefônico CTP-APL Ø do condutor 0,65 mm, com 20 pares | m |  |  | 29.48 | 4.02 | 33.49
MOD | Eletricista | h | 0.13 | 17.5 | 0 | 2.27
MOD | Ajudante de eletricista | h | 0.13 | 13.39 | 0 | 1.74
MAT | Cabo telefônico CTP-APL com 20 pares Ø 0,65 mm | m | 1.02 | 28.9 | 29.48 | 0
17.101.000302.SER | Cabo telefônico CTP-APL Ø do condutor 0,65 mm, com 50 pares | m |  |  | 63.9 | 4.94 | 68.85
MOD | Eletricista | h | 0.16 | 17.5 | 0 | 2.8
MOD | Ajudante de eletricista | h | 0.16 | 13.39 | 0 | 2.14
MAT | Cabo telefônico CTP-APL com 50 pares Ø 0,65 mm | m | 1.02 | 62.65 | 63.9 | 0
17.101.000303.SER | Cabo telefônico CTP-APL Ø do condutor 0,65 mm, com 100 pares | m |  |  | 123.54 | 6.49 | 130.03
MOD | Eletricista | h | 0.21 | 17.5 | 0 | 3.67
MOD | Ajudante de eletricista | h | 0.21 | 13.39 | 0 | 2.81
MAT | Cabo telefônico CTP-APL com 100 pares Ø 0,65 mm | m | 1.02 | 121.12 | 123.54 | 0
17.101.000304.SER | Cabo telefônico CTP-APL Ø do condutor 0,40 mm, com 20 pares | m |  |  | 14.08 | 4.02 | 18.09
MOD | Eletricista | h | 0.13 | 17.5 | 0 | 2.27
MOD | Ajudante de eletricista | h | 0.13 | 13.39 | 0 | 1.74
MAT | Cabo telefônico CTP-APL com 20 pares Ø 0,40 mm | m | 1.02 | 13.8 | 14.08 | 0
17.101.000305.SER | Cabo telefônico CTP-APL Ø do condutor 0,40 mm, com 50 pares | m |  |  | 29.91 | 4.94 | 34.85
MOD | Eletricista | h | 0.16 | 17.5 | 0 | 2.8
MOD | Ajudante de eletricista | h | 0.16 | 13.39 | 0 | 2.14
MAT | Cabo telefônico CTP-APL com 50 pares Ø 0,40 mm | m | 1.02 | 29.32 | 29.91 | 0
17.101.000306.SER | Cabo telefônico CTP-APL Ø do condutor 0,40 mm, com 100 pares | m |  |  | 53.74 | 6.49 | 60.23
MOD | Eletricista | h | 0.21 | 17.5 | 0 | 3.67
MOD | Ajudante de eletricista | h | 0.21 | 13.39 | 0 | 2.81
MAT | Cabo telefônico CTP-APL com 100 pares Ø 0,40 mm | m | 1.02 | 52.69 | 53.74 | 0
17.101.000307.SER | Cabo telefônico CTP-APL Ø do condutor 0,50 mm, com 10 pares | m |  |  | 11.46 | 3.71 | 15.17
MOD | Eletricista | h | 0.12 | 17.5 | 0 | 2.1
MOD | Ajudante de eletricista | h | 0.12 | 13.39 | 0 | 1.61
MAT | Cabo telefônico CTP-APL com 10 pares Ø 0,50 mm | m | 1.02 | 11.24 | 11.46 | 0
17.101.000308.SER | Cabo telefônico CTP-APL Ø do condutor 0,50 mm, com 20 pares | m |  |  | 19.49 | 4.02 | 23.51
MOD | Eletricista | h | 0.13 | 17.5 | 0 | 2.27
MOD | Ajudante de eletricista | h | 0.13 | 13.39 | 0 | 1.74
MAT | Cabo telefônico CTP-APL com 20 pares Ø 0,50 mm | m | 1.02 | 19.11 | 19.49 | 0
17.101.000309.SER | Cabo telefônico CTP-APL Ø do condutor 0,50 mm, com 50 pares | m |  |  | 43.45 | 4.94 | 48.39
MOD | Eletricista | h | 0.16 | 17.5 | 0 | 2.8
MOD | Ajudante de eletricista | h | 0.16 | 13.39 | 0 | 2.14
MAT | Cabo telefônico CTP-APL com 50 pares Ø 0,50 mm | m | 1.02 | 42.6 | 43.45 | 0
17.101.000310.SER | Cabo telefônico CTP-APL Ø do condutor 0,50 mm, com 100 pares | m |  |  | 81.46 | 6.49 | 87.94
MOD | Eletricista | h | 0.21 | 17.5 | 0 | 3.67
MOD | Ajudante de eletricista | h | 0.21 | 13.39 | 0 | 2.81
MAT | Cabo telefônico CTP-APL com 100 pares Ø 0,50 mm | m | 1.02 | 79.86 | 81.46 | 0
17.101.000311.SER | Cabo telefônico CTP-APL Ø do condutor 0,65 mm, com 10 pares | m |  |  | 16.55 | 3.71 | 20.26
MOD | Eletricista | h | 0.12 | 17.5 | 0 | 2.1
MOD | Ajudante de eletricista | h | 0.12 | 13.39 | 0 | 1.61
MAT | Cabo telefônico CTP-APL com 10 pares Ø 0,65 mm | m | 1.02 | 16.23 | 16.55 | 0
17.101.000400.SER | Cabo coaxial rg-59-75 ohms | m |  |  | 1.54 | 3.4 | 4.94
MOD | Eletricista | h | 0.11 | 17.5 | 0 | 1.92
MOD | Ajudante de eletricista | h | 0.11 | 13.39 | 0 | 1.47
MAT | Cabo coaxial RG-59 75 Ohms | m | 1.02 | 1.51 | 1.54 | 0
17.102 | Caixas e conduletes
17.102.000005.SER | Caixa de telefone em chapa de aço padrão Telebras, dimensões internas 200 x 200 x 120 mm | un |  |  | 60.27 | 40.16 | 100.43
MOD | Eletricista | h | 1.3 | 17.5 | 0 | 22.75
MOD | Ajudante de eletricista | h | 1.3 | 13.39 | 0 | 17.41
MAT | Caixa telefônica de embutir padrão Telebras 20 x 20 x 12 cm | un | 1 | 60.27 | 60.27 | 0
17.102.000006.SER | Caixa de telefone em chapa de aço padrão Telebras, dimensões internas 1500 x 1500 x 150 mm | un |  |  | 981.27 | 299.64 | 1280.91
MOD | Eletricista | h | 9.7 | 17.5 | 0 | 169.73
MOD | Ajudante de eletricista | h | 9.7 | 13.39 | 0 | 129.91
MAT | Caixa telefônica de embutir padrão Telebras 150 x 150 x 15 cm | un | 1 | 981.27 | 981.27 | 0
17.102.000007.SER | Caixa de telefone em chapa de aço padrão Telebras, dimensões internas 400 x 400 x 120 mm | un |  |  | 127.18 | 52.51 | 179.69
MOD | Eletricista | h | 1.7 | 17.5 | 0 | 29.75
MOD | Ajudante de eletricista | h | 1.7 | 13.39 | 0 | 22.77
MAT | Caixa telefônica de embutir padrão Telebras 40 x 40 x 12 cm | un | 1 | 127.18 | 127.18 | 0
17.102.000008.SER | Caixa de telefone em chapa de aço padrão Telebras, dimensões internas 400 x 400 x 150 mm | un |  |  | 218.03 | 42.01 | 260.04
MOD | Eletricista | h | 1.36 | 17.5 | 0 | 23.8
MOD | Ajudante de eletricista | h | 1.36 | 13.39 | 0 | 18.21
MAT | Caixa telefônica de embutir padrão Telebras 40 x 40 x 15 cm | un | 1 | 218.03 | 218.03 | 0
17.102.000009.SER | Caixa de telefone em chapa de aço padrão Telebras, dimensões internas 600 x 600 x 120 mm | un |  |  | 251.46 | 69.5 | 320.96
MOD | Eletricista | h | 2.25 | 17.5 | 0 | 39.37
MOD | Ajudante de eletricista | h | 2.25 | 13.39 | 0 | 30.13
MAT | Caixa telefônica de embutir padrão Telebras 60 x 60 x 12 cm | un | 1 | 251.46 | 251.46 | 0
17.102.000010.SER | Caixa de telefone em chapa de aço padrão Telebras, dimensões internas 600 x 600 x 150 mm | un |  |  | 393.38 | 55.6 | 448.98
MOD | Eletricista | h | 1.8 | 17.5 | 0 | 31.5
MOD | Ajudante de eletricista | h | 1.8 | 13.39 | 0 | 24.11
MAT | Caixa telefônica de embutir padrão Telebras 60 x 60 x 15 cm | un | 1 | 393.38 | 393.38 | 0
17.102.000011.SER | Caixa de telefone em chapa de aço padrão Telebras, dimensões internas 800 x 800 x 120 mm | un |  |  | 448.5 | 100.39 | 548.89
MOD | Eletricista | h | 3.25 | 17.5 | 0 | 56.87
MOD | Ajudante de eletricista | h | 3.25 | 13.39 | 0 | 43.53
MAT | Caixa telefônica de embutir padrão Telebras 80 x 80 x 12 cm | un | 1 | 448.5 | 448.5 | 0
17.102.000012.SER | Caixa de telefone em chapa de aço padrão Telebras, dimensões internas 800 x 800 x 150 mm | un |  |  | 706.43 | 80.32 | 786.75
MOD | Eletricista | h | 2.6 | 17.5 | 0 | 45.49
MOD | Ajudante de eletricista | h | 2.6 | 13.39 | 0 | 34.82
MAT | Caixa telefônica de embutir padrão Telebras 80 x 80 x 15 cm | un | 1 | 706.43 | 706.43 | 0
17.102.000013.SER | Caixa de telefone em chapa de aço padrão Telebras, dimensões internas 1000 x 1000 x 150 mm | un |  |  | 819.11 | 131.28 | 950.39
MOD | Eletricista | h | 4.25 | 17.5 | 0 | 74.36
MOD | Ajudante de eletricista | h | 4.25 | 13.39 | 0 | 56.92
MAT | Caixa telefônica de embutir padrão Telebras 100 x 100 x 15 cm | un | 1 | 819.11 | 819.11 | 0
17.102.000014.SER | Caixa de telefone em chapa de aço padrão Telebras, dimensões internas 1200 x 1200 x 150 mm | un |  |  | 1002.43 | 185.34 | 1187.77
MOD | Eletricista | h | 6 | 17.5 | 0 | 104.98
MOD | Ajudante de eletricista | h | 6 | 13.39 | 0 | 80.36
MAT | Caixa telefônica de embutir padrão Telebras 120 x 120 x 15 cm | un | 1 | 1002.43 | 1002.43 | 0
17.102.000100.SER | Caixa subterrânea de entrada telefônica tipo r1, comprimento 60 cm, largura 35 cm, profundidade 50 cm | un |  |  | 660.72 | 214.46 | 875.18
MOD | Armador | h | 0.106 | 17.5 | 0 | 1.85
MOD | Carpinteiro | h | 0.556 | 17.5 | 0 | 9.73
MOD | Servente | h | 11.4 | 12.35 | 0 | 140.82
MOD | Pedreiro | h | 3.04 | 17.5 | 0 | 53.19
MOD | Ajudante de armador | h | 0.106 | 13.39 | 0 | 1.42
MOD | Ajudante de carpinteiro | h | 0.556 | 13.39 | 0 | 7.45
MAT | Areia média lavada | m³ | 0.097 | 145.3 | 14.09 | 0
MAT | Brita 1 | m³ | 0.0092 | 159.65 | 1.47 | 0
MAT | Brita 2 | m³ | 0.0257 | 151.12 | 3.88 | 0
MAT | Cal hidratada CH III | kg | 5.23 | 0.8 | 4.18 | 0
MAT | Cimento CP-32 | kg | 23.8 | 0.79 | 18.8 | 0
MAT | Tijolo cerâmico comum para alvenaria 6 x 9 x 19 cm | un | 96.6 | 0.65 | 62.79 | 0
MAT | Arame recozido 18 BWG, Ø 1,25 mm, 0,010 kg/m | kg | 0.0207 | 29.57 | 0.61 | 0
MAT | Aço CA-60 Ø 5,00 mm em barra, massa nominal 0,154 kg/m | kg | 1.21 | 12.24 | 14.81 | 0
MAT | Chapa de madeira compensada resinada 1,10 x 2,20 m # 12 mm | m² | 0.092 | 36.59 | 3.37 | 0
MAT | Tábua de cedrinho 2,3 x 30 cm | m | 0.0552 | 36.09 | 1.99 | 0
MAT | Tampa em ferro fundido "R1" padrão Anatel para caixa 60 x 50 cm | un | 1 | 534.72 | 534.72 | 0
17.102.000101.SER | Caixa subterrânea de entrada telefônica tipo r2, comprimento 107 cm, largura 52 cm, profundidade 50 cm | un |  |  | 1435.31 | 333.12 | 1768.43
MOD | Armador | h | 0.198 | 17.5 | 0 | 3.46
MOD | Pedreiro | h | 4.71 | 17.5 | 0 | 82.41
MOD | Carpinteiro | h | 1.04 | 17.5 | 0 | 18.2
MOD | Servente | h | 17.2 | 12.35 | 0 | 212.46
MOD | Ajudante de armador | h | 0.198 | 13.39 | 0 | 2.65
MOD | Ajudante de carpinteiro | h | 1.04 | 13.39 | 0 | 13.93
MAT | Areia média lavada | m³ | 0.161 | 145.3 | 23.39 | 0
MAT | Brita 1 | m³ | 0.0172 | 159.65 | 2.75 | 0
MAT | Brita 2 | m³ | 0.0493 | 151.12 | 7.45 | 0
MAT | Cal hidratada CH III | kg | 8.14 | 0.8 | 6.51 | 0
MAT | Cimento CP-32 | kg | 40.5 | 0.79 | 32 | 0
MAT | Tijolo cerâmico comum para alvenaria 6 x 9 x 19 cm | un | 150 | 0.65 | 97.5 | 0
MAT | Arame recozido 18 BWG, Ø 1,25 mm, 0,010 kg/m | kg | 0.0388 | 29.57 | 1.15 | 0
MAT | Aço CA-60 Ø 5,00 mm em barra, massa nominal 0,154 kg/m | kg | 2.27 | 12.24 | 27.78 | 0
MAT | Chapa de madeira compensada resinada 1,10 x 2,20 m # 12 mm | m² | 0.173 | 36.59 | 6.33 | 0
MAT | Tábua de cedrinho 2,3 x 30 cm | m | 0.104 | 36.09 | 3.75 | 0
MAT | Tampa em ferro fundido "R2" padrão Anatel para caixa 107 x 52 cm | un | 1 | 1226.7 | 1226.7 | 0
17.105 | Placas e tomadas
17.105.000010.SER | Tomada para telefone para pino jack 1/4 | un |  |  | 5.74 | 8.96 | 14.7
MOD | Eletricista | h | 0.29 | 17.5 | 0 | 5.07
MOD | Ajudante de eletricista | h | 0.29 | 13.39 | 0 | 3.88
MAT | Tomada de embutir para pino Jack 1/4 | un | 1 | 5.74 | 5.74 | 0
17.105.000011.SER | Tomada para telefone quatro polos, padrão Telebras | un |  |  | 7.75 | 11.43 | 19.18
MOD | Eletricista | h | 0.37 | 17.5 | 0 | 6.47
MOD | Ajudante de eletricista | h | 0.37 | 13.39 | 0 | 4.96
MAT | Tomada de embutir padrão Telebras para telefone 4 polos sem placa | un | 1 | 7.75 | 7.75 | 0
17.105.000012.SER | Tomada para telefone quatro polos, padrão Telebras para duto de piso | un |  |  | 7.75 | 11.43 | 19.18
MOD | Eletricista | h | 0.37 | 17.5 | 0 | 6.47
MOD | Ajudante de eletricista | h | 0.37 | 13.39 | 0 | 4.96
MAT | Tomada de embutir padrão Telebras para telefone 4 polos sem placa | un | 1 | 7.75 | 7.75 | 0
17.105.000013.SER | Ponto de telefone - tubulação seca - Ø 3/4" | un |  |  | 178.57 | 154.45 | 333.02
MOD | Eletricista | h | 5 | 17.5 | 0 | 87.49
MOD | Ajudante de eletricista | h | 5 | 13.39 | 0 | 66.97
MAT | Curva 90° PVC rígido roscável para eletroduto Ø 3/4" | un | 1 | 3.98 | 3.98 | 0
MAT | Eletroduto PVC rígido roscável Ø 3/4" | m | 20 | 8.03 | 160.6 | 0
MAT | Caixa 4" x 2" em chapa de aço esmaltado estampada em chapa # 18 | un | 1 | 3.08 | 3.08 | 0
MAT | Tomada de embutir padrão Telebras para telefone 4 polos sem placa | un | 1 | 7.75 | 7.75 | 0
MAT | Luva PVC rígido roscável para eletroduto Ø 3/4" | un | 1 | 3.16 | 3.16 | 0
17.106 | Segurança
17.106.000050.SER | Sirene eletromecânica, alcance 2000 m | un |  |  | 831.26 | 18.84 | 850.1
MOD | Ajudante de eletricista | h | 0.61 | 13.39 | 0 | 8.17
MOD | Eletricista | h | 0.61 | 17.5 | 0 | 10.67
MAT | Sirene eletromecânica rotativa 110 V / alcance 2000 m | un | 1 | 831.26 | 831.26 | 0
17.106.000060.SER | Sirene eletromecânica, alcance 5000 m | un |  |  | 12468.97 | 18.84 | 12487.81
MOD | Ajudante de eletricista | h | 0.61 | 13.39 | 0 | 8.17
MOD | Eletricista | h | 0.61 | 17.5 | 0 | 10.67
MAT | Sirene eletromecânica rotativa 110 V / alcance 5000 m | un | 1 | 12468.97 | 12468.97 | 0
17.106.000100.SER | Sirene eletrônica, alcance 2000 m | un |  |  | 852.37 | 18.84 | 871.21
MOD | Ajudante de eletricista | h | 0.61 | 13.39 | 0 | 8.17
MOD | Eletricista | h | 0.61 | 17.5 | 0 | 10.67
MAT | Sirene eletrônica 110 V / alcance 2000 m | un | 1 | 852.37 | 852.37 | 0
17.106.000110.SER | Sirene eletrônica, alcance 3000 m | un |  |  | 1915.45 | 18.84 | 1934.29
MOD | Ajudante de eletricista | h | 0.61 | 13.39 | 0 | 8.17
MOD | Eletricista | h | 0.61 | 17.5 | 0 | 10.67
MAT | Sirene eletrônica 110 V / alcance 3000 m | un | 1 | 1915.45 | 1915.45 | 0
17.106 | Serviços relacionados
17.106.000150.SER | Suporte metálico de teto com caixa de proteção para câmera de CFTV | un |  |  | 20.1 | 24.71 | 44.81
MOD | Ajudante de eletricista | h | 0.8 | 13.39 | 0 | 10.71
MOD | Eletricista | h | 0.8 | 17.5 | 0 | 14
MAT | Suporte de aço para fixação no teto com caixa de proteção para câmera de CFTV | un | 1 | 20.1 | 20.1 | 0
17.106.000160.SER | Suporte metálico para TV / DVD, 14" a 21" | un |  |  | 96.6 | 7.46 | 104.06
MOD | Carpinteiro | h | 0.25 | 17.5 | 0 | 4.37
MOD | Servente | h | 0.25 | 12.35 | 0 | 3.09
MAT | Suporte em aço carbono com pintura epóxi preto para TV/DVD 14" a 21" inclinação vertical 15° | un | 1 | 96.6 | 96.6 | 0
18 | 18. Sistemas de proteção contra descargas atmosféricas
18.101 | Aterramento - hastes e cordoalhas
18.101.000010.SER | Conjunto de hastes de cobre para aterramento de para-raios | un |  |  | 1053.72 | 200.79 | 1254.51
MOD | Eletricista | h | 6.5 | 17.5 | 0 | 113.73
MOD | Ajudante de eletricista | h | 6.5 | 13.39 | 0 | 87.06
MAT | Tubo cerâmico para esgoto Ø 300 mm | m | 3 | 161.09 | 483.27 | 0
MAT | Caixa de Inspeção em ferro-fundido para hastes de aterramento | un | 3 | 86.52 | 259.56 | 0
MAT | Conector em aço cromado para haste terra Ø 3/4" | un | 3 | 12.18 | 36.54 | 0
MAT | Haste Copperweld para aterramento Ø 3/4" x 2,4 m | un | 3 | 91.45 | 274.35 | 0
18.101.000015.SER | Cordoalha de cobre nu 35 mm² e isoladores para para-raios | m |  |  | 36.62 | 15.45 | 52.07
MOD | Eletricista | h | 0.5 | 17.5 | 0 | 8.75
MOD | Ajudante de eletricista | h | 0.5 | 13.39 | 0 | 6.7
MAT | Suporte de aço galvanizado com roldana e chapa de encosto para para-raios Ø 3/8" | un | 0.5 | 8.14 | 4.07 | 0
MAT | Cabo de cobre nu 35 mm² | m | 1 | 32.55 | 32.55 | 0
18.101.000020.SER | Proteção da cordoalha do para-raios com tubo PVC Ø 50 mm - 2", comprimento 3 m | un |  |  | 128.48 | 46.34 | 174.82
MOD | Eletricista | h | 1.5 | 17.5 | 0 | 26.25
MOD | Ajudante de eletricista | h | 1.5 | 13.39 | 0 | 20.09
MAT | Tubo PVC para proteção de cordoalha comprimento 3 m, Ø 2" | un | 1 | 113.7 | 113.7 | 0
MAT | Suporte em aço galvanizado para tubo de proteção de cabo de para-raios Ø 3/8" | un | 2 | 7.39 | 14.78 | 0
18.101.000021.SER | Cordoalha de cobre nu 50 mm² e isoladores para para-raios | m |  |  | 55.85 | 15.45 | 71.3
MOD | Eletricista | h | 0.5 | 17.5 | 0 | 8.75
MOD | Ajudante de eletricista | h | 0.5 | 13.39 | 0 | 6.7
MAT | Suporte de aço galvanizado com roldana e chapa de encosto para para-raios Ø 3/8" | un | 0.5 | 8.14 | 4.07 | 0
MAT | Cabo de cobre nu 50 mm² | m | 1 | 51.78 | 51.78 | 0
18.101.000022.SER | Cordoalha de cobre nu 70 mm² e isoladores para para-raios | m |  |  | 62.92 | 21.62 | 84.54
MOD | Eletricista | h | 0.7 | 17.5 | 0 | 12.25
MOD | Ajudante de eletricista | h | 0.7 | 13.39 | 0 | 9.38
MAT | Suporte de aço galvanizado com roldana e chapa de encosto para para-raios Ø 3/8" | un | 0.5 | 8.14 | 4.07 | 0
MAT | Cabo de cobre nu 70 mm² | m | 1 | 58.85 | 58.85 | 0
18.101.000023.SER | Cordoalha de cobre nu 95 mm² nu e isoladores para para-raios | m |  |  | 85.08 | 21.62 | 106.7
MOD | Eletricista | h | 0.7 | 17.5 | 0 | 12.25
MOD | Ajudante de eletricista | h | 0.7 | 13.39 | 0 | 9.38
MAT | Suporte de aço galvanizado com roldana e chapa de encosto para para-raios Ø 3/8" | un | 0.5 | 8.14 | 4.07 | 0
MAT | Cabo de cobre nu 95 mm² | m | 1 | 81.01 | 81.01 | 0
18.103 | Captores
18.103.000015.SER | Captor de latão cromado tipo franklin | un |  |  | 166 | 46.34 | 212.34
MOD | Eletricista | h | 1.5 | 17.5 | 0 | 26.25
MOD | Ajudante de eletricista | h | 1.5 | 13.39 | 0 | 20.09
MAT | Captor de latão cromado em para-raios Franklin 4 pontas com 1 descida | un | 1 | 166 | 166 | 0
18.104 | Serviços relacionados
18.104.000010.SER | Mastro simples de ferro galvanizado para para-raios, altura de 3 m, Ø 40 mm - 1 1/2" ou 50 mm - 2" | un |  |  | 758.49 | 247.12 | 1005.61
MOD | Eletricista | h | 8 | 17.5 | 0 | 139.98
MOD | Ajudante de eletricista | h | 8 | 13.39 | 0 | 107.14
MAT | Mastro de aço galvanizado para para-raios Ø 1 1/2" h = 3 m | un | 1 | 229 | 229 | 0
MAT | Suporte para para-raios com isolador com 1 descida em aço galvanizado | un | 1 | 5.48 | 5.48 | 0
MAT | Base em ferro fundido para mastro de para-raios Ø 1 1/2" | un | 1 | 84.84 | 84.84 | 0
MAT | Conjunto de estaiamento em aço galvanizado para para-raios Ø 1 1/2" | un | 1 | 262.62 | 262.62 | 0
MAT | Cabo de cobre nu 70 mm² | m | 3 | 58.85 | 176.55 | 0
18.105 | Sinalizadores
18.105.000005.SER | Aparelho sinalizador de obstáculos com célula fotoelétrica, simples | un |  |  | 164.67 | 46.34 | 211.01
MOD | Eletricista | h | 1.5 | 17.5 | 0 | 26.25
MAT | Aparelho sinalizador luminoso pot. 60 W | un | 1 | 87.15 | 87.15 | 0
MOD | Ajudante de eletricista | h | 1.5 | 13.39 | 0 | 20.09
MAT | Braçadeira para fixação de aparelho sinalizador Ø 1/2" ou 2" | un | 1 | 77.52 | 77.52 | 0
19 | 19. Ar condicionado, ventilação e exaustão
19.104 | Dutos e acessórios
19.104.000010.SER | Duto em chapa de aço galvanizada # 26 | m² |  |  | 67.98 | 71.64 | 139.62
MOD | Montador | h | 2.4 | 17.5 | 0 | 41.99
MOD | Servente | h | 2.4 | 12.35 | 0 | 29.65
MAT | Chapa de aço galvanizada # 26 | kg | 4.16 | 14.31 | 59.53 | 0
MAT | Suportes e acessórios de fixação de dutos em chapa de aço #26 | cj | 1 | 8.45 | 8.45 | 0
19.104.000011.SER | Duto em chapa de aço galvanizada # 24 | m² |  |  | 117.77 | 95.52 | 213.29
MOD | Montador | h | 3.2 | 17.5 | 0 | 55.99
MOD | Servente | h | 3.2 | 12.35 | 0 | 39.53
MAT | Chapa de aço galvanizada # 24 | kg | 5.41 | 20.06 | 108.52 | 0
MAT | Suportes e acessórios de fixação de dutos em chapa de aço #24 | cj | 1 | 9.25 | 9.25 | 0
19.104.000012.SER | Duto em chapa de aço galvanizada # 22 | m² |  |  | 144.32 | 114.62 | 258.95
MOD | Montador | h | 3.84 | 17.5 | 0 | 67.19
MOD | Servente | h | 3.84 | 12.35 | 0 | 47.43
MAT | Chapa de aço galvanizada # 22 | kg | 6.656 | 20.08 | 133.65 | 0
MAT | Suportes e acessórios de fixação de dutos em chapa de aço #22 | cj | 1 | 10.67 | 10.67 | 0
19.104.000013.SER | Duto em chapa de aço galvanizada # 20 | m² |  |  | 170.09 | 136.11 | 306.21
MOD | Montador | h | 4.56 | 17.5 | 0 | 79.79
MOD | Servente | h | 4.56 | 12.35 | 0 | 56.33
MAT | Chapa de aço galvanizada # 20 | kg | 7.904 | 20.08 | 158.71 | 0
MAT | Suportes e acessórios de fixação de dutos em chapa de aço #20 | cj | 1 | 11.38 | 11.38 | 0
19.104.000014.SER | Duto em chapa de aço galvanizada # 18 | m² |  |  | 221.18 | 177.61 | 398.79
MOD | Montador | h | 5.95 | 17.5 | 0 | 104.11
MOD | Servente | h | 5.95 | 12.35 | 0 | 73.5
MAT | Chapa de aço galvanizada # 18 | kg | 10.4 | 20.08 | 208.83 | 0
MAT | Suportes e acessórios de fixação de dutos em chapa de aço #18 | cj | 1 | 12.35 | 12.35 | 0
19.104.000050.SER | Duto em chapa de aço galvanizada # 26 , com isolamento térmico espessura 38 mm | m² |  |  | 142.02 | 101.49 | 243.5
MOD | Montador | h | 3.4 | 17.5 | 0 | 59.49
MOD | Servente | h | 3.4 | 12.35 | 0 | 42
MAT | Chapa de aço galvanizada # 26 | kg | 4.16 | 14.31 | 59.53 | 0
MAT | Suportes e acessórios de fixação de dutos em chapa de aço #26 | cj | 1 | 8.45 | 8.45 | 0
MAT | Manta de lã de vidro aluminizada # 3,8 cm densidade 40 kg/m³ | m² | 1.05 | 16.91 | 17.76 | 0
MAT | Asfalto oxidado tipo II para impermeabilização | kg | 3 | 18.76 | 56.28 | 0
19.104.000051.SER | Duto em chapa de aço galvanizada # 24, com isolamento térmico espessura 38 mm | m² |  |  | 191.81 | 125.37 | 317.18
MOD | Montador | h | 4.2 | 17.5 | 0 | 73.49
MOD | Servente | h | 4.2 | 12.35 | 0 | 51.88
MAT | Chapa de aço galvanizada # 24 | kg | 5.41 | 20.06 | 108.52 | 0
MAT | Suportes e acessórios de fixação de dutos em chapa de aço #24 | cj | 1 | 9.25 | 9.25 | 0
MAT | Manta de lã de vidro aluminizada # 3,8 cm densidade 40 kg/m³ | m² | 1.05 | 16.91 | 17.76 | 0
MAT | Asfalto oxidado tipo II para impermeabilização | kg | 3 | 18.76 | 56.28 | 0
19.104.000052.SER | Duto em chapa de aço galvanizada # 22, com isolamento térmico espessura 38 mm | m² |  |  | 218.36 | 144.47 | 362.83
MOD | Montador | h | 4.84 | 17.5 | 0 | 84.69
MOD | Servente | h | 4.84 | 12.35 | 0 | 59.79
MAT | Chapa de aço galvanizada # 22 | kg | 6.656 | 20.08 | 133.65 | 0
MAT | Suportes e acessórios de fixação de dutos em chapa de aço #22 | cj | 1 | 10.67 | 10.67 | 0
MAT | Manta de lã de vidro aluminizada # 3,8 cm densidade 40 kg/m³ | m² | 1.05 | 16.91 | 17.76 | 0
MAT | Asfalto oxidado tipo II para impermeabilização | kg | 3 | 18.76 | 56.28 | 0
19.104.000053.SER | Duto em chapa de aço galvanizada # 20, com isolamento térmico espessura 38 mm | m² |  |  | 244.13 | 165.96 | 410.09
MOD | Montador | h | 5.56 | 17.5 | 0 | 97.29
MOD | Servente | h | 5.56 | 12.35 | 0 | 68.68
MAT | Chapa de aço galvanizada # 20 | kg | 7.904 | 20.08 | 158.71 | 0
MAT | Suportes e acessórios de fixação de dutos em chapa de aço #20 | cj | 1 | 11.38 | 11.38 | 0
MAT | Manta de lã de vidro aluminizada # 3,8 cm densidade 40 kg/m³ | m² | 1.05 | 16.91 | 17.76 | 0
MAT | Asfalto oxidado tipo II para impermeabilização | kg | 3 | 18.76 | 56.28 | 0
19.104.000054.SER | Duto em chapa de aço galvanizada # 18, com isolamento térmico espessura 38 mm | m² |  |  | 295.22 | 207.46 | 502.67
MOD | Montador | h | 6.95 | 17.5 | 0 | 121.61
MOD | Servente | h | 6.95 | 12.35 | 0 | 85.85
MAT | Chapa de aço galvanizada # 18 | kg | 10.4 | 20.08 | 208.83 | 0
MAT | Suportes e acessórios de fixação de dutos em chapa de aço #18 | cj | 1 | 12.35 | 12.35 | 0
MAT | Manta de lã de vidro aluminizada # 3,8 cm densidade 40 kg/m³ | m² | 1.05 | 16.91 | 17.76 | 0
MAT | Asfalto oxidado tipo II para impermeabilização | kg | 3 | 18.76 | 56.28 | 0
19.104.000060.SER | Duto em chapa de aço galvanizada # 26, com isolamento térmico espessura 50 mm | m² |  |  | 172.65 | 101.49 | 274.14
MOD | Montador | h | 3.4 | 17.5 | 0 | 59.49
MOD | Servente | h | 3.4 | 12.35 | 0 | 42
MAT | Chapa de aço galvanizada # 26 | kg | 4.16 | 14.31 | 59.53 | 0
MAT | Suportes e acessórios de fixação de dutos em chapa de aço #26 | cj | 1 | 8.45 | 8.45 | 0
MAT | Asfalto oxidado tipo II para impermeabilização | kg | 3 | 18.76 | 56.28 | 0
MAT | Manta de fibra de vidro # 5 cm densidade 40 kg/m³ | m² | 1.05 | 46.09 | 48.39 | 0
19.104.000061.SER | Duto em chapa de aço galvanizada # 24, com isolamento térmico espessura 50 mm | m² |  |  | 222.45 | 125.37 | 347.82
MOD | Montador | h | 4.2 | 17.5 | 0 | 73.49
MOD | Servente | h | 4.2 | 12.35 | 0 | 51.88
MAT | Chapa de aço galvanizada # 24 | kg | 5.41 | 20.06 | 108.52 | 0
MAT | Suportes e acessórios de fixação de dutos em chapa de aço #24 | cj | 1 | 9.25 | 9.25 | 0
MAT | Manta de fibra de vidro # 5 cm densidade 40 kg/m³ | m² | 1.05 | 46.09 | 48.39 | 0
MAT | Asfalto oxidado tipo II para impermeabilização | kg | 3 | 18.76 | 56.28 | 0
19.104.000062.SER | Duto em chapa de aço galvanizada # 22, com isolamento térmico espessura 50 mm | m² |  |  | 249 | 144.47 | 393.47
MOD | Montador | h | 4.84 | 17.5 | 0 | 84.69
MOD | Servente | h | 4.84 | 12.35 | 0 | 59.79
MAT | Chapa de aço galvanizada # 22 | kg | 6.656 | 20.08 | 133.65 | 0
MAT | Suportes e acessórios de fixação de dutos em chapa de aço #22 | cj | 1 | 10.67 | 10.67 | 0
MAT | Asfalto oxidado tipo II para impermeabilização | kg | 3 | 18.76 | 56.28 | 0
MAT | Manta de fibra de vidro # 5 cm densidade 40 kg/m³ | m² | 1.05 | 46.09 | 48.39 | 0
19.104.000063.SER | Duto em chapa de aço galvanizada # 20, com isolamento térmico espessura 50 mm | m² |  |  | 274.77 | 165.96 | 440.73
MOD | Montador | h | 5.56 | 17.5 | 0 | 97.29
MOD | Servente | h | 5.56 | 12.35 | 0 | 68.68
MAT | Chapa de aço galvanizada # 20 | kg | 7.904 | 20.08 | 158.71 | 0
MAT | Suportes e acessórios de fixação de dutos em chapa de aço #20 | cj | 1 | 11.38 | 11.38 | 0
MAT | Asfalto oxidado tipo II para impermeabilização | kg | 3 | 18.76 | 56.28 | 0
MAT | Manta de fibra de vidro # 5 cm densidade 40 kg/m³ | m² | 1.05 | 46.09 | 48.39 | 0
19.104.000064.SER | Duto em chapa de aço galvanizada # 18, com isolamento térmico espessura 50 mm | m² |  |  | 325.86 | 207.46 | 533.31
MOD | Montador | h | 6.95 | 17.5 | 0 | 121.61
MOD | Servente | h | 6.95 | 12.35 | 0 | 85.85
MAT | Chapa de aço galvanizada # 18 | kg | 10.4 | 20.08 | 208.83 | 0
MAT | Suportes e acessórios de fixação de dutos em chapa de aço #18 | cj | 1 | 12.35 | 12.35 | 0
MAT | Asfalto oxidado tipo II para impermeabilização | kg | 3 | 18.76 | 56.28 | 0
MAT | Manta de fibra de vidro # 5 cm densidade 40 kg/m³ | m² | 1.05 | 46.09 | 48.39 | 0
19.104.000080.SER | Duto flexível de alumínio, com isolamento térmico de lã de vidro espessura 50 mm - Ø 5" | m |  |  | 36.29 | 11.94 | 48.23
MOD | Montador | h | 0.4 | 17.5 | 0 | 7
MOD | Servente | h | 0.4 | 12.35 | 0 | 4.94
MAT | Duto flexível de alumínio com isolamento térmico # 50 mm de lã de vidro Ø 5" | m | 1.05 | 34.56 | 36.29 | 0
19.104.000081.SER | Duto flexível de alumínio, com isolamento térmico de lã de vidro espessura 50 mm - Ø 14" | m |  |  | 103.37 | 13.43 | 116.8
MOD | Servente | h | 0.45 | 12.35 | 0 | 5.56
MOD | Montador | h | 0.45 | 17.5 | 0 | 7.87
MAT | Duto flexível de alumínio com isolamento térmico # 50 mm de lã de vidro Ø 14" | m | 1.05 | 98.45 | 103.37 | 0
19.104.000082.SER | Duto flexível de alumínio - Ø 5" | m |  |  | 13.94 | 11.94 | 25.88
MOD | Montador | h | 0.4 | 17.5 | 0 | 7
MOD | Servente | h | 0.4 | 12.35 | 0 | 4.94
MAT | Duto flexível de alumínio Ø 5" | m | 1.05 | 13.28 | 13.94 | 0
19.104.000083.SER | Duto flexível de alumínio - Ø 14" | m |  |  | 47.27 | 13.43 | 60.7
MOD | Servente | h | 0.45 | 12.35 | 0 | 5.56
MOD | Montador | h | 0.45 | 17.5 | 0 | 7.87
MAT | Duto flexível de alumínio Ø 14" | m | 1.05 | 45.02 | 47.27 | 0
19.104.000110.SER | Damper de lâminas opostas em aço galvanizado, com buchas de nylon 300 x 150 mm | un |  |  | 122.28 | 64.87 | 187.15
MOD | Ajudante | h | 2.1 | 13.39 | 0 | 28.13
MOD | Montador | h | 2.1 | 17.5 | 0 | 36.74
MAT | Damper em chapa de aço galvanizada com lâminas opostas 150 x 300 mm | un | 1 | 122.28 | 122.28 | 0
19.104.000111.SER | Damper de lâminas opostas em aço galvanizado, com buchas de nylon 500 x 300 mm | un |  |  | 190.84 | 64.87 | 255.71
MOD | Montador | h | 2.1 | 17.5 | 0 | 36.74
MOD | Ajudante | h | 2.1 | 13.39 | 0 | 28.13
MAT | Damper em chapa de aço galvanizada com lâminas opostas 150 x 500 mm | un | 1 | 190.84 | 190.84 | 0
19.104.000112.SER | Damper de lâminas opostas em aço galvanizado, com buchas de nylon 700 x 400 mm | un |  |  | 328.17 | 77.23 | 405.4
MOD | Ajudante | h | 2.5 | 13.39 | 0 | 33.48
MOD | Montador | h | 2.5 | 17.5 | 0 | 43.74
MAT | Damper em chapa de aço galvanizada com lâminas opostas 400 x 700 mm | un | 1 | 328.17 | 328.17 | 0
19.104.000113.SER | Damper de lâminas opostas em aço galvanizado, com buchas de nylon, 1000 x 400 mm | un |  |  | 404.89 | 97.51 | 502.4
MOD | Montador | h | 3.2 | 17.5 | 0 | 55.99
MOD | Ajudante | h | 3.1 | 13.39 | 0 | 41.52
MAT | Damper em chapa de aço galvanizada com lâminas opostas 400 x 1000 mm | un | 1 | 404.89 | 404.89 | 0
19.104.000200.SER | Difusor direcional 1 via em alumínio anodizado, com registro e caixa plenum, 9" x 9" | un |  |  | 114.73 | 77.23 | 191.96
MOD | Ajudante | h | 2.5 | 13.39 | 0 | 33.48
MOD | Montador | h | 2.5 | 17.5 | 0 | 43.74
MAT | Difusor direcional de ar em alumínio anodizado com registro e caixa plenum 1 via 9" x 9" | un | 1 | 114.73 | 114.73 | 0
19.104.000201.SER | Difusor direcional 2 vias em alumínio anodizado, com registro, sem caixa plenum, 18" x 6" | un |  |  | 116.21 | 99.16 | 215.37
MOD | Montador | h | 3.21 | 17.5 | 0 | 56.17
MOD | Ajudante | h | 3.21 | 13.39 | 0 | 42.99
MAT | Difusor direcional de ar em alumínio anodizado com registro e 2 vias 18" x 6" | un | 1 | 116.21 | 116.21 | 0
19.104.000202.SER | Difusor direcional 4 vias em alumínio anodizado, com registro e caixa plenum, 15" x 9" | un |  |  | 108.63 | 119.55 | 228.18
MOD | Montador | h | 3.87 | 17.5 | 0 | 67.72
MOD | Ajudante | h | 3.87 | 13.39 | 0 | 51.83
MAT | Difusor direcional de ar em alumínio anodizado com registro e caixa plenum e 4 vias comprimento 15" x 9" | un | 1 | 108.63 | 108.63 | 0
19.104.000300.SER | Veneziana para retorno de ar com lâminas fixas e registro, 60 x 40 cm | un |  |  | 144.33 | 108.12 | 252.45
MOD | Montador | h | 3.5 | 17.5 | 0 | 61.24
MOD | Ajudante | h | 3.5 | 13.39 | 0 | 46.88
MAT | Veneziana para retorno de ar com lâminas fixas e registro, 60 x 40 cm | pc | 1 | 144.33 | 144.33 | 0
19.104.000301.SER | Veneziana para retorno de ar com lâminas fixas e registro, 70 x 30 cm | un |  |  | 154.56 | 108.12 | 262.68
MOD | Montador | h | 3.5 | 17.5 | 0 | 61.24
MOD | Ajudante | h | 3.5 | 13.39 | 0 | 46.88
MAT | Veneziana para retorno de ar com lâminas fixas e registro, 70 x 30 cm | pc | 1 | 154.56 | 154.56 | 0
19.104.000302.SER | Veneziana para retorno de ar com lâminas fixas e registro, 70 x 40 cm | un |  |  | 177.72 | 108.12 | 285.84
MOD | Montador | h | 3.5 | 17.5 | 0 | 61.24
MOD | Ajudante | h | 3.5 | 13.39 | 0 | 46.88
MAT | Veneziana para retorno de ar com lâminas fixas e registro, 70 x 40 cm | pc | 1 | 177.72 | 177.72 | 0
19.104.000303.SER | Veneziana para retorno de ar com lâminas fixas e registro, 80 x 40 cm | un |  |  | 144.33 | 108.12 | 252.45
MOD | Montador | h | 3.5 | 17.5 | 0 | 61.24
MOD | Ajudante | h | 3.5 | 13.39 | 0 | 46.88
MAT | Veneziana para retorno de ar com lâminas fixas e registro, 80 x 40 cm | pc | 1 | 144.33 | 144.33 | 0
19.104.000304.SER | Veneziana para retorno de ar com lâminas fixas e registro, 100 x 20 cm | un |  |  | 154.56 | 134.99 | 289.55
MOD | Montador | h | 4.37 | 17.5 | 0 | 76.46
MOD | Ajudante | h | 4.37 | 13.39 | 0 | 58.53
MAT | Veneziana para retorno de ar com lâminas fixas e registro, 100 x 20 cm | pc | 1 | 154.56 | 154.56 | 0
19.104.000305.SER | Veneziana para retorno de ar com lâminas fixas e registro, 100 x 30 cm | un |  |  | 177.72 | 134.99 | 312.71
MOD | Montador | h | 4.37 | 17.5 | 0 | 76.46
MOD | Ajudante | h | 4.37 | 13.39 | 0 | 58.53
MAT | Veneziana para retorno de ar com lâminas fixas e registro, 100 x 30 cm | pc | 1 | 177.72 | 177.72 | 0
19.104.000306.SER | Veneziana para retorno de ar com lâminas fixas e registro, 100 x 40 cm | un |  |  | 194.95 | 134.99 | 329.94
MOD | Montador | h | 4.37 | 17.5 | 0 | 76.46
MOD | Ajudante | h | 4.37 | 13.39 | 0 | 58.53
MAT | Veneziana para retorno de ar com lâminas fixas e registro, 100 x 40 cm | pc | 1 | 194.95 | 194.95 | 0
19.104.000307.SER | Veneziana para retorno de ar com lâminas fixas e registro, 120 x 25 cm | un |  |  | 157.25 | 134.99 | 292.24
MOD | Montador | h | 4.37 | 17.5 | 0 | 76.46
MOD | Ajudante | h | 4.37 | 13.39 | 0 | 58.53
MAT | Veneziana para retorno de ar com lâminas fixas e registro, 120 x 25 cm | pc | 1 | 157.25 | 157.25 | 0
19.104.000308.SER | Veneziana para retorno de ar com lâminas fixas e registro, 120 x 30 cm | un |  |  | 200.88 | 134.99 | 335.87
MOD | Montador | h | 4.37 | 17.5 | 0 | 76.46
MOD | Ajudante | h | 4.37 | 13.39 | 0 | 58.53
MAT | Veneziana para retorno de ar com lâminas fixas e registro, 120 x 30 cm | pc | 1 | 200.88 | 200.88 | 0
19.104.000309.SER | Veneziana para retorno de ar com lâminas fixas e registro, 120 x 40 cm | un |  |  | 254.73 | 134.99 | 389.72
MOD | Montador | h | 4.37 | 17.5 | 0 | 76.46
MOD | Ajudante | h | 4.37 | 13.39 | 0 | 58.53
MAT | Veneziana para retorno de ar com lâminas fixas e registro, 120 x 40 cm | pc | 1 | 254.73 | 254.73 | 0
19.104.000310.SER | Veneziana para retorno de ar com lâminas fixas e registro, 130 x 30 cm | un |  |  | 129.25 | 134.99 | 264.24
MOD | Montador | h | 4.37 | 17.5 | 0 | 76.46
MOD | Ajudante | h | 4.37 | 13.39 | 0 | 58.53
MAT | Veneziana para retorno de ar com lâminas fixas e registro, 130 x 30 cm | pc | 1 | 129.25 | 129.25 | 0
19.104.000311.SER | Veneziana para retorno de ar com lâminas fixas e registro, 130 x 40 cm | un |  |  | 163.72 | 134.99 | 298.71
MOD | Montador | h | 4.37 | 17.5 | 0 | 76.46
MOD | Ajudante | h | 4.37 | 13.39 | 0 | 58.53
MAT | Veneziana para retorno de ar com lâminas fixas e registro, 130 x 40 cm | pc | 1 | 163.72 | 163.72 | 0
19.104.000312.SER | Veneziana para retorno de ar com lâminas fixas e registro, 140 x 30 cm | un |  |  | 140.02 | 134.99 | 275.01
MOD | Montador | h | 4.37 | 17.5 | 0 | 76.46
MOD | Ajudante | h | 4.37 | 13.39 | 0 | 58.53
MAT | Veneziana para retorno de ar com lâminas fixas e registro, 140 x 30 cm | pc | 1 | 140.02 | 140.02 | 0
19.104.000313.SER | Veneziana para retorno de ar com lâminas fixas e registro, 140 x 40 cm | un |  |  | 174.49 | 134.99 | 309.48
MOD | Montador | h | 4.37 | 17.5 | 0 | 76.46
MOD | Ajudante | h | 4.37 | 13.39 | 0 | 58.53
MAT | Veneziana para retorno de ar com lâminas fixas e registro, 140 x 40 cm | pc | 1 | 174.49 | 174.49 | 0
19.104.000500.SER | Veneziana para descarga de ar com lâminas fixas, 15 x 15 cm | un |  |  | 10.77 | 108.12 | 118.89
MOD | Montador | h | 3.5 | 17.5 | 0 | 61.24
MOD | Ajudante | h | 3.5 | 13.39 | 0 | 46.88
MAT | Veneziana para descarga de ar com lâminas fixas, 15 x 15 cm | pc | 1 | 10.77 | 10.77 | 0
19.104.000501.SER | Veneziana para descarga de ar com lâminas fixas, 20 x 20 cm | un |  |  | 12.93 | 108.12 | 121.05
MOD | Montador | h | 3.5 | 17.5 | 0 | 61.24
MOD | Ajudante | h | 3.5 | 13.39 | 0 | 46.88
MAT | Veneziana para descarga de ar com lâminas fixas, 20 x 20 cm | pc | 1 | 12.93 | 12.93 | 0
19.104.000502.SER | Veneziana para descarga de ar com lâminas fixas, 25 x 25 cm | un |  |  | 20.46 | 108.12 | 128.58
MOD | Montador | h | 3.5 | 17.5 | 0 | 61.24
MOD | Ajudante | h | 3.5 | 13.39 | 0 | 46.88
MAT | Veneziana para descarga de ar com lâminas fixas, 25 x 25 cm | pc | 1 | 20.46 | 20.46 | 0
19.104.000503.SER | Veneziana para descarga de ar com lâminas fixas, 30 x 30 cm | un |  |  | 26.93 | 108.12 | 135.05
MOD | Montador | h | 3.5 | 17.5 | 0 | 61.24
MOD | Ajudante | h | 3.5 | 13.39 | 0 | 46.88
MAT | Veneziana para descarga de ar com lâminas fixas, 30 x 30 cm | pc | 1 | 26.93 | 26.93 | 0
19.104.000504.SER | Veneziana para descarga de ar com lâminas fixas, 35 x 35 cm | un |  |  | 36.62 | 108.12 | 144.74
MOD | Montador | h | 3.5 | 17.5 | 0 | 61.24
MOD | Ajudante | h | 3.5 | 13.39 | 0 | 46.88
MAT | Veneziana para descarga de ar com lâminas fixas, 35 x 35 cm | pc | 1 | 36.62 | 36.62 | 0
19.104.000505.SER | Veneziana para descarga de ar com lâminas fixas, 40 x 20 cm | un |  |  | 25.85 | 108.12 | 133.97
MOD | Montador | h | 3.5 | 17.5 | 0 | 61.24
MOD | Ajudante | h | 3.5 | 13.39 | 0 | 46.88
MAT | Veneziana para descarga de ar com lâminas fixas, 40 x 20 cm | pc | 1 | 25.85 | 25.85 | 0
19.104.000506.SER | Veneziana para descarga de ar com lâminas fixas, 40 x 30 cm | un |  |  | 37.7 | 108.12 | 145.82
MOD | Montador | h | 3.5 | 17.5 | 0 | 61.24
MOD | Ajudante | h | 3.5 | 13.39 | 0 | 46.88
MAT | Veneziana para descarga de ar com lâminas fixas, 40 x 30 cm | pc | 1 | 37.7 | 37.7 | 0
19.104.000507.SER | Veneziana para descarga de ar com lâminas fixas, 40 x 40 cm | un |  |  | 53.85 | 108.12 | 161.97
MOD | Montador | h | 3.5 | 17.5 | 0 | 61.24
MOD | Ajudante | h | 3.5 | 13.39 | 0 | 46.88
MAT | Veneziana para descarga de ar com lâminas fixas, 40 x 40 cm | pc | 1 | 53.85 | 53.85 | 0
19.104.000508.SER | Veneziana para descarga de ar com lâminas fixas, 45 x 45 cm | un |  |  | 64.63 | 108.12 | 172.75
MOD | Montador | h | 3.5 | 17.5 | 0 | 61.24
MOD | Ajudante | h | 3.5 | 13.39 | 0 | 46.88
MAT | Veneziana para descarga de ar com lâminas fixas, 45 x 45 cm | pc | 1 | 64.63 | 64.63 | 0
19.104.000509.SER | Veneziana para descarga de ar com lâminas fixas, 50 x 20 cm | un |  |  | 37.7 | 108.12 | 145.82
MOD | Montador | h | 3.5 | 17.5 | 0 | 61.24
MOD | Ajudante | h | 3.5 | 13.39 | 0 | 46.88
MAT | Veneziana para descarga de ar com lâminas fixas, 50 x 20 cm | pc | 1 | 37.7 | 37.7 | 0
19.104.000510.SER | Veneziana para descarga de ar com lâminas fixas, 50 x 30 cm | un |  |  | 53.85 | 108.12 | 161.97
MOD | Montador | h | 3.5 | 17.5 | 0 | 61.24
MOD | Ajudante | h | 3.5 | 13.39 | 0 | 46.88
MAT | Veneziana para descarga de ar com lâminas fixas, 50 x 30 cm | pc | 1 | 53.85 | 53.85 | 0
19.104.000511.SER | Veneziana para descarga de ar com lâminas fixas, 50 x 50 cm | un |  |  | 86.17 | 108.12 | 194.29
MOD | Montador | h | 3.5 | 17.5 | 0 | 61.24
MOD | Ajudante | h | 3.5 | 13.39 | 0 | 46.88
MAT | Veneziana para descarga de ar com lâminas fixas, 50 x 50 cm | pc | 1 | 86.17 | 86.17 | 0
19.104.000512.SER | Veneziana para descarga de ar com lâminas fixas, 60 x 30 cm | un |  |  | 60.32 | 134.99 | 195.31
MOD | Montador | h | 4.37 | 17.5 | 0 | 76.46
MOD | Ajudante | h | 4.37 | 13.39 | 0 | 58.53
MAT | Veneziana para descarga de ar com lâminas fixas, 60 x 30 cm | pc | 1 | 60.32 | 60.32 | 0
19.104.000513.SER | Veneziana para descarga de ar com lâminas fixas, 60 x 40 cm | un |  |  | 80.78 | 134.99 | 215.77
MOD | Montador | h | 4.37 | 17.5 | 0 | 76.46
MOD | Ajudante | h | 4.37 | 13.39 | 0 | 58.53
MAT | Veneziana para descarga de ar com lâminas fixas, 60 x 40 cm | pc | 1 | 80.78 | 80.78 | 0
19.104.000514.SER | Veneziana para descarga de ar com lâminas fixas, 80 x 40 cm | un |  |  | 107.71 | 134.99 | 242.7
MOD | Montador | h | 4.37 | 17.5 | 0 | 76.46
MOD | Ajudante | h | 4.37 | 13.39 | 0 | 58.53
MAT | Veneziana para descarga de ar com lâminas fixas, 80 x 40 cm | pc | 1 | 107.71 | 107.71 | 0
19.104.000515.SER | Veneziana para descarga de ar com lâminas fixas, 80 x 50 cm | un |  |  | 124.94 | 134.99 | 259.93
MOD | Montador | h | 4.37 | 17.5 | 0 | 76.46
MOD | Ajudante | h | 4.37 | 13.39 | 0 | 58.53
MAT | Veneziana para descarga de ar com lâminas fixas, 80 x 50 cm | pc | 1 | 124.94 | 124.94 | 0
19.104.000516.SER | Veneziana para descarga de ar com lâminas fixas, 100 x 40 cm | un |  |  | 124.94 | 163.72 | 288.66
MOD | Montador | h | 5.3 | 17.5 | 0 | 92.74
MOD | Ajudante | h | 5.3 | 13.39 | 0 | 70.98
MAT | Veneziana para descarga de ar com lâminas fixas, 100 x 40 cm | pc | 1 | 124.94 | 124.94 | 0
19.104.000517.SER | Veneziana para descarga de ar com lâminas fixas, 100 x 50 cm | un |  |  | 156.18 | 163.72 | 319.9
MOD | Montador | h | 5.3 | 17.5 | 0 | 92.74
MOD | Ajudante | h | 5.3 | 13.39 | 0 | 70.98
MAT | Veneziana para descarga de ar com lâminas fixas, 100 x 50 cm | pc | 1 | 156.18 | 156.18 | 0
19.104.000518.SER | Veneziana para descarga de ar com lâminas fixas, 120 x 40 cm | un |  |  | 150.79 | 163.72 | 314.51
MOD | Montador | h | 5.3 | 17.5 | 0 | 92.74
MOD | Ajudante | h | 5.3 | 13.39 | 0 | 70.98
MAT | Veneziana para descarga de ar com lâminas fixas, 120 x 40 cm | pc | 1 | 150.79 | 150.79 | 0
19.104.000519.SER | Veneziana para descarga de ar com lâminas fixas, 120 x 50 cm | un |  |  | 188.49 | 163.72 | 352.21
MOD | Montador | h | 5.3 | 17.5 | 0 | 92.74
MOD | Ajudante | h | 5.3 | 13.39 | 0 | 70.98
MAT | Veneziana para descarga de ar com lâminas fixas, 120 x 50 cm | pc | 1 | 188.49 | 188.49 | 0
19.104.000520.SER | Veneziana para descarga de ar com lâminas fixas, 140 x 40 cm | un |  |  | 176.64 | 163.72 | 340.36
MOD | Montador | h | 5.3 | 17.5 | 0 | 92.74
MOD | Ajudante | h | 5.3 | 13.39 | 0 | 70.98
MAT | Veneziana para descarga de ar com lâminas fixas, 140 x 40 cm | pc | 1 | 176.64 | 176.64 | 0
19.104.000521.SER | Veneziana para descarga de ar com lâminas fixas, 140 x 50 cm | un |  |  | 217.57 | 163.72 | 381.29
MOD | Montador | h | 5.3 | 17.5 | 0 | 92.74
MOD | Ajudante | h | 5.3 | 13.39 | 0 | 70.98
MAT | Veneziana para descarga de ar com lâminas fixas, 140 x 50 cm | pc | 1 | 217.57 | 217.57 | 0
19.104.000522.SER | Veneziana para descarga de ar com lâminas fixas, 160 x 40 cm | un |  |  | 200.34 | 182.25 | 382.59
MOD | Montador | h | 5.9 | 17.5 | 0 | 103.24
MOD | Ajudante | h | 5.9 | 13.39 | 0 | 79.02
MAT | Veneziana para descarga de ar com lâminas fixas, 160 x 40 cm | pc | 1 | 200.34 | 200.34 | 0
19.104.000523.SER | Veneziana para descarga de ar com lâminas fixas, 160 x 50 cm | un |  |  | 249.88 | 182.25 | 432.13
MOD | Montador | h | 5.9 | 17.5 | 0 | 103.24
MOD | Ajudante | h | 5.9 | 13.39 | 0 | 79.02
MAT | Veneziana para descarga de ar com lâminas fixas, 160 x 50 cm | pc | 1 | 249.88 | 249.88 | 0
19.104.000524.SER | Veneziana para descarga de ar com lâminas fixas, 180 x 40 cm | un |  |  | 283.27 | 182.25 | 465.52
MOD | Montador | h | 5.9 | 17.5 | 0 | 103.24
MOD | Ajudante | h | 5.9 | 13.39 | 0 | 79.02
MAT | Veneziana para descarga de ar com lâminas fixas, 180 x 40 cm | pc | 1 | 283.27 | 283.27 | 0
19.104.000525.SER | Veneziana para descarga de ar com lâminas fixas, 180 x 50 cm | un |  |  | 355.44 | 182.25 | 537.69
MOD | Montador | h | 5.9 | 17.5 | 0 | 103.24
MOD | Ajudante | h | 5.9 | 13.39 | 0 | 79.02
MAT | Veneziana para descarga de ar com lâminas fixas, 180 x 50 cm | pc | 1 | 355.44 | 355.44 | 0
19.104.000526.SER | Veneziana para descarga de ar com lâminas fixas, 200 x 40 cm | un |  |  | 317.74 | 192.45 | 510.19
MOD | Montador | h | 6.23 | 17.5 | 0 | 109.01
MOD | Ajudante | h | 6.23 | 13.39 | 0 | 83.44
MAT | Veneziana para descarga de ar com lâminas fixas, 200 x 40 cm | pc | 1 | 317.74 | 317.74 | 0
19.104.000527.SER | Veneziana para descarga de ar com lâminas fixas, 200 x 50 cm | un |  |  | 398.52 | 192.45 | 590.97
MOD | Montador | h | 6.23 | 17.5 | 0 | 109.01
MOD | Ajudante | h | 6.23 | 13.39 | 0 | 83.44
MAT | Veneziana para descarga de ar com lâminas fixas, 200 x 50 cm | pc | 1 | 398.52 | 398.52 | 0
19.104.000800.SER | Grelha de porta do tipo indevassável de dupla moldura, 25 x 25 cm | un |  |  | 58.17 | 108.12 | 166.29
MOD | Montador | h | 3.5 | 17.5 | 0 | 61.24
MOD | Ajudante | h | 3.5 | 13.39 | 0 | 46.88
MAT | Grelha de porta do tipo indevassável de dupla moldura, 25 x 25 cm | pc | 1 | 58.17 | 58.17 | 0
19.104.000801.SER | Grelha de porta do tipo indevassável de dupla moldura, 30 x 30 cm | un |  |  | 67.86 | 108.12 | 175.98
MOD | Montador | h | 3.5 | 17.5 | 0 | 61.24
MOD | Ajudante | h | 3.5 | 13.39 | 0 | 46.88
MAT | Grelha de porta do tipo indevassável de dupla moldura, 30 x 30 cm | pc | 1 | 67.86 | 67.86 | 0
19.104.000802.SER | Grelha de porta do tipo indevassável de dupla moldura, 35 x 35 cm | un |  |  | 87.25 | 108.12 | 195.37
MOD | Montador | h | 3.5 | 17.5 | 0 | 61.24
MOD | Ajudante | h | 3.5 | 13.39 | 0 | 46.88
MAT | Grelha de porta do tipo indevassável de dupla moldura, 35 x 35 cm | pc | 1 | 87.25 | 87.25 | 0
19.104.000803.SER | Grelha de porta do tipo indevassável de dupla moldura, 40 x 40 cm | un |  |  | 105.56 | 108.12 | 213.68
MOD | Montador | h | 3.5 | 17.5 | 0 | 61.24
MOD | Ajudante | h | 3.5 | 13.39 | 0 | 46.88
MAT | Grelha de porta do tipo indevassável de dupla moldura, 40 x 40 cm | pc | 1 | 105.56 | 105.56 | 0
19.104.000804.SER | Grelha de porta do tipo indevassável de dupla moldura, 45 x 45 cm | un |  |  | 128.18 | 108.12 | 236.3
MOD | Montador | h | 3.5 | 17.5 | 0 | 61.24
MOD | Ajudante | h | 3.5 | 13.39 | 0 | 46.88
MAT | Grelha de porta do tipo indevassável de dupla moldura, 45 x 45 cm | pc | 1 | 128.18 | 128.18 | 0
19.104.000805.SER | Grelha de porta do tipo indevassável de dupla moldura, 50 x 50 cm | un |  |  | 152.95 | 108.12 | 261.07
MOD | Montador | h | 3.5 | 17.5 | 0 | 61.24
MOD | Ajudante | h | 3.5 | 13.39 | 0 | 46.88
MAT | Grelha de porta do tipo indevassável de dupla moldura, 50 x 50 cm | pc | 1 | 152.95 | 152.95 | 0
19.104.000900.SER | Grelha para retorno de ar com lâminas fixas e registro, 25 x 15 cm | un |  |  | 32.31 | 108.12 | 140.43
MOD | Montador | h | 3.5 | 17.5 | 0 | 61.24
MOD | Ajudante | h | 3.5 | 13.39 | 0 | 46.88
MAT | Grelha para retorno de ar com lâminas fixas e registro, 25 x 15 cm | pc | 1 | 32.31 | 32.31 | 0
19.104.000901.SER | Grelha para retorno de ar com lâminas fixas e registro, 30 x 15 cm | un |  |  | 36.62 | 108.12 | 144.74
MOD | Montador | h | 3.5 | 17.5 | 0 | 61.24
MOD | Ajudante | h | 3.5 | 13.39 | 0 | 46.88
MAT | Grelha para retorno de ar com lâminas fixas e registro, 30 x 15 cm | pc | 1 | 36.62 | 36.62 | 0
19.104.000902.SER | Grelha para retorno de ar com lâminas fixas e registro, 30 x 20 cm | un |  |  | 45.24 | 108.12 | 153.36
MOD | Montador | h | 3.5 | 17.5 | 0 | 61.24
MOD | Ajudante | h | 3.5 | 13.39 | 0 | 46.88
MAT | Grelha para retorno de ar com lâminas fixas e registro, 30 x 20 cm | pc | 1 | 45.24 | 45.24 | 0
19.104.000903.SER | Grelha para retorno de ar com lâminas fixas e registro, 35 x 20 cm | un |  |  | 46.32 | 108.12 | 154.44
MOD | Montador | h | 3.5 | 17.5 | 0 | 61.24
MOD | Ajudante | h | 3.5 | 13.39 | 0 | 46.88
MAT | Grelha para retorno de ar com lâminas fixas e registro, 35 x 20 cm | pc | 1 | 46.32 | 46.32 | 0
19.104.000904.SER | Grelha para retorno de ar com lâminas fixas e registro, 40 x 15 cm | un |  |  | 43.09 | 108.12 | 151.21
MOD | Montador | h | 3.5 | 17.5 | 0 | 61.24
MOD | Ajudante | h | 3.5 | 13.39 | 0 | 46.88
MAT | Grelha para retorno de ar com lâminas fixas e registro, 40 x 15 cm | pc | 1 | 43.09 | 43.09 | 0
19.104.000905.SER | Grelha para retorno de ar com lâminas fixas e registro, 40 x 20 cm | un |  |  | 47.39 | 108.12 | 155.51
MOD | Montador | h | 3.5 | 17.5 | 0 | 61.24
MOD | Ajudante | h | 3.5 | 13.39 | 0 | 46.88
MAT | Grelha para retorno de ar com lâminas fixas e registro, 40 x 20 cm | pc | 1 | 47.39 | 47.39 | 0
19.104.000906.SER | Grelha para retorno de ar com lâminas fixas e registro, 40 x 30 cm | un |  |  | 62.47 | 108.12 | 170.59
MOD | Montador | h | 3.5 | 17.5 | 0 | 61.24
MOD | Ajudante | h | 3.5 | 13.39 | 0 | 46.88
MAT | Grelha para retorno de ar com lâminas fixas e registro, 40 x 30 cm | pc | 1 | 62.47 | 62.47 | 0
19.104.000907.SER | Grelha para retorno de ar com lâminas fixas e registro, 50 x 30 cm | un |  |  | 70.01 | 108.12 | 178.13
MOD | Montador | h | 3.5 | 17.5 | 0 | 61.24
MOD | Ajudante | h | 3.5 | 13.39 | 0 | 46.88
MAT | Grelha para retorno de ar com lâminas fixas e registro, 50 x 30 cm | pc | 1 | 70.01 | 70.01 | 0
19.104.000908.SER | Grelha para retorno de ar com lâminas fixas e registro, 50 x 40 cm | un |  |  | 85.09 | 108.12 | 193.21
MOD | Montador | h | 3.5 | 17.5 | 0 | 61.24
MOD | Ajudante | h | 3.5 | 13.39 | 0 | 46.88
MAT | Grelha para retorno de ar com lâminas fixas e registro, 50 x 40 cm | pc | 1 | 85.09 | 85.09 | 0
19.104.000909.SER | Grelha para retorno de ar com lâminas fixas e registro, 60 x 30 cm | un |  |  | 77.55 | 108.12 | 185.67
MOD | Montador | h | 3.5 | 17.5 | 0 | 61.24
MOD | Ajudante | h | 3.5 | 13.39 | 0 | 46.88
MAT | Grelha para retorno de ar com lâminas fixas e registro, 60 x 30 cm | pc | 1 | 77.55 | 77.55 | 0
19.104.001100.SER | Grelha para exaustão de ar com lâminas fixas e registro, 25 x 15 cm | un |  |  | 33.39 | 108.12 | 141.51
MOD | Montador | h | 3.5 | 17.5 | 0 | 61.24
MOD | Ajudante | h | 3.5 | 13.39 | 0 | 46.88
MAT | Grelha para exaustão de ar com lâminas fixas e registro, 25 x 15 cm | pc | 1 | 33.39 | 33.39 | 0
19.104.001101.SER | Grelha para exaustão de ar com lâminas fixas e registro, 30 x 15 cm | un |  |  | 36.62 | 108.12 | 144.74
MOD | Montador | h | 3.5 | 17.5 | 0 | 61.24
MOD | Ajudante | h | 3.5 | 13.39 | 0 | 46.88
MAT | Grelha para exaustão de ar com lâminas fixas e registro, 30 x 15 cm | pc | 1 | 36.62 | 36.62 | 0
19.104.001102.SER | Grelha para exaustão de ar com lâminas fixas e registro, 30 x 20 cm | un |  |  | 44.16 | 108.12 | 152.28
MOD | Montador | h | 3.5 | 17.5 | 0 | 61.24
MOD | Ajudante | h | 3.5 | 13.39 | 0 | 46.88
MAT | Grelha para exaustão de ar com lâminas fixas e registro, 30 x 20 cm | pc | 1 | 44.16 | 44.16 | 0
19.104.001103.SER | Grelha para exaustão de ar com lâminas fixas e registro, 35 x 20 cm | un |  |  | 46.32 | 108.12 | 154.44
MOD | Montador | h | 3.5 | 17.5 | 0 | 61.24
MOD | Ajudante | h | 3.5 | 13.39 | 0 | 46.88
MAT | Grelha para exaustão de ar com lâminas fixas e registro, 35 x 20 cm | pc | 1 | 46.32 | 46.32 | 0
19.104.001104.SER | Grelha para exaustão de ar com lâminas fixas e registro, 40 x 15 cm | un |  |  | 42.01 | 108.12 | 150.13
MOD | Montador | h | 3.5 | 17.5 | 0 | 61.24
MOD | Ajudante | h | 3.5 | 13.39 | 0 | 46.88
MAT | Grelha para exaustão de ar com lâminas fixas e registro, 40 x 15 cm | pc | 1 | 42.01 | 42.01 | 0
19.104.001105.SER | Grelha para exaustão de ar com lâminas fixas e registro, 40 x 20 cm | un |  |  | 49.55 | 108.12 | 157.67
MOD | Montador | h | 3.5 | 17.5 | 0 | 61.24
MOD | Ajudante | h | 3.5 | 13.39 | 0 | 46.88
MAT | Grelha para exaustão de ar com lâminas fixas e registro, 40 x 20 cm | pc | 1 | 49.55 | 49.55 | 0
19.104.001106.SER | Grelha para exaustão de ar com lâminas fixas e registro, 40 x 30 cm | un |  |  | 62.47 | 108.12 | 170.59
MOD | Montador | h | 3.5 | 17.5 | 0 | 61.24
MOD | Ajudante | h | 3.5 | 13.39 | 0 | 46.88
MAT | Grelha para exaustão de ar com lâminas fixas e registro, 40 x 30 cm | pc | 1 | 62.47 | 62.47 | 0
19.104.001107.SER | Grelha para exaustão de ar com lâminas fixas e registro, 50 x 30 cm | un |  |  | 70.01 | 108.12 | 178.13
MOD | Montador | h | 3.5 | 17.5 | 0 | 61.24
MOD | Ajudante | h | 3.5 | 13.39 | 0 | 46.88
MAT | Grelha para exaustão de ar com lâminas fixas e registro, 50 x 30 cm | pc | 1 | 70.01 | 70.01 | 0
19.104.001108.SER | Grelha para exaustão de ar com lâminas fixas e registro, 50 x 40 cm | un |  |  | 85.09 | 108.12 | 193.21
MOD | Montador | h | 3.5 | 17.5 | 0 | 61.24
MOD | Ajudante | h | 3.5 | 13.39 | 0 | 46.88
MAT | Grelha para exaustão de ar com lâminas fixas e registro, 50 x 40 cm | pc | 1 | 85.09 | 85.09 | 0
19.104.001109.SER | Grelha para exaustão de ar com lâminas fixas e registro, 60 x 30 cm | un |  |  | 77.55 | 134.99 | 212.54
MOD | Montador | h | 4.37 | 17.5 | 0 | 76.46
MOD | Ajudante | h | 4.37 | 13.39 | 0 | 58.53
MAT | Grelha para exaustão de ar com lâminas fixas e registro, 60 x 30 cm | pc | 1 | 77.55 | 77.55 | 0
19.104.001110.SER | Grelha para exaustão de ar com lâminas fixas e registro, 60 x 40 cm | un |  |  | 94.79 | 134.99 | 229.78
MOD | Montador | h | 4.37 | 17.5 | 0 | 76.46
MOD | Ajudante | h | 4.37 | 13.39 | 0 | 58.53
MAT | Grelha para exaustão de ar com lâminas fixas e registro, 60 x 40 cm | pc | 1 | 94.79 | 94.79 | 0
19.104.001111.SER | Grelha para exaustão de ar com lâminas fixas e registro, 70 x 30 cm | un |  |  | 82.94 | 134.99 | 217.93
MOD | Montador | h | 4.37 | 17.5 | 0 | 76.46
MOD | Ajudante | h | 4.37 | 13.39 | 0 | 58.53
MAT | Grelha para exaustão de ar com lâminas fixas e registro, 70 x 30 cm | pc | 1 | 82.94 | 82.94 | 0
19.104.001112.SER | Grelha para exaustão de ar com lâminas fixas e registro, 70 x 40 cm | un |  |  | 102.33 | 134.99 | 237.32
MOD | Montador | h | 4.37 | 17.5 | 0 | 76.46
MOD | Ajudante | h | 4.37 | 13.39 | 0 | 58.53
MAT | Grelha para exaustão de ar com lâminas fixas e registro, 70 x 40 cm | pc | 1 | 102.33 | 102.33 | 0
19.104.001113.SER | Grelha para exaustão de ar com lâminas fixas e registro, 80 x 40 cm | un |  |  | 110.95 | 134.99 | 245.94
MOD | Montador | h | 4.37 | 17.5 | 0 | 76.46
MOD | Ajudante | h | 4.37 | 13.39 | 0 | 58.53
MAT | Grelha para exaustão de ar com lâminas fixas e registro, 80 x 40 cm | pc | 1 | 110.95 | 110.95 | 0
19.104.001114.SER | Grelha para exaustão de ar com lâminas fixas e registro, 100 x 20 cm | un |  |  | 90.48 | 163.72 | 254.2
MOD | Montador | h | 5.3 | 17.5 | 0 | 92.74
MOD | Ajudante | h | 5.3 | 13.39 | 0 | 70.98
MAT | Grelha para exaustão de ar com lâminas fixas e registro, 100 x 20 cm | pc | 1 | 90.48 | 90.48 | 0
19.104.001115.SER | Grelha para exaustão de ar com lâminas fixas e registro, 100 x 30 cm | un |  |  | 108.79 | 163.72 | 272.51
MOD | Montador | h | 5.3 | 17.5 | 0 | 92.74
MOD | Ajudante | h | 5.3 | 13.39 | 0 | 70.98
MAT | Grelha para exaustão de ar com lâminas fixas e registro, 100 x 30 cm | pc | 1 | 108.79 | 108.79 | 0
19.104.001116.SER | Grelha para exaustão de ar com lâminas fixas e registro, 100 x 40 cm | un |  |  | 128.18 | 163.72 | 291.9
MOD | Montador | h | 5.3 | 17.5 | 0 | 92.74
MOD | Ajudante | h | 5.3 | 13.39 | 0 | 70.98
MAT | Grelha para exaustão de ar com lâminas fixas e registro, 100 x 40 cm | pc | 1 | 128.18 | 128.18 | 0
19.104.001117.SER | Grelha para exaustão de ar com lâminas fixas e registro, 120 x 25 cm | un |  |  | 112.02 | 163.72 | 275.74
MOD | Montador | h | 5.3 | 17.5 | 0 | 92.74
MOD | Ajudante | h | 5.3 | 13.39 | 0 | 70.98
MAT | Grelha para exaustão de ar com lâminas fixas e registro, 120 x 25 cm | pc | 1 | 112.02 | 112.02 | 0
19.104.001118.SER | Grelha para exaustão de ar com lâminas fixas e registro, 120 x 30 cm | un |  |  | 127.1 | 163.72 | 290.82
MOD | Montador | h | 5.3 | 17.5 | 0 | 92.74
MOD | Ajudante | h | 5.3 | 13.39 | 0 | 70.98
MAT | Grelha para exaustão de ar com lâminas fixas e registro, 120 x 30 cm | pc | 1 | 127.1 | 127.1 | 0
19.104.001119.SER | Grelha para exaustão de ar com lâminas fixas e registro, 120 x 40 cm | un |  |  | 144.34 | 163.72 | 308.06
MOD | Montador | h | 5.3 | 17.5 | 0 | 92.74
MOD | Ajudante | h | 5.3 | 13.39 | 0 | 70.98
MAT | Grelha para exaustão de ar com lâminas fixas e registro, 120 x 40 cm | pc | 1 | 144.34 | 144.34 | 0
19.104.001120.SER | Grelha para exaustão de ar com lâminas fixas e registro, 130 x 30 cm | un |  |  | 138.95 | 163.72 | 302.67
MOD | Montador | h | 5.3 | 17.5 | 0 | 92.74
MOD | Ajudante | h | 5.3 | 13.39 | 0 | 70.98
MAT | Grelha para exaustão de ar com lâminas fixas e registro, 130 x 30 cm | pc | 1 | 138.95 | 138.95 | 0
19.104.001121.SER | Grelha para exaustão de ar com lâminas fixas e registro, 130 x 40 cm | un |  |  | 165.88 | 163.72 | 329.6
MOD | Montador | h | 5.3 | 17.5 | 0 | 92.74
MOD | Ajudante | h | 5.3 | 13.39 | 0 | 70.98
MAT | Grelha para exaustão de ar com lâminas fixas e registro, 130 x 40 cm | pc | 1 | 165.88 | 165.88 | 0
19.104.001122.SER | Grelha para exaustão de ar com lâminas fixas e registro, 140 x 30 cm | un |  |  | 150.8 | 163.72 | 314.52
MOD | Montador | h | 5.3 | 17.5 | 0 | 92.74
MOD | Ajudante | h | 5.3 | 13.39 | 0 | 70.98
MAT | Grelha para exaustão de ar com lâminas fixas e registro, 140 x 30 cm | pc | 1 | 150.8 | 150.8 | 0
19.104.001123.SER | Grelha para exaustão de ar com lâminas fixas e registro, 140 x 40 cm | un |  |  | 178.81 | 163.72 | 342.53
MOD | Montador | h | 5.3 | 17.5 | 0 | 92.74
MOD | Ajudante | h | 5.3 | 13.39 | 0 | 70.98
MAT | Grelha para exaustão de ar com lâminas fixas e registro, 140 x 40 cm | pc | 1 | 178.81 | 178.81 | 0
19.104.001200.SER | Grelha para insuflação de ar com dupla deflexão e registro, 25 x 15 cm | un |  |  | 48.47 | 108.12 | 156.59
MOD | Montador | h | 3.5 | 17.5 | 0 | 61.24
MOD | Ajudante | h | 3.5 | 13.39 | 0 | 46.88
MAT | Grelha para insuflação de ar com dupla deflexão e registro, 25 x 15 cm | pc | 1 | 48.47 | 48.47 | 0
19.104.001201.SER | Grelha para insuflação de ar com dupla deflexão e registro, 30 x 15 cm | un |  |  | 51.7 | 108.12 | 159.82
MOD | Montador | h | 3.5 | 17.5 | 0 | 61.24
MOD | Ajudante | h | 3.5 | 13.39 | 0 | 46.88
MAT | Grelha para insuflação de ar com dupla deflexão e registro, 30 x 15 cm | pc | 1 | 51.7 | 51.7 | 0
19.104.001202.SER | Grelha para insuflação de ar com dupla deflexão e registro, 30 x 20 cm | un |  |  | 64.63 | 108.12 | 172.75
MOD | Montador | h | 3.5 | 17.5 | 0 | 61.24
MOD | Ajudante | h | 3.5 | 13.39 | 0 | 46.88
MAT | Grelha para insuflação de ar com dupla deflexão e registro, 30 x 20 cm | pc | 1 | 64.63 | 64.63 | 0
19.104.001203.SER | Grelha para insuflação de ar com dupla deflexão e registro, 35 x 20 cm | un |  |  | 64.63 | 108.12 | 172.75
MOD | Montador | h | 3.5 | 17.5 | 0 | 61.24
MOD | Ajudante | h | 3.5 | 13.39 | 0 | 46.88
MAT | Grelha para insuflação de ar com dupla deflexão e registro, 35 x 20 cm | pc | 1 | 64.63 | 64.63 | 0
19.104.001204.SER | Grelha para insuflação de ar com dupla deflexão e registro, 40 x 15 cm | un |  |  | 61.4 | 108.12 | 169.52
MOD | Montador | h | 3.5 | 17.5 | 0 | 61.24
MOD | Ajudante | h | 3.5 | 13.39 | 0 | 46.88
MAT | Grelha para insuflação de ar com dupla deflexão e registro, 40 x 15 cm | pc | 1 | 61.4 | 61.4 | 0
19.104.001205.SER | Grelha para insuflação de ar com dupla deflexão e registro, 40 x 20 cm | un |  |  | 70.01 | 108.12 | 178.13
MOD | Montador | h | 3.5 | 17.5 | 0 | 61.24
MOD | Ajudante | h | 3.5 | 13.39 | 0 | 46.88
MAT | Grelha para insuflação de ar com dupla deflexão e registro, 40 x 20 cm | pc | 1 | 70.01 | 70.01 | 0
19.104.001206.SER | Grelha para insuflação de ar com dupla deflexão e registro, 40 x 30 cm | un |  |  | 89.4 | 108.12 | 197.52
MOD | Montador | h | 3.5 | 17.5 | 0 | 61.24
MOD | Ajudante | h | 3.5 | 13.39 | 0 | 46.88
MAT | Grelha para insuflação de ar com dupla deflexão e registro, 40 x 30 cm | pc | 1 | 89.4 | 89.4 | 0
19.104.001207.SER | Grelha para insuflação de ar com dupla deflexão e registro, 50 x 30 cm | un |  |  | 96.94 | 108.12 | 205.06
MOD | Montador | h | 3.5 | 17.5 | 0 | 61.24
MOD | Ajudante | h | 3.5 | 13.39 | 0 | 46.88
MAT | Grelha para insuflação de ar com dupla deflexão e registro, 50 x 30 cm | pc | 1 | 96.94 | 96.94 | 0
19.104.001208.SER | Grelha para insuflação de ar com dupla deflexão e registro, 50 x 40 cm | un |  |  | 118.49 | 108.12 | 226.61
MOD | Montador | h | 3.5 | 17.5 | 0 | 61.24
MOD | Ajudante | h | 3.5 | 13.39 | 0 | 46.88
MAT | Grelha para insuflação de ar com dupla deflexão e registro, 50 x 40 cm | pc | 1 | 118.49 | 118.49 | 0
19.104.001209.SER | Grelha para insuflação de ar com dupla deflexão e registro, 60 x 30 cm | un |  |  | 109.87 | 134.99 | 244.86
MOD | Montador | h | 4.37 | 17.5 | 0 | 76.46
MOD | Ajudante | h | 4.37 | 13.39 | 0 | 58.53
MAT | Grelha para insuflação de ar com dupla deflexão e registro, 60 x 30 cm | pc | 1 | 109.87 | 109.87 | 0
19.104.001210.SER | Grelha para insuflação de ar com dupla deflexão e registro, 60 x 40 cm | un |  |  | 131.41 | 134.99 | 266.4
MOD | Montador | h | 4.37 | 17.5 | 0 | 76.46
MOD | Ajudante | h | 4.37 | 13.39 | 0 | 58.53
MAT | Grelha para insuflação de ar com dupla deflexão e registro, 60 x 40 cm | pc | 1 | 131.41 | 131.41 | 0
19.104.001211.SER | Grelha para insuflação de ar com dupla deflexão e registro, 70 x 30 cm | un |  |  | 114.18 | 134.99 | 249.17
MOD | Montador | h | 4.37 | 17.5 | 0 | 76.46
MOD | Ajudante | h | 4.37 | 13.39 | 0 | 58.53
MAT | Grelha para insuflação de ar com dupla deflexão e registro, 70 x 30 cm | pc | 1 | 114.18 | 114.18 | 0
19.104.001212.SER | Grelha para insuflação de ar com dupla deflexão e registro, 70 x 40 cm | un |  |  | 141.11 | 134.99 | 276.1
MOD | Montador | h | 4.37 | 17.5 | 0 | 76.46
MOD | Ajudante | h | 4.37 | 13.39 | 0 | 58.53
MAT | Grelha para insuflação de ar com dupla deflexão e registro, 70 x 40 cm | pc | 1 | 141.11 | 141.11 | 0
19.104.001213.SER | Grelha para insuflação de ar com dupla deflexão e registro, 80 x 40 cm | un |  |  | 152.95 | 134.99 | 287.94
MOD | Montador | h | 4.37 | 17.5 | 0 | 76.46
MOD | Ajudante | h | 4.37 | 13.39 | 0 | 58.53
MAT | Grelha para insuflação de ar com dupla deflexão e registro, 80 x 40 cm | pc | 1 | 152.95 | 152.95 | 0
19.104.001300.SER | Grelha para insuflação de ar com dupla deflexão e registro, 100 x 20 cm | un |  |  | 126.03 | 163.72 | 289.75
MOD | Montador | h | 5.3 | 17.5 | 0 | 92.74
MOD | Ajudante | h | 5.3 | 13.39 | 0 | 70.98
MAT | Grelha para insuflação de ar com dupla deflexão e registro, 100 x 20 cm | pc | 1 | 126.03 | 126.03 | 0
19.104.001301.SER | Grelha para insuflação de ar com dupla deflexão e registro, 100 x 30 cm | un |  |  | 150.8 | 163.72 | 314.52
MOD | Montador | h | 5.3 | 17.5 | 0 | 92.74
MOD | Ajudante | h | 5.3 | 13.39 | 0 | 70.98
MAT | Grelha para insuflação de ar com dupla deflexão e registro, 100 x 30 cm | pc | 1 | 150.8 | 150.8 | 0
19.104.001302.SER | Grelha para insuflação de ar com dupla deflexão e registro, 100 x 40 cm | un |  |  | 177.73 | 163.72 | 341.45
MOD | Montador | h | 5.3 | 17.5 | 0 | 92.74
MOD | Ajudante | h | 5.3 | 13.39 | 0 | 70.98
MAT | Grelha para insuflação de ar com dupla deflexão e registro, 100 x 40 cm | pc | 1 | 177.73 | 177.73 | 0
19.104.001303.SER | Grelha para insuflação de ar com dupla deflexão e registro, 120 x 25 cm | un |  |  | 156.19 | 163.72 | 319.91
MOD | Montador | h | 5.3 | 17.5 | 0 | 92.74
MOD | Ajudante | h | 5.3 | 13.39 | 0 | 70.98
MAT | Grelha para insuflação de ar com dupla deflexão e registro, 120 x 25 cm | pc | 1 | 156.19 | 156.19 | 0
19.104.001304.SER | Grelha para insuflação de ar com dupla deflexão e registro, 120 x 30 cm | un |  |  | 170.19 | 163.72 | 333.91
MOD | Montador | h | 5.3 | 17.5 | 0 | 92.74
MOD | Ajudante | h | 5.3 | 13.39 | 0 | 70.98
MAT | Grelha para insuflação de ar com dupla deflexão e registro, 120 x 30 cm | pc | 1 | 170.19 | 170.19 | 0
19.104.001305.SER | Grelha para insuflação de ar com dupla deflexão e registro, 120 x 40 cm | un |  |  | 200.35 | 163.72 | 364.07
MOD | Montador | h | 5.3 | 17.5 | 0 | 92.74
MOD | Ajudante | h | 5.3 | 13.39 | 0 | 70.98
MAT | Grelha para insuflação de ar com dupla deflexão e registro, 120 x 40 cm | pc | 1 | 200.35 | 200.35 | 0
19.104.001306.SER | Grelha para insuflação de ar com dupla deflexão e registro, 130 x 30 cm | un |  |  | 194.96 | 163.72 | 358.68
MOD | Montador | h | 5.3 | 17.5 | 0 | 92.74
MOD | Ajudante | h | 5.3 | 13.39 | 0 | 70.98
MAT | Grelha para insuflação de ar com dupla deflexão e registro, 130 x 30 cm | pc | 1 | 194.96 | 194.96 | 0
19.104.001307.SER | Grelha para insuflação de ar com dupla deflexão e registro, 130 x 40 cm | un |  |  | 229.43 | 163.72 | 393.15
MOD | Montador | h | 5.3 | 17.5 | 0 | 92.74
MOD | Ajudante | h | 5.3 | 13.39 | 0 | 70.98
MAT | Grelha para insuflação de ar com dupla deflexão e registro, 130 x 40 cm | pc | 1 | 229.43 | 229.43 | 0
19.104.001308.SER | Grelha para insuflação de ar com dupla deflexão e registro, 140 x 30 cm | un |  |  | 211.12 | 163.72 | 374.84
MOD | Montador | h | 5.3 | 17.5 | 0 | 92.74
MOD | Ajudante | h | 5.3 | 13.39 | 0 | 70.98
MAT | Grelha para insuflação de ar com dupla deflexão e registro, 140 x 30 cm | pc | 1 | 211.12 | 211.12 | 0
19.104.001309.SER | Grelha para insuflação de ar com dupla deflexão e registro, 140 x 40 cm | un |  |  | 248.82 | 163.72 | 412.54
MOD | Montador | h | 5.3 | 17.5 | 0 | 92.74
MOD | Ajudante | h | 5.3 | 13.39 | 0 | 70.98
MAT | Grelha para insuflação de ar com dupla deflexão e registro, 140 x 40 cm | pc | 1 | 248.82 | 248.82 | 0
19.105 | Rede frigorígena
19.105.001500.SER | Tubo de cobre com isolamento térmico - Ø 1/4" | m |  |  | 16.08 | 2.98 | 19.07
MOD | Servente | h | 0.1 | 12.35 | 0 | 1.24
MOD | Montador | h | 0.1 | 17.5 | 0 | 1.75
MAT | Tubo de cobre sem costura Ø 1/4" | m | 1.1 | 13.44 | 14.78 | 0
MAT | Borracha esponjosa com estrutura celular fechada, para isolamento térmico de tubulações Ø 1/4" | m | 1.1 | 1.18 | 1.3 | 0
19.105.001501.SER | Tubo de cobre com isolamento térmico Ø 3/8" | m |  |  | 23.46 | 3.58 | 27.04
MOD | Montador | h | 0.12 | 17.5 | 0 | 2.1
MOD | Servente | h | 0.12 | 12.35 | 0 | 1.48
MAT | Tubo de cobre sem costura Ø 3/8" | m | 1.1 | 20.08 | 22.09 | 0
MAT | Borracha esponjosa com estrutura celular fechada, para isolamento térmico de tubulações Ø3/8" | m | 1.1 | 1.25 | 1.38 | 0
19.105.001502.SER | Tubo de cobre com isolamento térmico - Ø 1/2" | m |  |  | 28.78 | 4.15 | 32.93
MOD | Montador | h | 0.139 | 17.5 | 0 | 2.43
MOD | Servente | h | 0.139 | 12.35 | 0 | 1.72
MAT | Tubo de cobre sem costura Ø 1/2" | m | 1.1 | 24.6 | 27.06 | 0
MAT | Borracha esponjosa com estrutura celular fechada, para isolamento térmico de tubulações Ø 1/2" | m | 1.1 | 1.56 | 1.72 | 0
19.105.001503.SER | Tubo de cobre com isolamento térmico Ø 5/8" | m |  |  | 36.1 | 4.48 | 40.58
MOD | Montador | h | 0.15 | 17.5 | 0 | 2.62
MOD | Servente | h | 0.15 | 12.35 | 0 | 1.85
MAT | Tubo de cobre sem costura Ø 5/8" | m | 1.1 | 31.13 | 34.24 | 0
MAT | Borracha esponjosa com estrutura celular fechada, para isolamento térmico de tubulações Ø 5/8" | m | 1.1 | 1.69 | 1.86 | 0
19.105.001504.SER | Tubo de cobre com isolamento térmico Ø 3/4" | m |  |  | 43.59 | 4.6 | 48.19
MOD | Montador | h | 0.154 | 17.5 | 0 | 2.69
MOD | Servente | h | 0.154 | 12.35 | 0 | 1.9
MAT | Borracha esponjosa com estrutura celular fechada, para isolamento térmico de tubulações Ø 3/4" | m | 1.1 | 1.91 | 2.1 | 0
MAT | Tubo de cobre sem costura Ø 3/4" | m | 1.1 | 37.72 | 41.49 | 0
19.105.001505.SER | Tubo de cobre com isolamento térmico - Ø 7/8" | m |  |  | 57.22 | 4.93 | 62.15
MOD | Montador | h | 0.165 | 17.5 | 0 | 2.89
MOD | Servente | h | 0.165 | 12.35 | 0 | 2.04
MAT | Borracha esponjosa com estrutura celular fechada, para isolamento térmico de tubulações Ø 7/8" | m | 1.1 | 2.13 | 2.34 | 0
MAT | Tubo de cobre sem costura Ø 7/8" | m | 1.1 | 49.89 | 54.88 | 0
19.105.001506.SER | Tubo de cobre com isolamento térmico Ø 1 1/8" | m |  |  | 72.26 | 5.25 | 77.51
MOD | Montador | h | 0.176 | 17.5 | 0 | 3.08
MOD | Servente | h | 0.176 | 12.35 | 0 | 2.17
MAT | Tubo de cobre sem costura Ø 1 1/8" | m | 1.1 | 63.34 | 69.67 | 0
MAT | Borracha esponjosa com estrutura celular fechada, para isolamento térmico de tubulações Ø 1 1/8" | m | 1.1 | 2.35 | 2.59 | 0
19.105.001507.SER | Tubo de cobre com isolamento térmico - Ø 1 3/8" | m |  |  | 88.83 | 5.91 | 94.74
MOD | Servente | h | 0.198 | 12.35 | 0 | 2.45
MOD | Montador | h | 0.198 | 17.5 | 0 | 3.46
MAT | Borracha esponjosa com estrutura celular fechada, para isolamento térmico de tubulações Ø 1 3/8" | m | 1.1 | 2.93 | 3.22 | 0
MAT | Tubo de cobre sem costura Ø 1 3/8" | m | 1.1 | 77.82 | 85.6 | 0
19.105.001508.SER | Tubo de cobre com isolamento térmico - Ø 1 5/8" | m |  |  | 106.33 | 6.27 | 112.59
MOD | Montador | h | 0.21 | 17.5 | 0 | 3.67
MOD | Servente | h | 0.21 | 12.35 | 0 | 2.59
MAT | Borracha esponjosa com estrutura celular fechada, para isolamento térmico de tubulações Ø 1 5/8" | m | 1.1 | 3.52 | 3.87 | 0
MAT | Tubo de cobre sem costura Ø 1 5/8" | m | 1.1 | 93.14 | 102.45 | 0
19.105.001520.SER | Emenda de tubos e conexões de cobre por processo de solda - Ø 1/4" até 1/2" | un |  |  | 8.53 | 3.5 | 12.03
MOD | Soldador | h | 0.2 | 17.5 | 0 | 3.5
MAT | Acetileno | kg | 0.027167 | 61.8 | 1.68 | 0
MAT | Oxigênio | m³ | 0.030698 | 23.76 | 0.73 | 0
MAT | Estanho 30x70 para solda | kg | 0.01 | 225.56 | 2.26 | 0
MAT | Mangueira dupla para oxi-acetileno - Ø 5/16" | m | 0.005 | 14.46 | 0.07 | 0
EQA | Maçarico para corte e solda, com cabeça cortadora | un | 0.005 | 758.25 | 3.79 | 0
19.105.001522.SER | Emenda de tubos e conexões de cobre por processo de solda - Ø 5/8" até 7/8" | un |  |  | 14.92 | 4.9 | 19.82
MOD | Soldador | h | 0.28 | 17.5 | 0 | 4.9
MAT | Oxigênio | m³ | 0.053722 | 23.76 | 1.28 | 0
MAT | Estanho 30x70 para solda | kg | 0.0175 | 225.56 | 3.95 | 0
MAT | Acetileno | kg | 0.047542 | 61.8 | 2.94 | 0
MAT | Mangueira dupla para oxi-acetileno - Ø 5/16" | m | 0.00875 | 14.46 | 0.13 | 0
EQA | Maçarico para corte e solda, com cabeça cortadora | un | 0.00875 | 758.25 | 6.63 | 0
19.105.001524.SER | Emenda de tubos e conexões de cobre por processo de solda - Ø 1 1/8" até 1 5/8" | un |  |  | 27.71 | 5.77 | 33.49
MOD | Soldador | h | 0.33 | 17.5 | 0 | 5.77
MAT | Estanho 30x70 para solda | kg | 0.0325 | 225.56 | 7.33 | 0
MAT | Acetileno | kg | 0.088291 | 61.8 | 5.46 | 0
MAT | Oxigênio | m³ | 0.099769 | 23.76 | 2.37 | 0
MAT | Mangueira dupla para oxi-acetileno - Ø 5/16" | m | 0.01625 | 14.46 | 0.23 | 0
EQA | Maçarico para corte e solda, com cabeça cortadora | un | 0.01625 | 758.25 | 12.32 | 0
19.105.001600.SER | Gás refrigerante R410 | kg |  |  | 259.91 | 7.46 | 267.37
MOD | Montador | h | 0.25 | 17.5 | 0 | 4.37
MOD | Servente | h | 0.25 | 12.35 | 0 | 3.09
MAT | Gás R 410 | kg | 1.05 | 247.53 | 259.91 | 0
19.105.001601.SER | Gás refrigerante R407 | kg |  |  | 259.91 | 7.46 | 267.37
MOD | Montador | h | 0.25 | 17.5 | 0 | 4.37
MOD | Servente | h | 0.25 | 12.35 | 0 | 3.09
MAT | Gás R 407 | kg | 1.05 | 247.53 | 259.91 | 0
19.105.001602.SER | Gás refrigerante R22 | kg |  |  | 58.01 | 7.46 | 65.47
MOD | Servente | h | 0.25 | 12.35 | 0 | 3.09
MOD | Montador | h | 0.25 | 17.5 | 0 | 4.37
MAT | Gás R 22 | kg | 1.05 | 55.25 | 58.01 | 0
20 | 20. Revestimentos de superfícies
20.101 | Chapisco
20.101.000010.SER | Chapisco para parede interna ou externa com argamassa de cimento e areia traço 1:3 | m² |  |  | 2.81 | 3.6 | 6.41
MOD | Pedreiro | h | 0.1 | 17.5 | 0 | 1.75
MOD | Servente | h | 0.1 | 12.35 | 0 | 1.24
SER | Argamassa de cimento e areia traço 1:3 | m³ | 0.005 | 684.73 | 2.81 | 0.62
20.101.000011.SER | Chapisco para parede interna ou externa com argamassa de cimento e pedrisco traço 1:4 | m² |  |  | 2.9 | 6.66 | 9.56
MOD | Pedreiro | h | 0.2 | 17.5 | 0 | 3.5
MOD | Servente | h | 0.2 | 12.35 | 0 | 2.47
SER | Argamassa de cimento e pedrisco traço 1:4 | m³ | 0.007 | 513.15 | 2.9 | 0.69
20.101.000012.SER | Chapisco rolado com mistura de cimento, areia e adesivo a base acrílica, traço 1:3 | m² |  |  | 5.82 | 6.59 | 12.41
MOD | Pedreiro | h | 0.2 | 17.5 | 0 | 3.5
MOD | Servente | h | 0.25 | 12.35 | 0 | 3.09
MAT | Areia média lavada | m³ | 0.01 | 145.3 | 1.45 | 0
MAT | Cimento CP-32 | kg | 2.45 | 0.79 | 1.94 | 0
MAT | Adesivo de base acrílica compatível com cimento | l | 0.25 | 9.73 | 2.43 | 0
20.101.000013.SER | Chapisco para parede interna com argamassa de cimento e areia traço 1:3 - com mão de obra empreitada | m² |  |  | 6.56 | 0.62 | 7.17
MOE | Chapisco em parede interna, mão de obra para execução | m² | 1 | 3.75 | 3.75 | 0
SER | Argamassa de cimento e areia traço 1:3 | m³ | 0.005 | 684.73 | 2.81 | 0.62
20.101.000014.SER | Chapisco para parede externa com argamassa de cimento e pedrisco traço 1:4 - com mão de obra empreitada | m² |  |  | 6.65 | 0.69 | 7.34
MOE | Chapisco em parede externa, mão de obra para execução | m² | 1 | 3.75 | 3.75 | 0
SER | Argamassa de cimento e pedrisco traço 1:4 | m³ | 0.007 | 513.15 | 2.9 | 0.69
20.101.000015.SER | Chapisco para parede externa com argamassa de cimento e areia traço 1:3 - com mão de obra empreitada | m² |  |  | 6.56 | 0.62 | 7.17
MOE | Chapisco em parede externa, mão de obra para execução | m² | 1 | 3.75 | 3.75 | 0
SER | Argamassa de cimento e areia traço 1:3 | m³ | 0.005 | 684.73 | 2.81 | 0.62
20.101.000016.SER | Chapisco em teto com argamassa de cimento e areia traço 1:3, com adição de adesivo a base de resina sintética - com mão de obra empreitada | m² |  |  | 12.72 | 0.62 | 13.34
MOE | Chapisco em teto, mão de obra para execução | m² | 1 | 4.78 | 4.78 | 0
SER | Argamassa de cimento e areia traço 1:3 | m³ | 0.005 | 684.73 | 2.81 | 0.62
MAT | Adesivo de base sintética compatível com cimentos | l | 0.3 | 17.12 | 5.14 | 0
20.101.000017.SER | Chapisco em teto de concreto com argamassa pré-fabricada adesiva de cimento colante - com mão de obra empreitada | m² |  |  | 9.4 | 0 | 9.4
MOE | Chapisco em teto, mão de obra para execução | m² | 1 | 4.78 | 4.78 | 0
MAT | Argamassa pré-fabricada para chapisco | kg | 4.2 | 1.1 | 4.62 | 0
20.101.000018.SER | Chapisco em teto com argamassa de cimento e areia traço 1:3, com adição de adesivo a base de resina sintética | m² |  |  | 7.94 | 8.08 | 16.02
MOD | Pedreiro | h | 0.25 | 17.5 | 0 | 4.37
MOD | Servente | h | 0.25 | 12.35 | 0 | 3.09
SER | Argamassa de cimento e areia traço 1:3 | m³ | 0.005 | 684.73 | 2.81 | 0.62
MAT | Adesivo de base sintética compatível com cimentos | l | 0.3 | 17.12 | 5.14 | 0
20.101.000019.SER | Chapisco em teto de concreto com argamassa pré-fabricada adesiva de cimento colante | m² |  |  | 4.62 | 4.48 | 9.1
MOD | Pedreiro | h | 0.15 | 17.5 | 0 | 2.62
MOD | Servente | h | 0.15 | 12.35 | 0 | 1.85
MAT | Argamassa pré-fabricada para chapisco | kg | 4.2 | 1.1 | 4.62 | 0
20.102 | Emboço
20.102.000010.SER | Emboço para parede interna # 3 cm com argamassa de cal hidratada e areia traço 1:3 | m² |  |  | 11.15 | 17.14 | 28.29
MOD | Pedreiro | h | 0.57 | 17.5 | 0 | 9.97
MOD | Servente | h | 0.34 | 12.35 | 0 | 4.2
SER | Argamassa de cal hidratada e areia traço 1:3 | m³ | 0.03 | 470.48 | 11.15 | 2.96
20.102.000011.SER | Emboço para parede interna # 3 cm com argamassa de cal hidratada e areia traço 1:4,5, com betoneira | m² |  |  | 9.23 | 16.08 | 25.31
MOD | Pedreiro | h | 0.57 | 17.5 | 0 | 9.97
MOD | Servente | h | 0.34 | 12.35 | 0 | 4.2
SER | Argamassa de cal hidratada e areia traço 1:4,5, com betoneira | m³ | 0.03 | 371.07 | 9.23 | 1.9
20.102.000012.SER | Emboço para parede interna # 3 cm com argamassa mista de cal hidratada e areia traço 1:4, com adição de 130 kg de cimento | m² |  |  | 11.72 | 17.56 | 29.28
MOD | Pedreiro | h | 0.57 | 17.5 | 0 | 9.97
MOD | Servente | h | 0.34 | 12.35 | 0 | 4.2
SER | Argamassa mista de cal hidratada e areia traço 1:4, com adição de 130 kg de cimento | m³ | 0.03 | 503.55 | 11.72 | 3.39
20.102.000013.SER | Emboço para parede interna # 3 cm com argamassa mista de cimento, cal e areia traço 1:2:11 | m² |  |  | 11.69 | 16.52 | 28.21
MOD | Pedreiro | h | 0.57 | 17.5 | 0 | 9.97
MOD | Servente | h | 0.34 | 12.35 | 0 | 4.2
SER | Argamassa mista de cimento, cal e areia traço 1:2:11, com betoneira | m³ | 0.03 | 467.76 | 11.69 | 2.35
20.102.000014.SER | Emboço para parede interna # 3 cm com argamassa de cimento e areia traço 1:4 | m² |  |  | 13.97 | 17.88 | 31.85
MOD | Pedreiro | h | 0.57 | 17.5 | 0 | 9.97
MOD | Servente | h | 0.34 | 12.35 | 0 | 4.2
SER | Argamassa de cimento e areia traço 1:4 | m³ | 0.03 | 589.14 | 13.97 | 3.71
20.102.000015.SER | Emboço para parede interna # 3 cm com argamassa de cimento e areia traço 1:5 | m² |  |  | 12.24 | 17.88 | 30.12
MOD | Pedreiro | h | 0.57 | 17.5 | 0 | 9.97
MOD | Servente | h | 0.34 | 12.35 | 0 | 4.2
SER | Argamassa de cimento e areia traço 1:5 | m³ | 0.03 | 531.47 | 12.24 | 3.71
20.102.000016.SER | Emboço para parede interna # 3 cm com argamassa mista de cimento, arenoso e areia traço 1:7:3 | m² |  |  | 8.6 | 17.88 | 26.48
MOD | Pedreiro | h | 0.57 | 17.5 | 0 | 9.97
MOD | Servente | h | 0.34 | 12.35 | 0 | 4.2
SER | Argamassa mista de cimento, arenoso e areia traço 1:7:3 | m³ | 0.03 | 410.31 | 8.6 | 3.71
20.102.000017.SER | Emboço para parede interna # 3 cm com argamassa mista de cimento, saibro e areia traço 1:1:5,5 | m² |  |  | 9.9 | 17.88 | 27.78
MOD | Pedreiro | h | 0.57 | 17.5 | 0 | 9.97
MOD | Servente | h | 0.34 | 12.35 | 0 | 4.2
SER | Argamassa mista de cimento, saibro e areia traço 1:1:5,5 | m³ | 0.03 | 453.56 | 9.9 | 3.71
20.102.000018.SER | Emboço para parede interna # 3 cm com argamassa de cimento e areia traço 1:3 | m² |  |  | 16.84 | 17.88 | 34.72
MOD | Pedreiro | h | 0.57 | 17.5 | 0 | 9.97
MOD | Servente | h | 0.34 | 12.35 | 0 | 4.2
SER | Argamassa de cimento e areia traço 1:3 | m³ | 0.03 | 684.73 | 16.84 | 3.71
20.102.000019.SER | Emboço para parede interna # 3 cm com argamassa mista de cimento, saibro e areia traço 1:3:3 | m² |  |  | 8.93 | 17.88 | 26.81
MOD | Pedreiro | h | 0.57 | 17.5 | 0 | 9.97
MOD | Servente | h | 0.34 | 12.35 | 0 | 4.2
SER | Argamassa mista de cimento, saibro e areia traço 1:3:3 | m³ | 0.03 | 421.32 | 8.93 | 3.71
20.102.000020.SER | Emboço para parede interna # 3 cm com argamassa de cal hidratada e areia traço 1:2 - com mão de obra empreitada | m² |  |  | 35.94 | 2.96 | 38.9
MOE | Emboço em parede interna, mão de obra para execução | m² | 1 | 21.86 | 21.86 | 0
SER | Argamassa de cal hidratada e areia traço 1:2 | m³ | 0.03 | 568.08 | 14.08 | 2.96
20.102.000021.SER | Emboço para parede interna # 3 cm com argamassa de cal hidratada e areia traço 1:3 - com mão de obra empreitada | m² |  |  | 33.01 | 2.96 | 35.97
MOE | Emboço em parede interna, mão de obra para execução | m² | 1 | 21.86 | 21.86 | 0
SER | Argamassa de cal hidratada e areia traço 1:3 | m³ | 0.03 | 470.48 | 11.15 | 2.96
20.102.000022.SER | Emboço para parede interna # 3 cm com argamassa de cal hidratada e areia traço 1:4,5, com betoneira - com mão de obra empreitada | m² |  |  | 31.09 | 1.9 | 32.99
MOE | Emboço em parede interna, mão de obra para execução | m² | 1 | 21.86 | 21.86 | 0
SER | Argamassa de cal hidratada e areia traço 1:4,5, com betoneira | m³ | 0.03 | 371.07 | 9.23 | 1.9
20.102.000023.SER | Emboço para parede interna # 3 cm com argamassa de cimento e areia traço 1:3 - com mão de obra empreitada | m² |  |  | 38.7 | 3.71 | 42.4
MOE | Emboço em parede interna, mão de obra para execução | m² | 1 | 21.86 | 21.86 | 0
SER | Argamassa de cimento e areia traço 1:3 | m³ | 0.03 | 684.73 | 16.84 | 3.71
20.102.000024.SER | Emboço para parede interna # 3 cm com argamassa de cimento e areia traço 1:4 - com mão de obra empreitada | m² |  |  | 35.83 | 3.71 | 39.53
MOE | Emboço em parede interna, mão de obra para execução | m² | 1 | 21.86 | 21.86 | 0
SER | Argamassa de cimento e areia traço 1:4 | m³ | 0.03 | 589.14 | 13.97 | 3.71
20.102.000025.SER | Emboço para parede interna # 3 cm com argamassa de cimento e areia traço 1:5 - com mão de obra empreitada | m² |  |  | 34.1 | 3.71 | 37.8
MOE | Emboço em parede interna, mão de obra para execução | m² | 1 | 21.86 | 21.86 | 0
SER | Argamassa de cimento e areia traço 1:5 | m³ | 0.03 | 531.47 | 12.24 | 3.71
20.102.000026.SER | Emboço para parede interna # 3 cm com argamassa mista de cal hidratada e areia traço 1:4, com adição de 130 kg de cimento - com mão de obra empreitada | m² |  |  | 33.58 | 3.39 | 36.97
MOE | Emboço em parede interna, mão de obra para execução | m² | 1 | 21.86 | 21.86 | 0
SER | Argamassa mista de cal hidratada e areia traço 1:4, com adição de 130 kg de cimento | m³ | 0.03 | 503.55 | 11.72 | 3.39
20.102.000027.SER | Emboço para parede interna # 3 cm com argamassa mista de cimento, arenoso e areia traço 1:7:3 - com mão de obra empreitada | m² |  |  | 30.46 | 3.71 | 34.17
MOE | Emboço em parede interna, mão de obra para execução | m² | 1 | 21.86 | 21.86 | 0
SER | Argamassa mista de cimento, arenoso e areia traço 1:7:3 | m³ | 0.03 | 410.31 | 8.6 | 3.71
20.102.000028.SER | Emboço para parede interna # 3 cm com argamassa mista de cimento, cal e areia traço 1:2:11 - com mão de obra empreitada | m² |  |  | 33.55 | 2.35 | 35.89
MOE | Emboço em parede interna, mão de obra para execução | m² | 1 | 21.86 | 21.86 | 0
SER | Argamassa mista de cimento, cal e areia traço 1:2:11, com betoneira | m³ | 0.03 | 467.76 | 11.69 | 2.35
20.102.000029.SER | Emboço para parede interna # 3 cm com argamassa mista de cimento, cal e areia traço 1:2:8, - com mão de obra empreitada | m² |  |  | 35.86 | 3.71 | 39.57
MOE | Emboço em parede interna, mão de obra para execução | m² | 1 | 21.86 | 21.86 | 0
SER | Argamassa mista de cimento, cal e areia traço 1:2:8 | m³ | 0.03 | 590.17 | 14 | 3.71
20.102.000030.SER | Emboço para parede interna # 3 cm com argamassa mista de cimento, cal e areia traço 1:2:9 - com mão de obra empreitada | m² |  |  | 34.91 | 3.71 | 38.61
MOE | Emboço em parede interna, mão de obra para execução | m² | 1 | 21.86 | 21.86 | 0
SER | Argamassa mista de cimento, cal e areia traço 1:2:9 | m³ | 0.03 | 558.37 | 13.05 | 3.71
20.102.000031.SER | Emboço para parede interna # 3 cm com argamassa mista de cimento, saibro e areia traço 1:1:5,5 # 20 mm - com mão de obra empreitada | m² |  |  | 31.76 | 3.71 | 35.47
MOE | Emboço em parede interna, mão de obra para execução | m² | 1 | 21.86 | 21.86 | 0
SER | Argamassa mista de cimento, saibro e areia traço 1:1:5,5 | m³ | 0.03 | 453.56 | 9.9 | 3.71
20.102.000032.SER | Emboço para parede interna # 3 cm com argamassa mista de cimento, saibro e areia traço 1:3:3 - com mão de obra empreitada | m² |  |  | 30.79 | 3.71 | 34.5
MOE | Emboço em parede interna, mão de obra para execução | m² | 1 | 21.86 | 21.86 | 0
SER | Argamassa mista de cimento, saibro e areia traço 1:3:3 | m³ | 0.03 | 421.32 | 8.93 | 3.71
20.102.000033.SER | Emboço para parede interna # 3 cm com argamassa mista de cimento, cal e areia traço 1:2:8 | m² |  |  | 14 | 17.88 | 31.88
MOD | Pedreiro | h | 0.57 | 17.5 | 0 | 9.97
MOD | Servente | h | 0.34 | 12.35 | 0 | 4.2
SER | Argamassa mista de cimento, cal e areia traço 1:2:8 | m³ | 0.03 | 590.17 | 14 | 3.71
20.102.000034.SER | Emboço para parede interna # 3 cm com argamassa mista de cimento, cal e areia traço 1:2:9 | m² |  |  | 13.05 | 17.88 | 30.92
MOD | Pedreiro | h | 0.57 | 17.5 | 0 | 9.97
MOD | Servente | h | 0.34 | 12.35 | 0 | 4.2
SER | Argamassa mista de cimento, cal e areia traço 1:2:9 | m³ | 0.03 | 558.37 | 13.05 | 3.71
20.102.000035.SER | Emboço para parede interna # 3 cm com argamassa de cal hidratada e areia traço 1:2 | m² |  |  | 14.08 | 17.14 | 31.22
MOD | Pedreiro | h | 0.57 | 17.5 | 0 | 9.97
MOD | Servente | h | 0.34 | 12.35 | 0 | 4.2
SER | Argamassa de cal hidratada e areia traço 1:2 | m³ | 0.03 | 568.08 | 14.08 | 2.96
20.102.000036.SER | Emboço para parede externa # 3 cm com argamassa mista de cimento, cal e areia traço 1:2:6 - com mão de obra empreitada | m² |  |  | 41.7 | 3.71 | 45.4
MOE | Emboço em parede externa, mão de obra para execução | m² | 1 | 24.79 | 24.79 | 0
SER | Argamassa mista de cimento, cal e areia traço 1:2:6 | m³ | 0.03 | 687.16 | 16.91 | 3.71
20.102.000037.SER | Emboço para parede externa # 3 cm com argamassa mista de cimento, cal e areia traço 1:2:6 | m² |  |  | 16.91 | 23.33 | 40.24
MOD | Pedreiro | h | 0.79 | 17.5 | 0 | 13.82
MOD | Servente | h | 0.47 | 12.35 | 0 | 5.81
SER | Argamassa mista de cimento, cal e areia traço 1:2:6 | m³ | 0.03 | 687.16 | 16.91 | 3.71
20.102.000038.SER | Emboço em teto # 2 cm com argamassa mista de cimento, cal e areia traço 1:2:9 | m² |  |  | 8.7 | 23.37 | 32.06
MOD | Pedreiro | h | 0.7 | 17.5 | 0 | 12.25
MOD | Servente | h | 0.7 | 12.35 | 0 | 8.65
SER | Argamassa mista de cimento, cal e areia traço 1:2:9 | m³ | 0.02 | 558.37 | 8.7 | 2.47
20.102.000039.SER | Emboço em teto # 2 cm com argamassa mista de cimento, cal e areia traço 1:2:11 | m² |  |  | 7.77 | 23.37 | 31.14
MOD | Pedreiro | h | 0.7 | 17.5 | 0 | 12.25
MOD | Servente | h | 0.7 | 12.35 | 0 | 8.65
SER | Argamassa mista de cimento, cal e areia traço 1:2:11 | m³ | 0.02 | 512.26 | 7.77 | 2.47
20.102.000040.SER | Emboço em teto # 2 cm com argamassa mista de cimento, saibro e areia traço 1:1:5,5 | m² |  |  | 6.6 | 23.37 | 29.97
MOD | Pedreiro | h | 0.7 | 17.5 | 0 | 12.25
MOD | Servente | h | 0.7 | 12.35 | 0 | 8.65
SER | Argamassa mista de cimento, saibro e areia traço 1:1:5,5 | m³ | 0.02 | 453.56 | 6.6 | 2.47
20.102.000041.SER | Emboço em teto # 2 cm com argamassa mista de cimento, arenoso e areia traço 1:7:3 | m² |  |  | 5.74 | 23.37 | 29.1
MOD | Pedreiro | h | 0.7 | 17.5 | 0 | 12.25
MOD | Servente | h | 0.7 | 12.35 | 0 | 8.65
SER | Argamassa mista de cimento, arenoso e areia traço 1:7:3 | m³ | 0.02 | 410.31 | 5.74 | 2.47
20.102.000042.SER | Emboço em teto # 2 cm com argamassa mista de cimento, saibro e areia traço 1:3:3 | m² |  |  | 5.96 | 23.37 | 29.32
MOD | Pedreiro | h | 0.7 | 17.5 | 0 | 12.25
MOD | Servente | h | 0.7 | 12.35 | 0 | 8.65
SER | Argamassa mista de cimento, saibro e areia traço 1:3:3 | m³ | 0.02 | 421.32 | 5.96 | 2.47
20.102.000043.SER | Emboço em teto # 2 cm com argamassa mista de cimento, arenoso e areia traço 1:7:3 - com mão de obra empreitada | m² |  |  | 30.53 | 2.47 | 33
MOE | Emboço em teto, mão de obra para execução | m² | 1 | 24.79 | 24.79 | 0
SER | Argamassa mista de cimento, arenoso e areia traço 1:7:3 | m³ | 0.02 | 410.31 | 5.74 | 2.47
20.102.000044.SER | Emboço em teto # 2 cm com argamassa mista de cimento, cal e areia traço 1:2:11 - com mão de obra empreitada | m² |  |  | 32.56 | 2.47 | 35.04
MOE | Emboço em teto, mão de obra para execução | m² | 1 | 24.79 | 24.79 | 0
SER | Argamassa mista de cimento, cal e areia traço 1:2:11 | m³ | 0.02 | 512.26 | 7.77 | 2.47
20.102.000045.SER | Emboço em teto # 2 cm com argamassa mista de cimento, cal e areia traço 1:2:9 - com mão de obra empreitada | m² |  |  | 33.49 | 2.47 | 35.96
MOE | Emboço em teto, mão de obra para execução | m² | 1 | 24.79 | 24.79 | 0
SER | Argamassa mista de cimento, cal e areia traço 1:2:9 | m³ | 0.02 | 558.37 | 8.7 | 2.47
20.102.000046.SER | Emboço em teto # 2 cm com argamassa mista de cimento, saibro e areia traço 1:1:5,5 - com mão de obra empreitada | m² |  |  | 31.39 | 2.47 | 33.86
MOE | Emboço em teto, mão de obra para execução | m² | 1 | 24.79 | 24.79 | 0
SER | Argamassa mista de cimento, saibro e areia traço 1:1:5,5 | m³ | 0.02 | 453.56 | 6.6 | 2.47
20.102.000047.SER | Emboço em teto # 2 cm com argamassa mista de cimento, saibro e areia traço 1:3:3 - com mão de obra empreitada | m² |  |  | 30.75 | 2.47 | 33.22
MOE | Emboço em teto, mão de obra para execução | m² | 1 | 24.79 | 24.79 | 0
SER | Argamassa mista de cimento, saibro e areia traço 1:3:3 | m³ | 0.02 | 421.32 | 5.96 | 2.47
20.103 | Gesso
20.103.0 | Composições TCPO
20.103.000010.SER | Gesso aplicado em parede ou teto interno - desempenado | m² |  |  | 4.43 | 10.35 | 14.78
MOD | Gesseiro | h | 0.5 | 17.5 | 0 | 8.75
MOD | Servente | h | 0.13 | 12.35 | 0 | 1.61
MAT | Gesso | kg | 5.9 | 0.75 | 4.43 | 0
20.103.000011.SER | Gesso aplicado em parede ou teto interno através de projeção mecânica - sarrafeado | m² |  |  | 12.4 | 10.76 | 23.16
MOD | Gesseiro | h | 0.5 | 17.5 | 0 | 8.75
MOD | Servente | h | 0.13 | 12.35 | 0 | 1.61
MAT | Gesso | kg | 16 | 0.75 | 12 | 0
EQH | Bomba projetora de concreto seco, rebocável, elétrica, 13,9 hp - 10 kW, capacidade, 3 m³/h | h prod | 0.023 | 34.87 | 0.4 | 0.4
20.103.000012.SER | Gesso aplicado em parede ou teto interno - desempenado - com mão de obra empreitada | m² |  |  | 18.48 | 0 | 18.48
MOE | Aplicação de gesso em parede ou teto | m² | 1 | 14.05 | 14.05 | 0
MAT | Gesso | kg | 5.9 | 0.75 | 4.43 | 0
20.103.000013.SER | Gesso aplicado em parede ou teto interno através de projeção mecânica - sarrafeado - com mão de obra empreitada | m² |  |  | 26.45 | 0.4 | 26.85
MOE | Aplicação de gesso em parede ou teto | m² | 1 | 14.05 | 14.05 | 0
MAT | Gesso | kg | 16 | 0.75 | 12 | 0
EQH | Bomba projetora de concreto seco, rebocável, elétrica, 13,9 hp - 10 kW, capacidade, 3 m³/h | h prod | 0.023 | 34.87 | 0.4 | 0.4
20.103.000014.SER | Revestimento de parede interna com painel de gesso acartonado simples # 12,5 mm colado diretamente na alvenaria, | m² |  |  | 55.41 | 0 | 55.41
SET | Painel de gesso acartonado simples com bordas rebaixadas com colagem direta em alvenaria inclusive material de acabamento para locais secos 1,20 x 3,00 m x 12,5 mm | m² | 1 | 55.41 | 55.41 | 0
20.104 | Reboco
20.104.000010.SER | Reboco para parede interna ou externa # 0,5 cm com argamassa pré-fabricada, base para epóxi, borracha clorada, massa corrida acrílica, colagem de laminados, etc. | m² |  |  | 7.88 | 14.95 | 22.83
MOD | Pedreiro | h | 0.5 | 17.5 | 0 | 8.75
MOD | Servente | h | 0.5 | 12.35 | 0 | 6.18
MAT | Argamassa pré-fabricada para revestimento interno e externo | kg | 7.5 | 1.05 | 7.88 | 0
EQH | Misturador de argamassa, elétrico, potência 3 hp - 2,2 kW, 3,5 m³/h | h prod | 0.0017 | 18.17 | 0.01 | 0.02
20.104.000011.SER | Reboco para parede interna # 0,5 cm com argamassa mista de gesso, cal hidratada e areia peneirada traço 0,2:1:3 | m² |  |  | 2.1 | 15.68 | 17.78
MOD | Pedreiro | h | 0.5 | 17.5 | 0 | 8.75
MOD | Servente | h | 0.5 | 12.35 | 0 | 6.18
SER | Argamassa mista de gesso, cal hidratada e areia peneirada traço 0,2:1:3 | m³ | 0.005 | 570.87 | 2.1 | 0.76
20.104.000012.SER | Reboco para parede interna ou externa # 0,5 cm com argamassa de cal hidratada e areia peneirada traço 1:2 | m² |  |  | 2.28 | 15.56 | 17.83
MOD | Pedreiro | h | 0.5 | 17.5 | 0 | 8.75
MOD | Servente | h | 0.5 | 12.35 | 0 | 6.18
SER | Argamassa de cal hidratada e areia peneirada traço 1:2 | m³ | 0.005 | 581.56 | 2.28 | 0.63
20.104.000013.SER | Reboco para parede interna ou externa # 0,5 cm com argamassa de cal hidratada e areia peneirada traço 1:3 | m² |  |  | 1.79 | 15.56 | 17.34
MOD | Pedreiro | h | 0.5 | 17.5 | 0 | 8.75
MOD | Servente | h | 0.5 | 12.35 | 0 | 6.18
SER | Argamassa de cal hidratada e areia peneirada traço 1:3 | m³ | 0.005 | 483.96 | 1.79 | 0.63
20.104.000014.SER | Reboco para parede interna ou externa 0,5 cm com argamassa de cal hidratada e areia peneirada traço 1:4,5, com betoneira | m² |  |  | 1.47 | 15.38 | 16.85
MOD | Pedreiro | h | 0.5 | 17.5 | 0 | 8.75
MOD | Servente | h | 0.5 | 12.35 | 0 | 6.18
SER | Argamassa de cal hidratada e areia peneirada traço 1:4,5, com betoneira | m³ | 0.005 | 384.55 | 1.47 | 0.46
20.104.000015.SER | Reboco para parede interna ou externa, com argamassa pré-fabricada composta de cal virgem micro pulverizada | m² |  |  | 7.7 | 1.89 | 9.59
MOD | Pedreiro | h | 0.08 | 17.5 | 0 | 1.4
MOD | Servente | h | 0.04 | 12.35 | 0 | 0.49
MAT | Argamassa pré-fabricada a base de cal para revestimento de alvenaria | kg | 7.33 | 1.05 | 7.7 | 0
20.104.000016.SER | Reboco para parede interna ou externa # 0,5 cm com argamassa pré-fabricada | m² |  |  | 34.43 | 14.95 | 49.38
MOD | Pedreiro | h | 0.5 | 17.5 | 0 | 8.75
MOD | Servente | h | 0.5 | 12.35 | 0 | 6.18
MAT | Argamassa pré-fabricada para revestimento e assentamento | kg | 8.5 | 4.05 | 34.43 | 0
EQH | Misturador de argamassa, elétrico, potência 3 hp - 2,2 kW, 3,5 m³/h | h prod | 0.0017 | 18.17 | 0.01 | 0.02
20.104.000017.SER | Reboco para parede interna # 0,5 cm com argamassa de cal hidratada e areia peneirada traço 1:2 - com mão de obra empreitada | m² |  |  | 24.48 | 0.63 | 25.11
MOE | Reboco em parede interna, mão de obra para execução | m² | 1 | 22.2 | 22.2 | 0
SER | Argamassa de cal hidratada e areia peneirada traço 1:2 | m³ | 0.005 | 581.56 | 2.28 | 0.63
20.104.000018.SER | Reboco para parede interna # 0,5 cm com argamassa de cal hidratada e areia peneirada traço 1:3 - com mão de obra empreitada | m² |  |  | 23.99 | 0.63 | 24.62
MOE | Reboco em parede interna, mão de obra para execução | m² | 1 | 22.2 | 22.2 | 0
SER | Argamassa de cal hidratada e areia peneirada traço 1:3 | m³ | 0.005 | 483.96 | 1.79 | 0.63
20.104.000019.SER | Reboco para parede interna # 0,5 cm com argamassa de cal hidratada e areia peneirada traço 1:4,5, com betoneira - com mão de obra empreitada | m² |  |  | 23.67 | 0.46 | 24.12
MOE | Reboco em parede interna, mão de obra para execução | m² | 1 | 22.2 | 22.2 | 0
SER | Argamassa de cal hidratada e areia peneirada traço 1:4,5, com betoneira | m³ | 0.005 | 384.55 | 1.47 | 0.46
20.104.000020.SER | Reboco para parede interna com argamassa pré-fabricada composta de cal virgem micro pulverizada - com mão de obra empreitada | m² |  |  | 29.9 | 0 | 29.9
MOE | Reboco em parede interna, mão de obra para execução | m² | 1 | 22.2 | 22.2 | 0
MAT | Argamassa pré-fabricada a base de cal para revestimento de alvenaria | kg | 7.33 | 1.05 | 7.7 | 0
20.104.000021.SER | Reboco para parede interna # 0,5 cm com argamassa pré-fabricada, base para epóxi, borracha clorada, massa corrida acrílica e colagem de laminados, adesivo de alta resistência - com mão de obra empreitada | m² |  |  | 30.08 | 0.02 | 30.11
MOE | Reboco em parede interna, mão de obra para execução | m² | 1 | 22.2 | 22.2 | 0
MAT | Argamassa pré-fabricada para revestimento interno e externo | kg | 7.5 | 1.05 | 7.88 | 0
EQH | Misturador de argamassa, elétrico, potência 3 hp - 2,2 kW, 3,5 m³/h | h prod | 0.0017 | 18.17 | 0.01 | 0.02
20.104.000022.SER | Reboco para parede interna # 0,5 cm com argamassa pré-fabricada - com mão de obra empreitada | m² |  |  | 56.63 | 0.02 | 56.66
MOE | Reboco em parede interna, mão de obra para execução | m² | 1 | 22.2 | 22.2 | 0
MAT | Argamassa pré-fabricada para revestimento e assentamento | kg | 8.5 | 4.05 | 34.43 | 0
EQH | Misturador de argamassa, elétrico, potência 3 hp - 2,2 kW, 3,5 m³/h | h prod | 0.0017 | 18.17 | 0.01 | 0.02
20.104.000023.SER | Reboco para parede interna # 0,5 cm com argamassa de cimento e areia peneirada traço 1:1,5, com aditivo impermeabilizante, acabamento liso - com mão de obra empreitada | m² |  |  | 28.29 | 0.73 | 29.02
MOE | Reboco em parede interna, mão de obra para execução | m² | 1 | 22.2 | 22.2 | 0
SER | Argamassa de cimento e areia peneirada traço 1:1,5, com aditivo impermeabilizante | m³ | 0.005 | 1363.3 | 6.09 | 0.73
20.104.000024.SER | Reboco para parede interna # 2 cm com argamassa de cimento e areia peneirada traço 1:3, base tinta epóxi - com mão de obra empreitada | m² |  |  | 33.14 | 3.02 | 36.16
MOE | Reboco em parede interna, mão de obra para execução | m² | 1 | 22.2 | 22.2 | 0
SER | Argamassa de cimento e areia peneirada traço 1:3 | m³ | 0.02 | 698.21 | 10.94 | 3.02
20.104.000025.SER | Reboco para parede interna # 0,5 cm com argamassa mista de gesso, cal hidratada e areia peneirada traço 0,2:1:3 - com mão de obra empreitada | m² |  |  | 24.3 | 0.76 | 25.05
MOE | Reboco em parede interna, mão de obra para execução | m² | 1 | 22.2 | 22.2 | 0
SER | Argamassa mista de gesso, cal hidratada e areia peneirada traço 0,2:1:3 | m³ | 0.005 | 570.87 | 2.1 | 0.76
20.104.000026.SER | Reboco para parede interna # 0,5 cm com argamassa de cimento e areia peneirada traço 1:1,5, com aditivo impermeabilizante, acabamento liso | m² |  |  | 6.09 | 24.6 | 30.7
MOD | Pedreiro | h | 0.8 | 17.5 | 0 | 14
MOD | Servente | h | 0.8 | 12.35 | 0 | 9.88
SER | Argamassa de cimento e areia peneirada traço 1:1,5, com aditivo impermeabilizante | m³ | 0.005 | 1363.3 | 6.09 | 0.73
20.104.000027.SER | Reboco para parede interna # 20 mm com argamassa de cimento e areia peneirada traço 1:3, base tinta epóxi | m² |  |  | 10.94 | 17.95 | 28.89
MOD | Pedreiro | h | 0.5 | 17.5 | 0 | 8.75
MOD | Servente | h | 0.5 | 12.35 | 0 | 6.18
SER | Argamassa de cimento e areia peneirada traço 1:3 | m³ | 0.02 | 698.21 | 10.94 | 3.02
20.104.000028.SER | Reboco para parede externa, hidrófugo tipo massa raspada, com argamassa pré-fabricada - com mão de obra empreitada | m² |  |  | 53.48 | 0.02 | 53.5
MOE | Reboco em parede externa, mão de obra para execução | m² | 1 | 23.23 | 23.23 | 0
MAT | Argamassa pré-fabricada decorativa hidrófuga com efeito massa raspada | kg | 18 | 1.68 | 30.24 | 0
EQH | Misturador de argamassa, elétrico, potência 3 hp - 2,2 kW, 3,5 m³/h | h prod | 0.0017 | 18.17 | 0.01 | 0.02
20.104.000029.SER | Reboco para parede externa, hidrófugo tipo travertino, com argamassa pré-fabricada - com mão de obra empreitada | m² |  |  | 67.21 | 0.02 | 67.23
MOE | Reboco em parede externa, mão de obra para execução | m² | 1 | 23.23 | 23.23 | 0
MAT | Argamassa pré-fabricada decorativa hidrófuga com efeito travertino | kg | 7.15 | 6.15 | 43.97 | 0
EQH | Misturador de argamassa, elétrico, potência 3 hp - 2,2 kW, 3,5 m³/h | h prod | 0.0017 | 18.17 | 0.01 | 0.02
20.104.000030.SER | Reboco para parede externa # 0,5 cm com argamassa de cal hidratada e areia peneirada traço 1:2 - com mão de obra empreitada | m² |  |  | 25.51 | 0.63 | 26.14
MOE | Reboco em parede externa, mão de obra para execução | m² | 1 | 23.23 | 23.23 | 0
SER | Argamassa de cal hidratada e areia peneirada traço 1:2 | m³ | 0.005 | 581.56 | 2.28 | 0.63
20.104.000031.SER | Reboco para parede externa # 0,5 cm, com argamassa de cal hidratada e areia peneirada traço 1:3 - com mão de obra empreitada | m² |  |  | 25.02 | 0.63 | 25.65
MOE | Reboco em parede externa, mão de obra para execução | m² | 1 | 23.23 | 23.23 | 0
SER | Argamassa de cal hidratada e areia peneirada traço 1:3 | m³ | 0.005 | 483.96 | 1.79 | 0.63
20.104.000032.SER | Reboco para parede externa # 0,5 cm, com argamassa de cal hidratada e areia peneirada traço 1:4,5, com betoneira - com mão de obra empreitada | m² |  |  | 24.7 | 0.46 | 25.15
MOE | Reboco em parede externa, mão de obra para execução | m² | 1 | 23.23 | 23.23 | 0
SER | Argamassa de cal hidratada e areia peneirada traço 1:4,5, com betoneira | m³ | 0.005 | 384.55 | 1.47 | 0.46
20.104.000033.SER | Reboco para parede externa, com argamassa pré-fabricada composta de cal virgem micro pulverizada - com mão de obra empreitada | m² |  |  | 30.93 | 0 | 30.93
MOE | Reboco em parede externa, mão de obra para execução | m² | 1 | 23.23 | 23.23 | 0
MAT | Argamassa pré-fabricada a base de cal para revestimento de alvenaria | kg | 7.33 | 1.05 | 7.7 | 0
20.104.000034.SER | Reboco para parede externa # 0,5 cm com argamassa pré-fabricada, base para epóxi, borracha clorada, massa corrida acrílica e colagem de laminados, adesivo de alta resistência - com mão de obra empreitada | m² |  |  | 31.11 | 0.02 | 31.14
MOE | Reboco em parede externa, mão de obra para execução | m² | 1 | 23.23 | 23.23 | 0
MAT | Argamassa pré-fabricada para revestimento interno e externo | kg | 7.5 | 1.05 | 7.88 | 0
EQH | Misturador de argamassa, elétrico, potência 3 hp - 2,2 kW, 3,5 m³/h | h prod | 0.0017 | 18.17 | 0.01 | 0.02
20.104.000035.SER | Reboco para parede externa # 0,5 cm com argamassa pré-fabricada - com mão de obra empreitada | m² |  |  | 57.66 | 0.02 | 57.69
MOE | Reboco em parede externa, mão de obra para execução | m² | 1 | 23.23 | 23.23 | 0
MAT | Argamassa pré-fabricada para revestimento e assentamento | kg | 8.5 | 4.05 | 34.43 | 0
EQH | Misturador de argamassa, elétrico, potência 3 hp - 2,2 kW, 3,5 m³/h | h prod | 0.0017 | 18.17 | 0.01 | 0.02
20.104.000036.SER | Reboco para parede externa # 0,5 cm hidrófugo tipo travertino, com argamassa pré-fabricada | m² |  |  | 43.98 | 44.8 | 88.78
MOD | Pedreiro | h | 1.5 | 17.5 | 0 | 26.25
MOD | Servente | h | 1.5 | 12.35 | 0 | 18.53
MAT | Argamassa pré-fabricada decorativa hidrófuga com efeito travertino | kg | 7.15 | 6.15 | 43.97 | 0
EQH | Misturador de argamassa, elétrico, potência 3 hp - 2,2 kW, 3,5 m³/h | h prod | 0.0017 | 18.17 | 0.01 | 0.02
20.104.000037.SER | Reboco para parede externa # 0,5 cm hidrófugo tipo massa raspada, com argamassa pré-fabricada | m² |  |  | 30.25 | 59.72 | 89.97
MOD | Pedreiro | h | 2 | 17.5 | 0 | 34.99
MOD | Servente | h | 2 | 12.35 | 0 | 24.7
MAT | Argamassa pré-fabricada decorativa hidrófuga com efeito massa raspada | kg | 18 | 1.68 | 30.24 | 0
EQH | Misturador de argamassa, elétrico, potência 3 hp - 2,2 kW, 3,5 m³/h | h prod | 0.0017 | 18.17 | 0.01 | 0.02
20.104.000038.SER | Reboco em teto # 0,5 cm com argamassa de cal hidratada e areia peneirada traço 1:2 | m² |  |  | 2.28 | 18.54 | 20.82
MOD | Pedreiro | h | 0.6 | 17.5 | 0 | 10.5
MOD | Servente | h | 0.6 | 12.35 | 0 | 7.41
SER | Argamassa de cal hidratada e areia peneirada traço 1:2 | m³ | 0.005 | 581.56 | 2.28 | 0.63
20.104.000039.SER | Reboco em teto # 0,5 cm com argamassa de cal hidratada e areia peneirada traço 1:3 | m² |  |  | 1.79 | 18.54 | 20.33
MOD | Pedreiro | h | 0.6 | 17.5 | 0 | 10.5
MOD | Servente | h | 0.6 | 12.35 | 0 | 7.41
SER | Argamassa de cal hidratada e areia peneirada traço 1:3 | m³ | 0.005 | 483.96 | 1.79 | 0.63
20.104.000040.SER | Reboco em teto # 0,5 cm com argamassa de cal hidratada e areia peneirada traço 1:4,5, com betoneira | m² |  |  | 1.47 | 18.37 | 19.83
MOD | Pedreiro | h | 0.6 | 17.5 | 0 | 10.5
MOD | Servente | h | 0.6 | 12.35 | 0 | 7.41
SER | Argamassa de cal hidratada e areia peneirada traço 1:4,5, com betoneira | m³ | 0.005 | 384.55 | 1.47 | 0.46
20.104.000041.SER | Reboco em teto # 0,5 cm com argamassa pré-fabricada | m² |  |  | 7.35 | 17.31 | 24.66
MOD | Pedreiro | h | 0.58 | 17.5 | 0 | 10.15
MOD | Servente | h | 0.58 | 12.35 | 0 | 7.16
MAT | Argamassa pré-fabricada acabamento fino para revestimento de alvenaria | kg | 7 | 1.05 | 7.35 | 0
20.104.000042.SER | Reboco em teto # 0,5 cm com argamassa de cal hidratada e areia peneirada traço 1:2 - com mão de obra empreitada | m² |  |  | 25.86 | 0.63 | 26.49
MOE | Reboco em teto, mão de obra para execução | m² | 1 | 23.58 | 23.58 | 0
SER | Argamassa de cal hidratada e areia peneirada traço 1:2 | m³ | 0.005 | 581.56 | 2.28 | 0.63
20.104.000043.SER | Reboco em teto # 0,5 cm com argamassa de cal hidratada e areia peneirada traço 1:3 - com mão de obra empreitada | m² |  |  | 25.37 | 0.63 | 26
MOE | Reboco em teto, mão de obra para execução | m² | 1 | 23.58 | 23.58 | 0
SER | Argamassa de cal hidratada e areia peneirada traço 1:3 | m³ | 0.005 | 483.96 | 1.79 | 0.63
20.104.000044.SER | Reboco em teto # 0,5 cm com argamassa de cal hidratada e areia peneirada traço 1:4,5, com betoneira - com mão de obra empreitada | m² |  |  | 25.05 | 0.46 | 25.5
MOE | Reboco em teto, mão de obra para execução | m² | 1 | 23.58 | 23.58 | 0
SER | Argamassa de cal hidratada e areia peneirada traço 1:4,5, com betoneira | m³ | 0.005 | 384.55 | 1.47 | 0.46
20.104.000045.SER | Reboco em teto # 0,5 cm com argamassa pré-fabricada - com mão de obra empreitada | m² |  |  | 30.93 | 0 | 30.93
MOE | Reboco em teto, mão de obra para execução | m² | 1 | 23.58 | 23.58 | 0
MAT | Argamassa pré-fabricada acabamento fino para revestimento de alvenaria | kg | 7 | 1.05 | 7.35 | 0
20.105 | Serviços relacionados
20.105.000010.SER | Estucagem de superfície de concreto | m² |  |  | 4.87 | 8.95 | 13.83
MOD | Pedreiro | h | 0.3 | 17.5 | 0 | 5.25
MOD | Servente | h | 0.3 | 12.35 | 0 | 3.71
MAT | Cimento branco não estrutural | kg | 0.3 | 8.37 | 2.51 | 0
MAT | Cimento CP-32 | kg | 0.6 | 0.79 | 0.47 | 0
MAT | Alvaiade para uso em estucagem ou rejunte | kg | 0.3 | 1.43 | 0.43 | 0
MAT | Adesivo de base acrílica compatível com cimento | l | 0.15 | 9.73 | 1.46 | 0
20.105.000015.SER | Polimento de estuque por lixamento manual da superfície | m² |  |  | 1.59 | 3.09 | 4.68
MOD | Servente | h | 0.25 | 12.35 | 0 | 3.09
MAT | Lixa grana 100 para superfície metálica | un | 0.5 | 3.18 | 1.59 | 0
21 | 21. Forros
21.101 | Fibra mineral
21.101.000010.SER | Forro removível acústico de fibra mineral apoiados em perfis metálicos suspensos 625 x 625 mm | m² |  |  | 51.07 | 37.07 | 88.14
MOD | Ajudante | h | 1.2 | 13.39 | 0 | 16.07
MOD | Montador | h | 1.2 | 17.5 | 0 | 21
MAT | Forro de fibra mineral acústico removível branco 62,5 x 62,5 cm atenuação 34 dB | m² | 1 | 51.07 | 51.07 | 0
21.101.000020.SER | Forro removível acústico de fibra mineral apoiados em perfis metálicos suspensos 1250 x 625 mm | m² |  |  | 45.57 | 37.07 | 82.64
MOD | Ajudante | h | 1.2 | 13.39 | 0 | 16.07
MOD | Montador | h | 1.2 | 17.5 | 0 | 21
MAT | Forro de fibra mineral acústico removível branco 1,25 x 62,5 cm atenuação 34 dB | m² | 1 | 45.57 | 45.57 | 0
21.102 | Gesso
21.102.0 | Composições TCPO
21.102.000010.SER | Forro removível de gesso acartonado apoiados em perfis metálicos suspensos 62 x 62 cm x 12,5 mm | m² |  |  | 153.27 | 0 | 153.27
SET | Forro de gesso acartonado em placas removíveis de 62 x 62 cm x 12,5 mm, estruturado com perfis "T" de aço galvanizado, instalado | m² | 1 | 153.27 | 153.27 | 0
21.102.000015.SER | Forro removível de gesso acartonado apoiados em perfis metálicos suspensos 125 x 62 cm x 12,5 mm | m² |  |  | 132.28 | 0 | 132.28
SET | Forro de gesso acartonado em placas removíveis de 62 x 125 cm x 12,5 mm, estruturado com perfis "T" de aço galvanizado, instalado | m² | 1 | 132.28 | 132.28 | 0
21.102.000020.SER | Forro de gesso acartonado monolítico # 12,5 mm, aparafusado em perfis metálicos suspensos espaçados a 0,60 m | m² |  |  | 107.67 | 0 | 107.67
SET | Forro de gesso acartonado fixo # 12,5 mm com acabamento monolítico fixado com perfis de aço galvanizado, instalado | m² | 1 | 107.67 | 107.67 | 0
21.102.000025.SER | Forro de gesso acartonado monolítico # 12,5 mm, suspenso por pendurais de arame galvanizado nº 18 | m² |  |  | 99.8 | 0 | 99.8
SET | Forro de gesso acartonado fixo # 12,5 mm com acabamento monolítico fixado com pendurais de arame galavanizado 18, instalado | m² | 1 | 99.8 | 99.8 | 0
21.102.000030.SER | Forro de gesso fixo monolítico com placa pré-moldada, encaixe macho-fêmea # 30 mm | m² |  |  | 83.8 | 0 | 83.8
SET | Forro de gesso liso em placas de 60 x 60 x 3 cm encaixe macho-fêmea, instalado | m² | 1 | 83.8 | 83.8 | 0
21.102.000035.SER | Sanca reta de gesso | m |  |  | 0.68 | 32.63 | 33.3
MOD | Gesseiro | h | 1.3 | 17.5 | 0 | 22.75
MOD | Servente | h | 0.8 | 12.35 | 0 | 9.88
MAT | Gesso | kg | 0.9 | 0.75 | 0.68 | 0
21.103 | Madeira
21.103.000010.SER | Forro de madeira com tábua de 10 x 1 cm, fixada em caibros de 5 x 6 cm | m² |  |  | 173.11 | 40.16 | 213.27
MOD | Ajudante de carpinteiro | h | 1.3 | 13.39 | 0 | 17.41
MOD | Carpinteiro | h | 1.3 | 17.5 | 0 | 22.75
MAT | Caibro de peroba rosa 5 x 6 cm | m | 2.2 | 28.73 | 63.21 | 0
MAT | Forro de madeira lâmina seca em estufa em Cedrinho largura 10 cm espessura 1 cm | m² | 1.1 | 96.4 | 106.04 | 0
MAT | Prego com cabeça 12 x 12, 27,6 mm x Ø 1,8 mm | kg | 0.12 | 32.22 | 3.87 | 0
21.103.000020.SER | Forro de madeira com tábua de pinho de 10 x 1 cm, fixada em sarrafos de 10 x 2,5 cm | m² |  |  | 148.69 | 40.16 | 188.85
MOD | Ajudante de carpinteiro | h | 1.3 | 13.39 | 0 | 17.41
MOD | Carpinteiro | h | 1.3 | 17.5 | 0 | 22.75
MAT | Sarrafo de pinho aparelhado 1" x 4" | m | 2.2 | 17.63 | 38.79 | 0
MAT | Forro de madeira lâmina seca em estufa em Cedrinho largura 10 cm espessura 1 cm | m² | 1.1 | 96.4 | 106.04 | 0
MAT | Prego com cabeça 12 x 12, 27,6 mm x Ø 1,8 mm | kg | 0.12 | 32.22 | 3.87 | 0
21.104 | Metálicos
21.104.000010.SER | Forro de alumínio sistema aberto termoacústico vertical constituído de 2 lâminas justapostas altura 10 cm | m² |  |  | 700.36 | 21.62 | 721.98
MOD | Ajudante | h | 0.7 | 13.39 | 0 | 9.38
MOD | Montador | h | 0.7 | 17.5 | 0 | 12.25
MAT | Forro de alumínio sistema aberto termoacústico vertical constituído de 2 lâminas justapostas altura 10 cm | m² | 1 | 700.36 | 700.36 | 0
21.104.000020.SER | Forro de alumínio sistema aberto tipo espacial fixados verticalmente em porta painel largura 10 cm | m² |  |  | 768.38 | 15.45 | 783.83
MOD | Ajudante | h | 0.5 | 13.39 | 0 | 6.7
MOD | Montador | h | 0.5 | 17.5 | 0 | 8.75
MAT | Forro de alumínio sistema aberto tipo espacial fixados verticalmente em porta painel largura 10 cm | m² | 1 | 768.38 | 768.38 | 0
21.104.000030.SER | Forro de alumínio sistema linear interlocking termoacústico perfurado com bordas em ângulo reto largura 8 cm | m² |  |  | 476.25 | 15.45 | 491.7
MOD | Ajudante | h | 0.5 | 13.39 | 0 | 6.7
MOD | Montador | h | 0.5 | 17.5 | 0 | 8.75
MAT | Forro de alumínio sistema linear interlocking termoacústico perfurado com bordas em ângulo reto largura 8 cm | m² | 1 | 476.25 | 476.25 | 0
21.104.000040.SER | Forro de alumínio sistema linear múltiplo liso com bordas dobradas em ângulo reto com flush em "V" largura 8 cm | m² |  |  | 243.14 | 15.45 | 258.59
MOD | Ajudante | h | 0.5 | 13.39 | 0 | 6.7
MOD | Montador | h | 0.5 | 17.5 | 0 | 8.75
MAT | Forro de alumínio sistema linear múltiplo liso com bordas dobradas em ângulo reto com flush em "V" largura 8 cm | m² | 1 | 243.14 | 243.14 | 0
21.104.000050.SER | Forro de alumínio sistema modular tipo click termoacústico perfurado composto por bandejas 62,5 x 62,5 cm | m² |  |  | 426.31 | 30.89 | 457.2
MOD | Ajudante | h | 1 | 13.39 | 0 | 13.39
MOD | Montador | h | 1 | 17.5 | 0 | 17.5
MAT | Forro de alumínio sistema modular tipo click termoacústico perfurado composto por bandejas 62,5 x 62,5 cm | m² | 1 | 426.31 | 426.31 | 0
21.104.000060.SER | Forro de alumínio sistema modular 125 liso com bandeja fixada em perfil standard 125 x 125 cm | m² |  |  | 329.31 | 15.45 | 344.76
MOD | Ajudante | h | 0.5 | 13.39 | 0 | 6.7
MOD | Montador | h | 0.5 | 17.5 | 0 | 8.75
MAT | Forro de alumínio sistema modular 125 liso com bandeja fixada em perfil standard 125 x 125 cm | m² | 1 | 329.31 | 329.31 | 0
21.104.000070.SER | Forro de alumínio sistema aberto tipo colméia lisa placa montada em forma de colméia apoiada em perfis altura 2 cm | m² |  |  | 626.56 | 21.62 | 648.18
MOD | Ajudante | h | 0.7 | 13.39 | 0 | 9.38
MOD | Montador | h | 0.7 | 17.5 | 0 | 12.25
MAT | Forro de alumínio sistema aberto tipo colméia lisa placa montada em forma de colméia apoiada em perfis altura 2 cm | m² | 1 | 626.56 | 626.56 | 0
21.104.000080.SER | Forro de alumínio sistema aberto vertical com lâminas fixadas sob pressão largura 10 cm | m² |  |  | 329.31 | 15.45 | 344.76
MOD | Ajudante | h | 0.5 | 13.39 | 0 | 6.7
MOD | Montador | h | 0.5 | 17.5 | 0 | 8.75
MAT | Forro de alumínio sistema aberto vertical com lâminas fixadas sob pressão largura 10 cm | m² | 1 | 329.31 | 329.31 | 0
21.105 | PVC
21.105.000010.SER | Forro de lâminas PVC 600 x 10 cm, # 8 mm em painéis lineares encaixados entre si e fixados em estrutura de madeira | m² |  |  | 100.75 | 23.17 | 123.91
MOD | Ajudante | h | 0.75 | 13.39 | 0 | 10.04
MOD | Montador | h | 0.75 | 17.5 | 0 | 13.12
MAT | Arame galvanizado 18 BWG, Ø 1,25 mm, 0,010 kg/m | kg | 0.4 | 26.67 | 10.67 | 0
MAT | Sarrafo de cedro aparelhado 1" x 2" | m | 1.8 | 8.79 | 15.82 | 0
MAT | Sarrafo de pinho aparelhado 1" x 4" | m | 0.9 | 17.63 | 15.87 | 0
MAT | Arremate em perfil "U" para forro PVC | m | 0.4 | 10.25 | 4.1 | 0
MAT | Lamina PVC para forro 600 x 10 cm, esp 8 mm | m² | 1 | 52.93 | 52.93 | 0
MAT | Pino de aço Ø 1/4" x 25 mm | un | 0.5 | 0.26 | 0.13 | 0
MAT | Prego com cabeça 10 x 10, 23,0 mm x Ø 1,5 mm | kg | 0.013 | 43.54 | 0.57 | 0
MAT | Prego com cabeça 18 x 27, 62,1 mm x Ø 3,4 mm | kg | 0.028 | 23.66 | 0.66 | 0
21.105.000020.SER | Forro de lâminas PVC 600 x 20 cm, # 10 mm em painéis lineares encaixados entre si e fixados em estrutura de madeira | m² |  |  | 101.38 | 23.17 | 124.55
MOD | Ajudante | h | 0.75 | 13.39 | 0 | 10.04
MOD | Montador | h | 0.75 | 17.5 | 0 | 13.12
MAT | Arame galvanizado 18 BWG, Ø 1,25 mm, 0,010 kg/m | kg | 0.4 | 26.67 | 10.67 | 0
MAT | Sarrafo de cedro aparelhado 1" x 2" | m | 0.9 | 8.79 | 7.91 | 0
MAT | Sarrafo de pinho aparelhado 1" x 4" | m | 0.45 | 17.63 | 7.93 | 0
MAT | Arremate em perfil "U" para forro PVC | m | 0.4 | 10.25 | 4.1 | 0
MAT | Lamina PVC para forro 600 x 20 cm, esp 10 mm | m² | 1 | 70.07 | 70.07 | 0
MAT | Pino de aço Ø 1/4" x 25 mm | un | 0.25 | 0.26 | 0.07 | 0
MAT | Prego com cabeça 10 x 10, 23,0 mm x Ø 1,5 mm | kg | 0.007 | 43.54 | 0.3 | 0
MAT | Prego com cabeça 18 x 27, 62,1 mm x Ø 3,4 mm | kg | 0.014 | 23.66 | 0.33 | 0
21.105.000030.SER | Forro de lâminas PVC 600 x 10 cm, # 8 mm em painéis lineares encaixados entre si e fixados em estrutura de madeira, com mão de obra empreitada | m² |  |  | 132.62 | 0 | 132.62
MOE | Instalação de forro PVC, mão de obra para execução | m² | 1 | 31.87 | 31.87 | 0
MAT | Arame galvanizado 18 BWG, Ø 1,25 mm, 0,010 kg/m | kg | 0.4 | 26.67 | 10.67 | 0
MAT | Sarrafo de cedro aparelhado 1" x 2" | m | 1.8 | 8.79 | 15.82 | 0
MAT | Sarrafo de pinho aparelhado 1" x 4" | m | 0.9 | 17.63 | 15.87 | 0
MAT | Arremate em perfil "U" para forro PVC | m | 0.4 | 10.25 | 4.1 | 0
MAT | Lamina PVC para forro 600 x 10 cm, esp 8 mm | m² | 1 | 52.93 | 52.93 | 0
MAT | Pino de aço Ø 1/4" x 25 mm | un | 0.5 | 0.26 | 0.13 | 0
MAT | Prego com cabeça 10 x 10, 23,0 mm x Ø 1,5 mm | kg | 0.013 | 43.54 | 0.57 | 0
MAT | Prego com cabeça 18 x 27, 62,1 mm x Ø 3,4 mm | kg | 0.028 | 23.66 | 0.66 | 0
21.105.000040.SER | Forro de lâminas PVC 600 x 20 cm, # 10 mm em painéis lineares encaixados entre si e fixados em estrutura de madeira, com mão de obra empreitada | m² |  |  | 133.25 | 0 | 133.25
MOE | Instalação de forro PVC, mão de obra para execução | m² | 1 | 31.87 | 31.87 | 0
MAT | Arame galvanizado 18 BWG, Ø 1,25 mm, 0,010 kg/m | kg | 0.4 | 26.67 | 10.67 | 0
MAT | Sarrafo de cedro aparelhado 1" x 2" | m | 0.9 | 8.79 | 7.91 | 0
MAT | Sarrafo de pinho aparelhado 1" x 4" | m | 0.45 | 17.63 | 7.93 | 0
MAT | Arremate em perfil "U" para forro PVC | m | 0.4 | 10.25 | 4.1 | 0
MAT | Lamina PVC para forro 600 x 20 cm, esp 10 mm | m² | 1 | 70.07 | 70.07 | 0
MAT | Pino de aço Ø 1/4" x 25 mm | un | 0.25 | 0.26 | 0.07 | 0
MAT | Prego com cabeça 10 x 10, 23,0 mm x Ø 1,5 mm | kg | 0.007 | 43.54 | 0.3 | 0
MAT | Prego com cabeça 18 x 27, 62,1 mm x Ø 3,4 mm | kg | 0.014 | 23.66 | 0.33 | 0
22 | 22. Pisos
22.103 | Alta resistência
22.103.000010.SER | Piso industrial monolítico de alta resistência mecânica, fundido sobre base nivelada, acabamento desempenado # 8 mm | m² |  |  | 19.11 | 14.92 | 34.03
MOD | Pedreiro | h | 0.5 | 17.5 | 0 | 8.75
MOD | Servente | h | 0.5 | 12.35 | 0 | 6.18
MAT | Cimento CP-32 | kg | 7 | 0.79 | 5.53 | 0
MAT | Agregado para piso de alta resistência fundido no local | kg | 14 | 0.97 | 13.58 | 0
22.103.000015.SER | Piso industrial monolítico de alta resistência mecânica, fundido sobre base nivelada, acabamento desempenado # 12 mm | m² |  |  | 28.67 | 17.91 | 46.57
MOD | Pedreiro | h | 0.6 | 17.5 | 0 | 10.5
MOD | Servente | h | 0.6 | 12.35 | 0 | 7.41
MAT | Cimento CP-32 | kg | 10.5 | 0.79 | 8.3 | 0
MAT | Agregado para piso de alta resistência fundido no local | kg | 21 | 0.97 | 20.37 | 0
22.103.000020.SER | Piso industrial monolítico de alta resistência mecânica, fundido diretamente sobre concreto ainda úmido, acabamento desempenado # 4 mm | m² |  |  | 10.92 | 38.8 | 49.72
MOD | Pedreiro | h | 1.3 | 17.5 | 0 | 22.75
MOD | Servente | h | 1.3 | 12.35 | 0 | 16.06
MAT | Cimento CP-32 | kg | 4 | 0.79 | 3.16 | 0
MAT | Agregado para piso de alta resistência fundido no local | kg | 8 | 0.97 | 7.76 | 0
22.103.000025.SER | Piso industrial monolítico de alta resistência mecânica com argamassa de epóxi e agregados de alta resistência mecânica à abrasão e químicos, # 5 mm | m² |  |  | 616.08 | 22.44 | 638.52
MOD | Ajudante | h | 0.5 | 13.39 | 0 | 6.7
MOD | Aplicador de revestimento | h | 0.9 | 17.5 | 0 | 15.75
MAT | Agregado para piso de alta resistência fundido no local | kg | 10 | 0.97 | 9.7 | 0
MAT | Resina de base epóxi para piso de alta resistência | kg | 2 | 303.19 | 606.38 | 0
22.103.000030.SER | Rodapé para piso industrial monolítico de alta resistência mecânica, fundido sobre base nivelada, acabamento desempenado, canto arredondado, altura 10 cm | m |  |  | 4.74 | 14.92 | 19.66
MOD | Pedreiro | h | 0.5 | 17.5 | 0 | 8.75
MOD | Servente | h | 0.5 | 12.35 | 0 | 6.18
MAT | Cimento CP-32 | kg | 1.7 | 0.79 | 1.34 | 0
MAT | Agregado para piso de alta resistência fundido no local | kg | 3.5 | 0.97 | 3.4 | 0
22.103.000035.SER | Rodapé para piso industrial monolítico de alta resistência mecânica, fundido sobre base nivelada, acabamento desempenado, canto vivo, altura 7 cm | m |  |  | 2.73 | 8.95 | 11.68
MOD | Pedreiro | h | 0.3 | 17.5 | 0 | 5.25
MOD | Servente | h | 0.3 | 12.35 | 0 | 3.71
MAT | Cimento CP-32 | kg | 1 | 0.79 | 0.79 | 0
MAT | Agregado para piso de alta resistência fundido no local | kg | 2 | 0.97 | 1.94 | 0
22.103.000040.SER | Degrau para piso industrial monolítico de alta resistência mecânica, fundido sobre base nivelada, sem pingadeira, espelho 17 cm, piso 30 cm | m |  |  | 15.02 | 37.31 | 52.33
MOD | Pedreiro | h | 1.25 | 17.5 | 0 | 21.87
MOD | Servente | h | 1.25 | 12.35 | 0 | 15.44
MAT | Cimento CP-32 | kg | 5.5 | 0.79 | 4.35 | 0
MAT | Agregado para piso de alta resistência fundido no local | kg | 11 | 0.97 | 10.67 | 0
22.103.000045.SER | Degrau para piso industrial monolítico de alta resistência mecânica, fundido sobre base nivelada, acabamento desempenado, com pingadeira, espelho 17 cm, piso 32 cm | m |  |  | 19.11 | 52.24 | 71.35
MOD | Pedreiro | h | 1.75 | 17.5 | 0 | 30.62
MOD | Servente | h | 1.75 | 12.35 | 0 | 21.62
MAT | Cimento CP-32 | kg | 7 | 0.79 | 5.53 | 0
MAT | Agregado para piso de alta resistência fundido no local | kg | 14 | 0.97 | 13.58 | 0
22.106 | Borracha
22.106.000010.SER | Placa de borracha 50 x 50 cm # 3,5 mm, fixada com cola à base de neoprene | m² |  |  | 181.4 | 7.1 | 188.51
MOD | Ajudante | h | 0.23 | 13.39 | 0 | 3.08
MOD | Aplicador de revestimento | h | 0.23 | 17.5 | 0 | 4.02
MAT | Cola a base de neoprene | kg | 0.4 | 37.29 | 14.92 | 0
MAT | Placa de borracha sintética 50 x 50 cm x 3,5 mm | m² | 1.05 | 158.56 | 166.49 | 0
22.106.000015.SER | Placa de borracha 50 x 50 cm # 7 mm, assentada com argamassa de cimento e areia peneirada traço 1:2 e nata à base de cola de PVA | m² |  |  | 262.78 | 15.95 | 278.73
MOD | Pedreiro | h | 0.5 | 17.5 | 0 | 8.75
MOD | Servente | h | 0.565 | 12.35 | 0 | 6.98
MAT | Cimento CP-32 | kg | 4.96 | 0.79 | 3.92 | 0
SER | Argamassa de cimento e areia peneirada traço 1:2 | m³ | 0.0015 | 799.59 | 0.98 | 0.22
MAT | Cola à base de PVA | kg | 0.1 | 30.61 | 3.06 | 0
MAT | Placa de borracha sintética 50 x 50 cm x 7 mm | m² | 1.05 | 242.69 | 254.82 | 0
22.106.000020.SER | Placa de borracha 50 x 50 cm # 15 mm, assentada com argamassa de cimento e areia peneirada traço 1:2 e nata à base de cola de PVA | m² |  |  | 395.12 | 16.09 | 411.21
MOD | Pedreiro | h | 0.5 | 17.5 | 0 | 8.75
MOD | Servente | h | 0.57 | 12.35 | 0 | 7.04
MAT | Cimento CP-32 | kg | 4.96 | 0.79 | 3.92 | 0
SER | Argamassa de cimento e areia peneirada traço 1:2 | m³ | 0.002 | 799.59 | 1.3 | 0.3
MAT | Cola à base de PVA | kg | 0.1 | 30.61 | 3.06 | 0
MAT | Placa de borracha sintética 50 x 50 cm x 15 mm | m² | 1.05 | 368.42 | 386.84 | 0
22.106.000025.SER | Degrau com placa de borracha, fixado com cola à base de neoprene, espelho 20 cm, piso 30 cm | m |  |  | 146.64 | 7.1 | 153.75
MOD | Ajudante | h | 0.23 | 13.39 | 0 | 3.08
MOD | Aplicador de revestimento | h | 0.23 | 17.5 | 0 | 4.02
MAT | Cola a base de neoprene | kg | 0.2 | 37.29 | 7.46 | 0
MAT | Placa de borracha sintética 50 x 50 cm x 7 mm | m² | 0.5 | 242.69 | 121.35 | 0
MAT | Testeira de borracha extrudada para degrau # 2 mm | m | 1 | 17.84 | 17.84 | 0
22.109 | Cerâmicos
22.109.000030.SER | Placa cerâmica 240 x 115 x 9 mm c/ garras p/ fixação, alta resistência mecânica e química, assentada com argamassa de cimento e areia | m² |  |  | 98.03 | 32.04 | 130.07
MOD | Ladrilhista | h | 1.2 | 17.5 | 0 | 21
MOD | Servente | h | 0.6 | 12.35 | 0 | 7.41
MAT | Cimento CP-32 | kg | 1.3 | 0.79 | 1.03 | 0
SER | Argamassa de cimento e areia peneirada traço 1:2 | m³ | 0.002 | 799.59 | 1.3 | 0.3
SER | Argamassa de cimento e areia traço 1:3 | m³ | 0.027 | 684.73 | 15.15 | 3.34
MAT | Placa cerâmica extrudada de alta resistência com garras de fixação 11,5 x 24 cm x 9 mm | m² | 1.03 | 78.2 | 80.55 | 0
22.109.000035.SER | Piso cerâmico esmaltado 30 x 30 x 2,5 cm assentado com argamassa mista de cimento, cal e areia | m² |  |  | 44.1 | 12.07 | 56.18
MOD | Azulejista | h | 0.4 | 17.83 | 0 | 7.13
MOD | Servente | h | 0.15 | 12.35 | 0 | 1.85
MAT | Cimento CP-32 | kg | 1.3 | 0.79 | 1.03 | 0
SER | Argamassa mista de cimento, cal e areia traço 1:0,5:5 | m³ | 0.025 | 589.87 | 11.66 | 3.09
MAT | Placa cerâmica esmaltada 30 x 30 cm x 8 mm resistência a abrasão 3 | m² | 1.1 | 28.56 | 31.42 | 0
22.109.000040.SER | Piso cerâmico esmaltado 30 x 30 cm assentado com argamassa pré-fabricada de cimento colante | m² |  |  | 35.38 | 8.99 | 44.36
MOD | Azulejista | h | 0.4 | 17.83 | 0 | 7.13
MOD | Servente | h | 0.15 | 12.35 | 0 | 1.85
MAT | Argamassa pré-fabricada de cimento colante para assentamento de peças cerâmicas | kg | 4.4 | 0.9 | 3.96 | 0
MAT | Placa cerâmica esmaltada 30 x 30 cm x 8 mm resistência a abrasão 3 | m² | 1.1 | 28.56 | 31.42 | 0
22.109.000045.SER | Piso cerâmico esmaltado 30 x 30 cm assentado com argamassa pré-fabricada de cimento colante - com mão de obra empreitada | m² |  |  | 70.03 | 0 | 70.03
MOE | Assentamento de piso cerâmico | m² | 1 | 34.65 | 34.65 | 0
MAT | Argamassa pré-fabricada de cimento colante para assentamento de peças cerâmicas | kg | 4.4 | 0.9 | 3.96 | 0
MAT | Placa cerâmica esmaltada 30 x 30 cm x 8 mm resistência a abrasão 3 | m² | 1.1 | 28.56 | 31.42 | 0
22.109.000050.SER | Lajotão colonial 30 x 30 x 2,5 cm assentado com argamassa mista de cimento, cal e areia, rejuntamento com argamassa de cimento e areia traço 1:3 | m² |  |  | 88.09 | 22.21 | 110.3
MOD | Ladrilhista | h | 0.8 | 17.5 | 0 | 14
MOD | Servente | h | 0.4 | 12.35 | 0 | 4.94
MAT | Cimento CP-32 | kg | 1.3 | 0.79 | 1.03 | 0
SER | Argamassa de cimento e areia traço 1:3 | m³ | 0.0015 | 684.73 | 0.84 | 0.19
SER | Argamassa mista de cimento, cal e areia traço 1:0,5:5 | m³ | 0.025 | 589.87 | 11.66 | 3.09
MAT | Lajotão colonial acabamento Natural 30 x 30 cm | m² | 1.1 | 67.78 | 74.56 | 0
22.109.000055.SER | Porcelanato polido 40 x 40 cm assentado com argamassa pré-fabricada de cimento colante | m² |  |  | 110.67 | 10.42 | 121.09
MOD | Ladrilhista | h | 0.44 | 17.5 | 0 | 7.7
MOD | Servente | h | 0.22 | 12.35 | 0 | 2.72
MAT | Argamassa pré-fabricada de cimento colante para assentamento de porcelanato | kg | 9 | 1.74 | 15.66 | 0
MAT | Porcelanato polido 40 x 40 cm | m² | 1.19 | 79.84 | 95.01 | 0
22.109.000060.SER | Porcelanato polido 40 x 40 cm assentado com argamassa pré-fabricada de cimento colante - com mão de obra empreitada | m² |  |  | 168.46 | 0 | 168.46
MOE | Assentamento de piso porcelanato | m² | 1 | 57.79 | 57.79 | 0
MAT | Argamassa pré-fabricada de cimento colante para assentamento de porcelanato | kg | 9 | 1.74 | 15.66 | 0
MAT | Porcelanato polido 40 x 40 cm | m² | 1.19 | 79.84 | 95.01 | 0
22.109.000065.SER | Rodapé cerâmico assentado com argamassa mista de cimento, cal e areia altura 8 cm | m |  |  | 11.71 | 7.82 | 19.53
MOD | Ladrilhista | h | 0.3 | 17.5 | 0 | 5.25
MOD | Servente | h | 0.2 | 12.35 | 0 | 2.47
SER | Argamassa mista de cimento, cal e areia traço 1:2:8 | m³ | 0.0008 | 590.17 | 0.37 | 0.1
MAT | Rodapé cerâmico 30 x 8 x 0,8 cm | m | 1.1 | 10.31 | 11.34 | 0
22.109.000070.SER | Rodapé cerâmico assentado com argamassa pré-fabricada de cimento colante altura 8 cm | m |  |  | 11.7 | 7.72 | 19.42
MOD | Ladrilhista | h | 0.3 | 17.5 | 0 | 5.25
MOD | Servente | h | 0.2 | 12.35 | 0 | 2.47
MAT | Argamassa pré-fabricada de cimento colante para assentamento de peças cerâmicas | kg | 0.4 | 0.9 | 0.36 | 0
MAT | Rodapé cerâmico 30 x 8 x 0,8 cm | m | 1.1 | 10.31 | 11.34 | 0
22.112 | Cimentados
22.112.000005.SER | Piso cimentado com argamassa de cimento e areia traço 1:4 # 1,5 cm | m² |  |  | 6.98 | 31.7 | 38.69
MOD | Pedreiro | h | 1 | 17.5 | 0 | 17.5
MOD | Servente | h | 1 | 12.35 | 0 | 12.35
SER | Argamassa de cimento e areia traço 1:4 | m³ | 0.015 | 589.14 | 6.98 | 1.85
22.112.000010.SER | Piso cimentado com argamassa de cimento e areia traço 1:3, com impermeabilizante | m² |  |  | 15.87 | 31.7 | 47.58
MOD | Pedreiro | h | 1 | 17.5 | 0 | 17.5
MOD | Servente | h | 1 | 12.35 | 0 | 12.35
SER | Argamassa de cimento e areia traço 1:3, com aditivo impermeabilizante | m³ | 0.015 | 1181.73 | 15.87 | 1.85
22.112.000015.SER | Piso cimentado com argamassa de cimento e areia traço 1:4 # 1,5 cm - com mão de obra empreitada | m² |  |  | 30.67 | 1.85 | 32.53
MOE | Piso cimentado, mão de obra para execução | m² | 1 | 23.69 | 23.69 | 0
SER | Argamassa de cimento e areia traço 1:4 | m³ | 0.015 | 589.14 | 6.98 | 1.85
22.112.000020.SER | Piso cimentado com argamassa de cimento e areia traço 1:3 # 1,5 cm com impermeabilizante - com mão de obra empreitada | m² |  |  | 39.56 | 1.85 | 41.42
MOE | Piso cimentado, mão de obra para execução | m² | 1 | 23.69 | 23.69 | 0
SER | Argamassa de cimento e areia traço 1:3, com aditivo impermeabilizante | m³ | 0.015 | 1181.73 | 15.87 | 1.85
22.115 | Concreto
22.115.000005.SER | Piso em concreto, acabamento rústico em duas camadas: inferior # 9 cm com concreto para lastro; camada superior # 3 cm com concreto C15 S50 | m² |  |  | 73.42 | 90.8 | 164.23
MOD | Pedreiro | h | 1 | 17.5 | 0 | 17.5
MOD | Servente | h | 4 | 12.35 | 0 | 49.41
SER | Lastro de concreto, incluindo preparo e lançamento | m³ | 0.09 | 595.23 | 36.71 | 16.86
SER | Concreto não estrutural, preparo com betoneira | m³ | 0.09 | 486.12 | 36.71 | 7.04
22.115.000010.SER | Piso em concreto armado para pátio industrial, C25 S50 # 12 cm, sobre lastro de brita graduada # 10 cm, capacidade para cargas de até 4 t/m² | m² |  |  | 216.67 | 21.75 | 238.42
MOD | Armador | h | 0.02 | 17.5 | 0 | 0.35
MOD | Pedreiro | h | 0.26 | 17.5 | 0 | 4.55
MOD | Servente | h | 1.1 | 12.35 | 0 | 13.59
SER | Lastro de brita 3 e 4 apiloado com soquete manual para regularização | m³ | 0.1 | 201.2 | 17.03 | 3.09
MAT | Espaçador de aço Ø 10 mm soldado tipo caranguejo para tela e barra de transferência | kg | 1.53 | 11.98 | 18.33 | 0
MAT | Concreto dosado em central C25 S50 | m³ | 0.122 | 408.75 | 49.87 | 0
MAT | Tela de aço CA-60 soldada Q 138, Ø 4,20 mm, malha 10 x 10 cm, 2,20 kg/m² | kg | 5 | 19.1 | 95.5 | 0
MAT | Barra de aço de transferência Ø 20,0 mm, comprimento 0,5 m, massa 1,23 kg | un | 0.667 | 11.12 | 7.42 | 0
MAT | Tábua de 3a 30 cm | m² | 0.4 | 67.18 | 26.87 | 0
MAT | Selante à base de poliuretano monocomponente de baixo módulo | l | 0.008 | 157.15 | 1.26 | 0
MAT | Corpo de apoio em polietileno para aplicação de mástiques em juntas | m | 0.08 | 0.56 | 0.04 | 0
MAT | Prego com cabeça 18 x 27, 62,1 mm x Ø 3,4 mm | kg | 0.01 | 23.66 | 0.24 | 0
EQH | Serra para corte de pavimento, elétrica, 7,5 hp - 5,6 kW | h prod | 0.013 | 22.14 | 0.11 | 0.17
22.115.000015.SER | Piso em concreto armado para pátio industrial, C25 S50 # 14 cm sobre lastro de brita graduada # 10 cm, capacidade para cargas de até 6 t/m² | m² |  |  | 238.97 | 21.92 | 260.9
MOD | Armador | h | 0.03 | 17.5 | 0 | 0.52
MOD | Pedreiro | h | 0.26 | 17.5 | 0 | 4.55
MOD | Servente | h | 1.1 | 12.35 | 0 | 13.59
SER | Lastro de brita 3 e 4 apiloado com soquete manual para regularização | m³ | 0.1 | 201.2 | 17.03 | 3.09
MAT | Espaçador de aço soldado tipo treliça para tela soldada h 80 mm | kg | 0.65 | 14.97 | 9.73 | 0
MAT | Espaçador de aço Ø 10 mm soldado tipo caranguejo para tela e barra de transferência | kg | 0.12 | 11.98 | 1.44 | 0
MAT | Concreto dosado em central C25 S50 | m³ | 0.142 | 408.75 | 58.04 | 0
MAT | Tela de aço CA-60 soldada Q 138, Ø 4,20 mm, malha 10 x 10 cm, 2,20 kg/m² | kg | 2.32 | 19.1 | 44.31 | 0
MAT | Tela de aço CA-60 soldada Q 196, Ø 5,00 mm, malha 10 x 10 cm, 3,11 Kg/m² | kg | 3.58 | 19.46 | 69.67 | 0
MAT | Barra de aço de transferência Ø 25,0 mm, comprimento 0,5 m, massa 2,00 kg | un | 0.77 | 13.28 | 10.23 | 0
MAT | Tábua de 3a 30 cm | m² | 0.4 | 67.18 | 26.87 | 0
MAT | Selante à base de poliuretano monocomponente de baixo módulo | l | 0.008 | 157.15 | 1.26 | 0
MAT | Corpo de apoio em polietileno para aplicação de mástiques em juntas | m | 0.08 | 0.56 | 0.04 | 0
MAT | Prego com cabeça 18 x 27, 62,1 mm x Ø 3,4 mm | kg | 0.01 | 23.66 | 0.24 | 0
EQH | Serra para corte de pavimento, elétrica, 7,5 hp - 5,6 kW | h prod | 0.013 | 22.14 | 0.11 | 0.17
22.115.000020.SER | Piso em concreto armado C30 S50 # 14 cm, sobre lastro de brita # 10 cm | m² |  |  | 258.54 | 21.75 | 280.29
MOD | Armador | h | 0.02 | 17.5 | 0 | 0.35
MOD | Pedreiro | h | 0.26 | 17.5 | 0 | 4.55
MOD | Servente | h | 1.1 | 12.35 | 0 | 13.59
SER | Lastro de brita 3 e 4 apiloado com soquete manual para regularização | m³ | 0.1 | 201.2 | 17.03 | 3.09
MAT | Espaçador de aço soldado tipo treliça para tela soldada h 80 mm | kg | 0.65 | 14.97 | 9.73 | 0
MAT | Espaçador de aço Ø 10 mm soldado tipo caranguejo para tela e barra de transferência | kg | 0.12 | 11.98 | 1.44 | 0
MAT | Concreto dosado em central C30 S50 | m³ | 0.142 | 427.5 | 60.71 | 0
MAT | Tela de aço CA-60 soldada Q 138, Ø 4,20 mm, malha 10 x 10 cm, 2,20 kg/m² | kg | 2.32 | 19.1 | 44.31 | 0
MAT | Tela de aço CA-60 soldada Q 246, Ø 5,60 mm, malha 10 x 10 cm, 3,91 kg/m² | kg | 4.71 | 18.38 | 86.57 | 0
MAT | Barra de aço de transferência Ø 25,0 mm, comprimento 0,5 m, massa 2,00 kg | un | 0.77 | 13.28 | 10.23 | 0
MAT | Tábua de 3a 30 cm | m² | 0.4 | 67.18 | 26.87 | 0
MAT | Selante à base de poliuretano monocomponente de baixo módulo | l | 0.008 | 157.15 | 1.26 | 0
MAT | Corpo de apoio em polietileno para aplicação de mástiques em juntas | m | 0.08 | 0.56 | 0.04 | 0
MAT | Prego com cabeça 18 x 27, 62,1 mm x Ø 3,4 mm | kg | 0.01 | 23.66 | 0.24 | 0
EQH | Serra para corte de pavimento, elétrica, 7,5 hp - 5,6 kW | h prod | 0.013 | 22.14 | 0.11 | 0.17
22.115.000025.SER | Piso em concreto C15 S5- controle tipo "C", # 12 cm, sobre lastro de brita # 5 cm, armado com tela de aço CA-60 | m² |  |  | 124.6 | 29.24 | 153.85
MOD | Armador | h | 0.02 | 17.5 | 0 | 0.35
MOD | Pedreiro | h | 0.25 | 17.5 | 0 | 4.37
MOD | Servente | h | 1.1 | 12.35 | 0 | 13.59
SER | Concreto preparado na obra C15 S50, controle "C" | m³ | 0.12 | 571.27 | 59.17 | 9.39
SER | Lastro de brita 3 e 4 apiloado com soquete manual para regularização | m³ | 0.05 | 201.2 | 8.52 | 1.54
MAT | Tela de aço CA-60 soldada Q 138, Ø 4,20 mm, malha 10 x 10 cm, 2,20 kg/m² | kg | 2.2 | 19.1 | 42.02 | 0
MAT | Tábua 1" x 6" | m | 0.8 | 18.33 | 14.66 | 0
MAT | Prego com cabeça 18 x 27, 62,1 mm x Ø 3,4 mm | kg | 0.01 | 23.66 | 0.24 | 0
22.115.000035.SER | Passeio em concreto C15 S50, formando quadrados ripados de 1,2 x 1,2 m, # 7 cm | m² |  |  | 52.31 | 35.32 | 87.63
MOD | Pedreiro | h | 1 | 17.5 | 0 | 17.5
MOD | Servente | h | 1 | 12.35 | 0 | 12.35
SER | Concreto preparado na obra C15 S50, controle "A", brita 1 | m³ | 0.07 | 564.17 | 34.02 | 5.47
MAT | Ripa de peroba 7 x 1 cm | m | 1.82 | 10.05 | 18.29 | 0
22.115.000040.SER | Piso rústico em concreto preparado na obra C15 S50, formando quadrados ripados de 1,50 x 1,50 m, # 7 cm | m² |  |  | 48.69 | 35.32 | 84.01
MOD | Pedreiro | h | 1 | 17.5 | 0 | 17.5
MOD | Servente | h | 1 | 12.35 | 0 | 12.35
SER | Concreto preparado na obra C15 S50, controle "A", brita 1 | m³ | 0.07 | 564.17 | 34.02 | 5.47
MAT | Ripa de peroba 7 x 1 cm | m | 1.46 | 10.05 | 14.67 | 0
22.115.000045.SER | Passeio em concreto C15 S50, formando quadrados ripados de 0,5 x 0,5 m, # 8 cm, juntas de 5 cm que poderão ser preenchidas com grama | m² |  |  | 52.87 | 56.58 | 109.45
MOD | Pedreiro | h | 1.5 | 17.5 | 0 | 26.25
MOD | Servente | h | 2 | 12.35 | 0 | 24.7
SER | Concreto preparado na obra C15 S50, controle "A", brita 1 | m³ | 0.072 | 564.17 | 34.99 | 5.63
MAT | Ripa de peroba 8 x 2 cm | m | 0.8 | 22.35 | 17.88 | 0
22.115.000050.SER | Passeio em concreto C15 S50, formando quadrados ripados de 1 x 1 m, # 8 cm, juntas de 10 cm que poderão ser preenchidas com grama | m² |  |  | 43.93 | 47.63 | 91.56
MOD | Pedreiro | h | 1.2 | 17.5 | 0 | 21
MOD | Servente | h | 1.7 | 12.35 | 0 | 21
SER | Concreto preparado na obra C15 S50, controle "A", brita 1 | m³ | 0.072 | 564.17 | 34.99 | 5.63
MAT | Ripa de peroba 8 x 2 cm | m | 0.4 | 22.35 | 8.94 | 0
22.115.000055.SER | Placa de concreto C20 S50, com juntas de dilatação, para estacionamento de veículos | m² |  |  | 116.13 | 41.8 | 157.93
MOD | Pedreiro | h | 0.93 | 17.5 | 0 | 16.27
MOD | Servente | h | 0.8 | 12.35 | 0 | 9.88
SER | Concreto preparado na obra C20 S50, controle "B" | m³ | 0.2 | 589.26 | 102.21 | 15.64
MAT | Ripa de peroba 7 x 1 cm | m | 0.45 | 10.05 | 4.52 | 0
MAT | Sarrafo 1" x 4" | m | 0.092 | 11.9 | 1.09 | 0
MAT | Asfalto oxidado tipo II para impermeabilização | kg | 0.43 | 18.76 | 8.07 | 0
MAT | Prego com cabeça 18 x 27, 62,1 mm x Ø 3,4 mm | kg | 0.01 | 23.66 | 0.24 | 0
22.115.000065.SER | Piso de concreto com seixo armado com tela de aço CA-60 # 10 cm | m² |  |  | 196.29 | 36.76 | 233.05
MOD | Ajudante | h | 2 | 13.39 | 0 | 26.79
MOD | Armador | h | 0.0702 | 17.5 | 0 | 1.23
MOD | Pedreiro | h | 0.5 | 17.5 | 0 | 8.75
MAT | Areia grossa lavada | m³ | 0.073 | 149.59 | 10.92 | 0
MAT | Seixo rolado fino | m³ | 0.096 | 167 | 16.03 | 0
MAT | Cimento CP-32 | kg | 36.7 | 0.79 | 28.99 | 0
MAT | Tela de aço CA-60 soldada Q 246, Ø 5,60 mm, malha 10 x 10 cm, 3,91 kg/m² | kg | 7.03 | 18.38 | 129.21 | 0
MAT | Sarrafo 1" x 2" | m | 1.6 | 5.95 | 9.52 | 0
MAT | Prego com cabeça 12 x 12, 27,6 mm x Ø 1,8 mm | kg | 0.05 | 32.22 | 1.61 | 0
22.118 | Elevados
22.118.000005.SER | Piso elevado, colocado, com sistema de estrutura de sustenção regulável com placas de aço revestidas com laminado melamínico texturizado 620 x 620 x 28 mm para carga pontual de 450 kg e distribuída de 1.250 kg/m² | m² |  |  | 492.17 | 0 | 492.17
SET | Piso elevado com placas de aço revestidas com laminado melamínico texturizado 620 x 620 x 28 mm para carga pontual de 450 kg e distribuída 1.250 kg/m² | m² | 1 | 492.17 | 492.17 | 0
22.118.000010.SER | Piso elevado, colocado, com sistema de estrutura de sustenção regulável com contraventamento | m |  |  | 739.01 | 0 | 739.01
SET | Piso elevado, fechamento lateral em chapa de aço galvanizado altura 15 cm | m | 1 | 739.01 | 739.01 | 0
22.121 | Epóxi
22.121.000050.SER | Piso com revestimento à base de epóxi, duas demãos # 1,5 a 2,5 mm | m² |  |  | 26.38 | 26.35 | 52.73
MOD | Ajudante | h | 0.4 | 13.39 | 0 | 5.36
MOD | Aplicador de revestimento | h | 1.2 | 17.5 | 0 | 21
MAT | Revestimento de epóxi para piso | kg | 2.2 | 11.99 | 26.38 | 0
22.124 | Granilite
22.124.000015.SER | Degrau de granilite moldado no local, piso 30 cm, espelho 20 cm | m |  |  | 53.88 | 0 | 53.88
SET | Degrau (piso) de granilite, executado | m | 1 | 26.94 | 26.94 | 0
SET | Espelho para degrau de granilite, executado | m | 1 | 26.94 | 26.94 | 0
22.124.000020.SER | Degrau de granilite pré-moldado, assentado com argamassa mista de cimento, cal e areia, piso 30 cm | m |  |  | 29.31 | 35.13 | 64.44
MOD | Ajudante de graniteiro/marmorista | h | 1 | 13.39 | 0 | 13.39
MOD | Graniteiro / Marmorista | h | 1.2 | 17.5 | 0 | 21
SER | Argamassa mista de cimento, cal e areia traço 1:1:4 | m³ | 0.006 | 734.74 | 3.67 | 0.74
MAT | Degrau de granilite pré-moldado 0,3 x 1 m | un | 1 | 25.64 | 25.64 | 0
22.124.000025.SER | Rodapé de granilite pré-moldado com 10 cm de altura, assentado com argamassa mista de cimento, cal e areia | m |  |  | 24.53 | 21.34 | 45.88
MOD | Ajudante de graniteiro/marmorista | h | 0.53 | 13.39 | 0 | 7.1
MOD | Graniteiro / Marmorista | h | 0.8 | 17.5 | 0 | 14
SER | Argamassa mista de cimento, cal e areia traço 1:1:4 | m³ | 0.002 | 734.74 | 1.22 | 0.25
MAT | Rodapé de granilite pré-moldado h = 10 cm | m | 1 | 23.31 | 23.31 | 0
22.124.000030.SER | Soleira de granilite pré-moldada, 15 cm de largura, assentada com argamassa mista de cimento, cal e areia | m |  |  | 26.67 | 12.43 | 39.1
MOD | Pedreiro | h | 0.4 | 17.5 | 0 | 7
MOD | Servente | h | 0.44 | 12.35 | 0 | 5.44
MAT | Areia média lavada | m³ | 0.0035 | 145.3 | 0.51 | 0
MAT | Cal hidratada CH III | kg | 0.57 | 0.8 | 0.46 | 0
MAT | Cimento CP-32 | kg | 1.14 | 0.79 | 0.9 | 0
MAT | Aditivo impermeabilizante e plastificante em pó para argamassas | kg | 0.06 | 24.85 | 1.49 | 0
MAT | Soleira de granilite pré-moldada esp. 1,5 cm | m | 1 | 23.31 | 23.31 | 0
22.124.000035.SER | Soleira de granilite pré-moldada, 25 cm de largura, assentada com argamassa mista de cimento, cal e areia | m |  |  | 34.21 | 18.65 | 52.86
MOD | Pedreiro | h | 0.6 | 17.5 | 0 | 10.5
MOD | Servente | h | 0.66 | 12.35 | 0 | 8.15
MAT | Areia média lavada | m³ | 0.0059 | 145.3 | 0.86 | 0
MAT | Cal hidratada CH III | kg | 0.95 | 0.8 | 0.76 | 0
MAT | Cimento CP-32 | kg | 1.91 | 0.79 | 1.51 | 0
MAT | Aditivo impermeabilizante e plastificante em pó para argamassas | kg | 0.1 | 24.85 | 2.49 | 0
MAT | Soleira de granilite pré-moldada esp. 2,5 cm | m | 1 | 28.6 | 28.6 | 0
22.124.000040.SER | Granilite para revestimento de piso moldado no local | m² |  |  | 52.18 | 0 | 52.18
SET | Piso de granilite granulometria nº 1, # 10 mm | m² | 1 | 44.28 | 44.28 | 0
MAT | Cimento CP-32 | kg | 10 | 0.79 | 7.9 | 0
22.127 | Ladrilhos hidráulicos
22.127.000050.SER | Ladrilho hidráulico, assentado com argamassa mista de cal hidratada e areia com adição de 100 kg de cimento traço: 1:4 | m² |  |  | 72.38 | 29.11 | 101.49
MOD | Ladrilhista | h | 1 | 17.5 | 0 | 17.5
MOD | Servente | h | 0.8 | 12.35 | 0 | 9.88
MAT | Cimento CP-32 | kg | 1.3 | 0.79 | 1.03 | 0
SER | Argamassa mista de cal hidratada e areia traço 1:4, com adição de 100 kg de cimento | m³ | 0.015 | 490.39 | 5.63 | 1.73
MAT | Ladrilho hidráulico 64 dados 20 x 20 cm | m² | 1.1 | 59.75 | 65.73 | 0
22.127.000055.SER | Ladrilho hidráulico, assentado com argamassa pré-fabricada de cimento colante | m² |  |  | 78.4 | 7.72 | 86.12
MOD | Ladrilhista | h | 0.3 | 17.5 | 0 | 5.25
MOD | Servente | h | 0.2 | 12.35 | 0 | 2.47
MAT | Argamassa de cimento colante pré-fabricada para assentamento de peças cerâmicas em áreas de grande trânsito | kg | 4.8 | 2.64 | 12.67 | 0
MAT | Ladrilho hidráulico 64 dados 20 x 20 cm | m² | 1.1 | 59.75 | 65.73 | 0
22.130 | Madeira
22.130.000015.SER | Assoalho de madeira de lei, largura 10 ou 20 cm, fixada sobre barrotes trapezoidais de madeira 5 x 3 x 2 cm com espaçamento de 35 cm, assentado em argamassa de cimento e areia traço 1:5 | m² |  |  | 371.97 | 56.37 | 428.34
MOD | Ajudante de carpinteiro | h | 1 | 13.39 | 0 | 13.39
MOD | Carpinteiro | h | 1 | 17.5 | 0 | 17.5
MOD | Pedreiro | h | 0.75 | 17.5 | 0 | 13.12
MOD | Servente | h | 0.75 | 12.35 | 0 | 9.26
SER | Argamassa de cimento e areia traço 1:5 | m³ | 0.025 | 531.47 | 10.2 | 3.09
MAT | Caibro de peroba rosa 5 x 6 cm | m | 3 | 28.73 | 86.19 | 0
MAT | Assoalho de tábuas de madeira ipê com encaixe tipo macho-fêmea 15 cm x # 2 cm | m² | 1.1 | 244.94 | 269.43 | 0
MAT | Prego com cabeça 18 x 27, 62,1 mm x Ø 3,4 mm | kg | 0.26 | 23.66 | 6.15 | 0
22.130.000020.SER | Assoalho de madeira de lei, largura 10 ou 20 cm, sobre vigas de madeira de 6 x 12 cm com espaçamento de 35 cm | m² |  |  | 477.07 | 46.34 | 523.4
MOD | Ajudante de carpinteiro | h | 1.5 | 13.39 | 0 | 20.09
MOD | Carpinteiro | h | 1.5 | 17.5 | 0 | 26.25
MAT | Viga de peroba 6 x 12 cm | m | 3 | 67.16 | 201.48 | 0
MAT | Assoalho de tábuas de madeira ipê com encaixe tipo macho-fêmea 15 cm x # 2 cm | m² | 1.1 | 244.94 | 269.43 | 0
MAT | Prego com cabeça 18 x 27, 62,1 mm x Ø 3,4 mm | kg | 0.26 | 23.66 | 6.15 | 0
22.130.000025.SER | Parquete de madeira fixado com cola especial à base de PVA sobre base regularizada | m² |  |  | 278.83 | 17.4 | 296.23
MOD | Servente | h | 0.7 | 12.35 | 0 | 8.65
MOD | Taqueiro | h | 0.5 | 17.5 | 0 | 8.75
MAT | Cola à base de PVA | kg | 0.5 | 30.61 | 15.31 | 0
MAT | Parquete de madeira 24 cm x 8 mm | m² | 1.05 | 250.98 | 263.53 | 0
22.130.000030.SER | Taco de madeira, assentado com argamassa de cimento e areia peneirada traço 1:4 | m² |  |  | 338.46 | 34.39 | 372.85
MOD | Servente | h | 1 | 12.35 | 0 | 12.35
MOD | Taqueiro | h | 1 | 17.5 | 0 | 17.5
SER | Argamassa de cimento e areia peneirada traço 1:4 | m³ | 0.03 | 602.62 | 13.54 | 4.54
MAT | Taco de madeira Ipê 10 x 40 x 2 cm | m² | 1.05 | 309.45 | 324.92 | 0
22.130.000035.SER | Taco de madeira, assentado com argamassa de cimento e areia peneirada traço 1:4, com aditivo impermeabilizante | m² |  |  | 353.37 | 34.39 | 387.76
MOD | Servente | h | 1 | 12.35 | 0 | 12.35
MOD | Taqueiro | h | 1 | 17.5 | 0 | 17.5
SER | Argamassa de cimento e areia peneirada traço 1:4, com aditivo impermeabilizante | m³ | 0.03 | 1099.62 | 28.45 | 4.54
MAT | Taco de madeira Ipê 10 x 40 x 2 cm | m² | 1.05 | 309.45 | 324.92 | 0
22.130.000040.SER | Taco de madeira, fixado com cola especial à base de PVA sobre base regularizada | m² |  |  | 340.23 | 12.3 | 352.53
MOD | Servente | h | 0.5 | 12.35 | 0 | 6.18
MOD | Taqueiro | h | 0.35 | 17.5 | 0 | 6.12
MAT | Cola à base de PVA | kg | 0.5 | 30.61 | 15.31 | 0
MAT | Taco de madeira Ipê 10 x 40 x 2 cm | m² | 1.05 | 309.45 | 324.92 | 0
22.130.000045.SER | Carpete de madeira estruturado, inclusive colocação e acabamento | m² |  |  | 128.28 | 0 | 128.28
SET | Carpete de madeira, colocado, lâminas 20 x 120 cm # 8 mm | m² | 1 | 128.28 | 128.28 | 0
22.130.000050.SER | Cordão de madeira para acabamento de rodapé | m |  |  | 12.67 | 3.09 | 15.76
MOD | Ajudante de carpinteiro | h | 0.1 | 13.39 | 0 | 1.34
MOD | Carpinteiro | h | 0.1 | 17.5 | 0 | 1.75
MAT | Cordão de madeira Ipê para rodapé 2 x 2 cm | m | 1.03 | 12.18 | 12.55 | 0
MAT | Prego com cabeça 16 x 24, 55 mm x Ø 2,7 mm | kg | 0.005 | 25.84 | 0.13 | 0
22.130.000055.SER | Rodapé de madeira de 7 cm de altura, fixado sobre tacos embutidos na parede, espaçados de 50 cm | m |  |  | 33.23 | 11.02 | 44.25
MOD | Ajudante de carpinteiro | h | 0.3 | 13.39 | 0 | 4.02
MOD | Carpinteiro | h | 0.4 | 17.5 | 0 | 7
MAT | Rodapé de madeira Ipê 7 x 2 cm | m | 1.03 | 24.99 | 25.74 | 0
MAT | Taco de peroba para instalação de portas e janelas altura 60 x 50 x 15 mm | un | 2 | 3.67 | 7.34 | 0
MAT | Prego com cabeça 16 x 24, 55 mm x Ø 2,7 mm | kg | 0.006 | 25.84 | 0.16 | 0
22.133 | Pastilhas
22.133.000050.SER | Ladrilho de vidro 12 x 12 cm assentado com argamassa pré-fabricada de cimento colante inclusive rejunte | m² |  |  | 1623.24 | 44.77 | 1668.02
MOD | Pastilheiro | h | 1.5 | 17.5 | 0 | 26.25
MOD | Servente | h | 1.5 | 12.35 | 0 | 18.53
MAT | Argamassa pré-fabricada de cimento colante para assentamento e rejunte de pastilhas de vidro | kg | 5.6 | 4.88 | 27.33 | 0
MAT | Ladrilho de vidro 12 x 12 cm | m² | 1.1 | 1450.83 | 1595.91 | 0
22.133.000055.SER | Pastilha de porcelana, assentada com argamassa pré-fabricada de cimento colante, inclusive rejuntamento | m² |  |  | 278.62 | 37.57 | 316.19
MOD | Pastilheiro | h | 1.3 | 17.5 | 0 | 22.75
MOD | Servente | h | 1.2 | 12.35 | 0 | 14.82
MAT | Argamassa pré-fabricada de cimento colante para assentamento e rejunte de pastilhas de porcelana | kg | 6.5 | 4.78 | 31.07 | 0
MAT | Pastilha de porcelana 2,5 x 2,5 cm | m² | 1.05 | 235.76 | 247.55 | 0
22.133.000060.SER | Pastilha de porcelana, assentada com argamassa pré-fabricada de cimento colante, inclusive rejuntamento - com mão de obra empreitada | m² |  |  | 329.25 | 0 | 329.25
MOE | Assentamento de pastilhas | m² | 1 | 50.63 | 50.63 | 0
MAT | Argamassa pré-fabricada de cimento colante para assentamento e rejunte de pastilhas de porcelana | kg | 6.5 | 4.78 | 31.07 | 0
MAT | Pastilha de porcelana 2,5 x 2,5 cm | m² | 1.05 | 235.76 | 247.55 | 0
22.133.000065.SER | Pastilha de porcelana, assentada com argamassa mista de cimento, cal e areia peneirada, rejuntamento com pasta de cimento branco, incluindo limpeza e lavagem | m² |  |  | 286.37 | 86.19 | 372.56
MOD | Pastilheiro | h | 1.5 | 17.5 | 0 | 26.25
MOD | Pedreiro | h | 1.7 | 17.5 | 0 | 29.75
MOD | Servente | h | 2.2 | 12.35 | 0 | 27.18
MAT | Cimento branco não estrutural | kg | 3 | 8.37 | 25.11 | 0
MAT | Cimento CP-32 | kg | 1.3 | 0.79 | 1.03 | 0
SER | Argamassa mista de cimento, cal e areia peneirada traço 1:3:9 | m³ | 0.02 | 636.65 | 9.71 | 3.02
MAT | Ácido muriático | l | 0.1 | 8.58 | 0.86 | 0
MAT | Soda cáustica em pérolas | kg | 0.1 | 21.2 | 2.12 | 0
MAT | Pastilha de porcelana 2,5 x 2,5 cm | m² | 1.05 | 235.76 | 247.55 | 0
22.136 | Pedras
22.136.000050.SER | Mármore em placa 15 x 30 cm, assentada com argamassa de cimento colante, inclusive rejuntamento de juntas de 3 mm | m² |  |  | 333.95 | 9.47 | 343.42
MOD | Graniteiro / Marmorista | h | 0.4 | 17.5 | 0 | 7
MOD | Servente | h | 0.2 | 12.35 | 0 | 2.47
MAT | Argamassa de cimento colante pré-fabricada para assentamento de mármore | kg | 3.9 | 3.21 | 12.52 | 0
MAT | Argamassa pré-fabricada para rejuntamento de pedras naturais | kg | 0.3 | 3.21 | 0.96 | 0
MAT | Placa de mármore Espírito Santo 15 x 30 x 2 cm | m² | 1.05 | 305.21 | 320.47 | 0
22.136.000055.SER | Mármore em placa 15 x 30 cm, assentada com argamassa pré-fabricada de cimento colante | m² |  |  | 332.99 | 7.72 | 340.71
MOD | Graniteiro / Marmorista | h | 0.3 | 17.5 | 0 | 5.25
MOD | Servente | h | 0.2 | 12.35 | 0 | 2.47
MAT | Argamassa de cimento colante pré-fabricada para assentamento de mármore | kg | 3.9 | 3.21 | 12.52 | 0
MAT | Placa de mármore Espírito Santo 15 x 30 x 2 cm | m² | 1.05 | 305.21 | 320.47 | 0
22.136.000060.SER | Mármore natural # 2,5 cm assentado com argamassa mista de cimento, cal e areia | m² |  |  | 273.6 | 3.09 | 276.69
SET | Mármore branco Espírito Santo para pisos # 2 cm, colocado | m² | 1 | 258.32 | 258.32 | 0
SER | Argamassa mista de cimento, cal e areia traço 1:1:4 | m³ | 0.025 | 734.74 | 15.28 | 3.09
22.136.000065.SER | Caco de mármore assentado com argamassa mista rejuntado com argamassa de pó de mármore | m² |  |  | 257.96 | 2.8 | 260.76
SET | Caco de mármore polido # 0,5 cm | m² | 1 | 238.47 | 238.47 | 0
MAT | Cimento CP-32 | kg | 2.6 | 0.79 | 2.05 | 0
SER | Argamassa de cimento branco e pó de mármore traço 1:3 | m³ | 0.005 | 1907.15 | 9.04 | 0.49
SER | Argamassa mista de cal hidratada e areia traço 1:3, com adição de 100 kg de cimento | m³ | 0.02 | 535.14 | 8.4 | 2.31
22.136.000070.SER | Rodapé de mármore natural de 10 cm de altura, assentado com argamassa mista de cimento, cal e areia | m |  |  | 89.1 | 0.31 | 89.41
SET | Rodapé de mármore 10 x 1,5 cm, branco Espírito Santo, colocado | m | 1 | 87.57 | 87.57 | 0
SER | Argamassa mista de cimento, cal e areia traço 1:1:4 | m³ | 0.0025 | 734.74 | 1.53 | 0.31
22.136.000075.SER | Rodapé de mármore natural de 10 cm de altura, assentado com argamassa pré-fabricada de cimento colante | m |  |  | 88.82 | 0 | 88.82
SET | Rodapé de mármore 10 x 1,5 cm, branco Espírito Santo, colocado | m | 1 | 87.57 | 87.57 | 0
MAT | Argamassa de cimento colante pré-fabricada para assentamento de mármore | kg | 0.39 | 3.21 | 1.25 | 0
22.136.000080.SER | Soleira de mármore natural de 15 cm de largura, assentado com argamassa mista de cimento, cal e areia | m |  |  | 97.21 | 0.46 | 97.68
SET | Soleira mármore branco Espirito Santo 15 x 2 cm, colocada | m | 1 | 94.92 | 94.92 | 0
SER | Argamassa mista de cimento, cal e areia traço 1:1:4 | m³ | 0.00375 | 734.74 | 2.29 | 0.46
22.136.000085.SER | Soleira de mármore natural de 25 cm de largura, assentado com argamassa mista de cimento, cal e areia | m |  |  | 136.56 | 0.77 | 137.33
SET | Soleira mármore branco Espirito Santo 25 x 2 cm, colocada | m | 1 | 132.74 | 132.74 | 0
SER | Argamassa mista de cimento, cal e areia traço 1:1:4 | m³ | 0.00625 | 734.74 | 3.82 | 0.77
22.136.000090.SER | Soleira de mármore natural de 15 cm de largura, assentado com argamassa pré-fabricada de cimento colante | m |  |  | 96.8 | 0 | 96.8
SET | Soleira mármore branco Espirito Santo 15 x 2 cm, colocada | m | 1 | 94.92 | 94.92 | 0
MAT | Argamassa de cimento colante pré-fabricada para assentamento de mármore | kg | 0.585 | 3.21 | 1.88 | 0
22.136.000095.SER | Soleira de mármore natural de 25 cm de largura, assentado com argamassa pré-fabricada de cimento colante | m |  |  | 135.87 | 0 | 135.87
SET | Soleira mármore branco Espirito Santo 25 x 2 cm, colocada | m | 1 | 132.74 | 132.74 | 0
MAT | Argamassa de cimento colante pré-fabricada para assentamento de mármore | kg | 0.975 | 3.21 | 3.13 | 0
22.136.000100.SER | Degrau de mármore natural assentado com argamassa mista de cimento, cal e areia, espelho 20 cm, piso 30 cm | m |  |  | 304.75 | 1.54 | 306.29
SET | Espelho de mármore branco Espírito Santo para degrau 20 x 2 cm, colocado | m | 1 | 104.65 | 104.65 | 0
SET | Degrau de mármore branco Espirito Santo 30 x 3 cm, colocado | m | 1 | 192.46 | 192.46 | 0
SER | Argamassa mista de cimento, cal e areia traço 1:1:4 | m³ | 0.0125 | 734.74 | 7.64 | 1.54
22.136.000105.SER | Degrau de mármore natural assentado com argamassa pré-fabricada de cimento colante, espelho 20 cm, piso 30 cm | m |  |  | 303.37 | 0 | 303.37
SET | Espelho de mármore branco Espírito Santo para degrau 20 x 2 cm, colocado | m | 1 | 104.65 | 104.65 | 0
SET | Degrau de mármore branco Espirito Santo 30 x 3 cm, colocado | m | 1 | 192.46 | 192.46 | 0
MAT | Argamassa de cimento colante pré-fabricada para assentamento de mármore | kg | 1.95 | 3.21 | 6.26 | 0
22.136.000110.SER | Peitoril de mármore natural 15 cm, assentado com argamassa mista de cimento, cal e areia | m |  |  | 111.1 | 0.96 | 112.06
SET | Peitoril de mármore Espirito Santo 15 x 2 cm | m | 1 | 108.81 | 108.81 | 0
MOD | Servente | h | 0.04 | 12.35 | 0 | 0.49
SER | Argamassa mista de cimento, cal e areia traço 1:1:4 | m³ | 0.00375 | 734.74 | 2.29 | 0.46
22.136.000115.SER | Peitoril de mármore natural 25 cm, assentado com argamassa mista de cimento, cal e areia | m |  |  | 141.76 | 1.51 | 143.27
SET | Peitoril de mármore Espirito Santo 25 x 2 cm | m | 1 | 137.94 | 137.94 | 0
MOD | Servente | h | 0.06 | 12.35 | 0 | 0.74
SER | Argamassa mista de cimento, cal e areia traço 1:1:4 | m³ | 0.00625 | 734.74 | 3.82 | 0.77
22.136.000120.SER | Peitoril de granito natural 15 cm, assentado com argamassa mista de cimento, cal e areia | m |  |  | 67.86 | 0.96 | 68.82
SET | Peitoril reto de granito cinza andorinha 15 x 2 cm | m | 1 | 65.57 | 65.57 | 0
MOD | Servente | h | 0.04 | 12.35 | 0 | 0.49
SER | Argamassa mista de cimento, cal e areia traço 1:1:4 | m³ | 0.00375 | 734.74 | 2.29 | 0.46
22.136.000125.SER | Degrau de granito natural assentado com argamassa mista de cimento, cal e areia, espelho 20 cm, piso 30 cm | m |  |  | 298.86 | 1.54 | 300.4
SET | Degrau de granito cinza andorinha 30 x 3 cm, colocado | m | 1 | 178.56 | 178.56 | 0
SET | Espelho de granito cinza andorinha para degrau 20 x 2 cm, colocado | m | 1 | 112.66 | 112.66 | 0
SER | Argamassa mista de cimento, cal e areia traço 1:1:4 | m³ | 0.0125 | 734.74 | 7.64 | 1.54
22.136.000130.SER | Degrau de granito natural assentado com argamassa pré-fabricada de cimento colante, espelho 20 cm, piso 30 cm | m |  |  | 297.96 | 0 | 297.96
SET | Degrau de granito cinza andorinha 30 x 3 cm, colocado | m | 1 | 178.56 | 178.56 | 0
SET | Espelho de granito cinza andorinha para degrau 20 x 2 cm, colocado | m | 1 | 112.66 | 112.66 | 0
MAT | Argamassa de cimento colante pré-fabricada para assentamento de granito | kg | 2.1 | 3.21 | 6.74 | 0
22.136.000135.SER | Peitoril de granito natural 25 cm, assentado com argamassa mista de cimento, cal e areia | m |  |  | 113.1 | 1.51 | 114.61
SET | Peitoril reto de granito cinza andorinha 25 x 2 cm | m | 1 | 109.28 | 109.28 | 0
MOD | Servente | h | 0.06 | 12.35 | 0 | 0.74
SER | Argamassa mista de cimento, cal e areia traço 1:1:4 | m³ | 0.00625 | 734.74 | 3.82 | 0.77
22.136.000140.SER | Granito em placa padronizada 15 x 30 cm, assentada com argamassa pré-fabricada de cimento colante, inclusive rejuntamento de juntas de 2 mm | m² |  |  | 473.42 | 9.47 | 482.89
MOD | Graniteiro / Marmorista | h | 0.4 | 17.5 | 0 | 7
MOD | Servente | h | 0.2 | 12.35 | 0 | 2.47
MAT | Argamassa pré-fabricada para rejuntamento de pedras naturais | kg | 0.3 | 3.21 | 0.96 | 0
MAT | Argamassa de cimento colante pré-fabricada para assentamento de granito | kg | 4.2 | 3.21 | 13.48 | 0
MAT | Placa de granito Amêndoa 15 x 30 x 2 cm | m² | 1.05 | 437.12 | 458.98 | 0
22.136.000145.SER | Faixa antiderrapante para degrau em granito - faixa apicoada | m |  |  | 15.52 | 2.47 | 17.99
MOD | Servente | h | 0.2 | 12.35 | 0 | 2.47
EQL | Lixadeira angular manual elétrica Ø 7" 2200 W 6600 rpm | loc/un/dia | 0.2 | 69.43 | 13.89 | 0
MAT | Disco de desbaste Ø 7" x 1/4" | un | 0.104 | 15.71 | 1.63 | 0
22.136.000150.SER | Granito natural # 2,5 cm assentado com argamassa mista de cimento, cal e areia traço | m² |  |  | 465.7 | 3.09 | 468.79
SET | Granito cinza andorinha para pisos # 3 cm, colocado | m² | 1 | 450.42 | 450.42 | 0
SER | Argamassa mista de cimento, cal e areia traço 1:1:4 | m³ | 0.025 | 734.74 | 15.28 | 3.09
22.136.000155.SER | Rodapé de granito natural de 10 cm de altura, assentado com argamassa mista de cimento, cal e areia | m |  |  | 78.03 | 0.31 | 78.34
SET | Rodapé de granito cinza andorinha 15 x 2 cm | m | 1 | 76.5 | 76.5 | 0
SER | Argamassa mista de cimento, cal e areia traço 1:1:4 | m³ | 0.0025 | 734.74 | 1.53 | 0.31
22.136.000160.SER | Soleira de granito natural de 15 cm de largura, assentado com argamassa mista de cimento, cal e areia | m |  |  | 78.79 | 0.46 | 79.26
SET | Soleira de granito cinza andorinha 15 x 2 cm, colocada | m | 1 | 76.5 | 76.5 | 0
SER | Argamassa mista de cimento, cal e areia traço 1:1:4 | m³ | 0.00375 | 734.74 | 2.29 | 0.46
22.136.000165.SER | Soleira de granito natural de 25 cm de largura, assentado com argamassa mista de cimento, cal e areia | m |  |  | 131.31 | 0.77 | 132.08
SET | Soleira de granito cinza andorinha 25 x 2 cm, colocada | m | 1 | 127.49 | 127.49 | 0
SER | Argamassa mista de cimento, cal e areia traço 1:1:4 | m³ | 0.00625 | 734.74 | 3.82 | 0.77
22.136.000170.SER | Arenito em placa esquadrejada, regular ou bruta, assentado com argamassa mista de cimento, cal e areia # 2,5 cm | m² |  |  | 155.82 | 3.09 | 158.91
SET | Arenito em placas 47 x 47 x 2,5 cm, colocado | m² | 1 | 140.54 | 140.54 | 0
SER | Argamassa mista de cimento, cal e areia traço 1:1:4 | m³ | 0.025 | 734.74 | 15.28 | 3.09
22.136.000175.SER | Rodapé de arenito em placas de 10 cm de altura, assentado com argamassa mista de cimento, cal e areia | m |  |  | 73.97 | 0.31 | 74.28
SET | Rodapé de arenito 10 x 1,5 cm, colocado | m | 1 | 72.44 | 72.44 | 0
SER | Argamassa mista de cimento, cal e areia traço 1:1:4 | m³ | 0.0025 | 734.74 | 1.53 | 0.31
22.136.000180.SER | Degrau de arenito em placas, assentado com argamassa mista de cimento, cal e areia, espelho 20 cm, piso 30 cm | m |  |  | 452.74 | 1.54 | 454.28
SET | Espelho de arenito para degrau 20 x 3 cm | m | 1 | 125.58 | 125.58 | 0
SET | Degrau de arenito 30 x 3 cm, colocado | m | 1 | 319.52 | 319.52 | 0
SER | Argamassa mista de cimento, cal e areia traço 1:1:4 | m³ | 0.0125 | 734.74 | 7.64 | 1.54
22.136.000185.SER | Pedra São Tomé em placas 40x40 cm, # 2 cm, assentada com argamassa pré-fabricada de cimento colante, inclusive rejunte com juntas de 8 mm | m² |  |  | 245.42 | 20.83 | 266.26
MOD | Pedreiro | h | 0.88 | 17.5 | 0 | 15.4
MOD | Servente | h | 0.44 | 12.35 | 0 | 5.44
MAT | Argamassa pré-fabricada para rejuntamento de pedras naturais | kg | 1.1 | 3.21 | 3.53 | 0
MAT | Argamassa pré-fabricada para assentamento de pedras naturais em pisos | kg | 7.8 | 3.22 | 25.12 | 0
MAT | Placa de pedra São Tomé 40 x 40 x 2 cm | m² | 1.12 | 193.55 | 216.78 | 0
22.136.000190.SER | Rodapé de pedra são tomé de 10 cm de altura, assentado com argamassa pré-fabricada de cimento colante | m |  |  | 22.58 | 21.41 | 43.99
MOD | Ladrilhista | h | 0.8 | 17.5 | 0 | 14
MOD | Servente | h | 0.6 | 12.35 | 0 | 7.41
MAT | Argamassa pré-fabricada para assentamento de pedras naturais em pisos | kg | 0.4 | 3.22 | 1.29 | 0
MAT | Placa de pedra São Tomé 40 x 40 x 2 cm | m² | 0.11 | 193.55 | 21.29 | 0
22.136.000195.SER | Pedra mineira em placa assentada com argamassa de cimento, cal e areia | m² |  |  | 148.28 | 3.71 | 151.98
SET | Pedra mineira São Thomé serrada # 2 cm | m² | 1 | 129.94 | 129.94 | 0
SER | Argamassa mista de cimento, cal e areia traço 1:1:4 | m³ | 0.03 | 734.74 | 18.34 | 3.71
22.136.000200.SER | Ardósia em placas 30 x 30 cm, # 8 mm, assentado com argamassa pré-fabricada de cimento colante, inclusive rejunte com juntas de 5 mm | m² |  |  | 55.54 | 31.81 | 87.35
MOD | Pedreiro | h | 0.9 | 17.5 | 0 | 15.75
MOD | Servente | h | 1.3 | 12.35 | 0 | 16.06
MAT | Argamassa pré-fabricada para rejuntamento de pedras naturais | kg | 0.365 | 3.21 | 1.17 | 0
MAT | Argamassa pré-fabricada para assentamento de pedras naturais em pisos | kg | 7.8 | 3.22 | 25.12 | 0
MAT | Placa de pedra ardósia Verde 30 x 30 cm | m² | 1.12 | 26.12 | 29.25 | 0
22.136.000205.SER | Rodapé de ardósia de 10 cm de altura, assentado com argamassa pré-fabricada de cimento colante | m |  |  | 4.16 | 21.41 | 25.57
MOD | Ladrilhista | h | 0.8 | 17.5 | 0 | 14
MOD | Servente | h | 0.6 | 12.35 | 0 | 7.41
MAT | Argamassa pré-fabricada para assentamento de pedras naturais em pisos | kg | 0.4 | 3.22 | 1.29 | 0
MAT | Placa de pedra ardósia Verde 30 x 30 cm | m² | 0.11 | 26.12 | 2.87 | 0
22.136.000210.SER | Mosaico português assentado com argamassa de cimento e areia, incluindo rejuntamento e lavagem | m² |  |  | 108.83 | 62.17 | 171
SET | Pedra portuguesa - mosaico português branco e preto, aplicado em pisos | m² | 1 | 101.48 | 101.48 | 0
MOD | Pedreiro | h | 2 | 17.5 | 0 | 34.99
MOD | Servente | h | 2.2 | 12.35 | 0 | 27.18
MAT | Areia média lavada | m³ | 0.0207 | 145.3 | 3.01 | 0
MAT | Cimento CP-32 | kg | 3.33 | 0.79 | 2.63 | 0
MAT | Ácido muriático | l | 0.2 | 8.58 | 1.72 | 0
22.139 | Podotáteis
22.139.000215.SER | Placa podotátil direcional de borracha # 5 mm assentada com cola | m² |  |  | 353.94 | 16.67 | 370.62
MOD | Pedreiro | h | 0.6 | 17.5 | 0 | 10.5
MOD | Servente | h | 0.5 | 12.35 | 0 | 6.18
MAT | Cola a base de neoprene | kg | 0.4 | 37.29 | 14.92 | 0
MAT | Placa de borracha podotátil direcional 25 x 25 cm x 7 mm | m² | 1.02 | 332.38 | 339.03 | 0
22.139.000220.SER | Placa podotátil direcional de borracha # 7 mm assentada com cola | m² |  |  | 205.78 | 20 | 225.78
MOD | Pedreiro | h | 0.67 | 17.5 | 0 | 11.72
MOD | Servente | h | 0.67 | 12.35 | 0 | 8.28
MAT | Cola a base de neoprene | kg | 0.4 | 37.29 | 14.92 | 0
MAT | Placa de borracha podotátil direcional 25 x 25 cm x 5 mm | m² | 1.02 | 187.12 | 190.86 | 0
22.139.000225.SER | Placa podotátil de alerta, de borracha # 5 mm assentada com cola | m² |  |  | 205.78 | 20 | 225.78
MOD | Pedreiro | h | 0.67 | 17.5 | 0 | 11.72
MOD | Servente | h | 0.67 | 12.35 | 0 | 8.28
MAT | Cola a base de neoprene | kg | 0.4 | 37.29 | 14.92 | 0
MAT | Placa de borracha podotátil alerta 25 x 25 cm x 5 mm | m² | 1.02 | 187.12 | 190.86 | 0
22.139.000230.SER | Placa podotátil de alerta, de borracha # 7 mm assentada com cola | m² |  |  | 353.94 | 16.16 | 370.1
MOD | Pedreiro | h | 0.5 | 17.5 | 0 | 8.75
MOD | Servente | h | 0.6 | 12.35 | 0 | 7.41
MAT | Cola a base de neoprene | kg | 0.4 | 37.29 | 14.92 | 0
MAT | Placa de borracha podotátil alerta 25 x 25 cm x 7 mm | m² | 1.02 | 332.38 | 339.03 | 0
22.139.000235.SER | Placa cimentícia podotátil direcional 40 x 40 cm # 3,5 cm assentada com argamassa de cimento e areia | m² |  |  | 148.94 | 16.16 | 165.1
MOD | Pedreiro | h | 0.5 | 17.5 | 0 | 8.75
MOD | Servente | h | 0.6 | 12.35 | 0 | 7.41
MAT | Areia média lavada | m³ | 0.01 | 145.3 | 1.45 | 0
MAT | Cimento CP-32 | kg | 7.5 | 0.79 | 5.93 | 0
MAT | Placa cimentícia podotátil 40 x 40 x 3,5 cm | m² | 1.05 | 134.82 | 141.56 | 0
22.145 | Têxteis
22.145.000020.SER | Degrau com forração têxtil, fixado com cola à base de neoprene, espelho 20 cm, piso 30 cm | m |  |  | 50.14 | 14 | 64.13
MOD | Aplicador de revestimento | h | 0.8 | 17.5 | 0 | 14
MAT | Cola a base de neoprene | kg | 0.125 | 37.29 | 4.66 | 0
MAT | Forração têxtil carpete # 4,5 mm x 2 m | m² | 0.55 | 82.68 | 45.47 | 0
22.145.000025.SER | Forração têxtil para revestimento de piso, fixada com cola à base de neoprene | m² |  |  | 94.68 | 3.09 | 97.77
MOD | Ajudante | h | 0.1 | 13.39 | 0 | 1.34
MOD | Aplicador de revestimento | h | 0.1 | 17.5 | 0 | 1.75
MAT | Cola a base de neoprene | kg | 0.1 | 37.29 | 3.73 | 0
MAT | Forração têxtil carpete # 4,5 mm x 2 m | m² | 1.1 | 82.68 | 90.95 | 0
22.145.000030.SER | Forração têxtil para rodapé com 7 cm de altura, fixado com cola à base de neoprene | m |  |  | 8.11 | 3.5 | 11.61
MOD | Aplicador de revestimento | h | 0.2 | 17.5 | 0 | 3.5
MAT | Cola a base de neoprene | kg | 0.04 | 37.29 | 1.49 | 0
MAT | Forração têxtil carpete # 4,5 mm x 2 m | m² | 0.08 | 82.68 | 6.61 | 0
22.148 | Vinílicos
22.148.000050.SER | Degrau com placa vinílica, fixado com cola à base de neoprene, espelho 20 cm, piso 30 cm | m |  |  | 122.93 | 5.87 | 128.8
MOD | Ajudante | h | 0.19 | 13.39 | 0 | 2.54
MOD | Aplicador de revestimento | h | 0.19 | 17.5 | 0 | 3.32
MAT | Cola a base de neoprene | kg | 0.2 | 37.29 | 7.46 | 0
MAT | Testeira de borracha extrudada para degrau # 2 mm | m | 1 | 17.84 | 17.84 | 0
MAT | Piso vinílico em placas 30 x 30 cm x 2 mm | m² | 0.65 | 150.21 | 97.64 | 0
22.148.000055.SER | Manta vinilica, largura 2 m, # 2 mm, fixada com cola à base de neoprene | m² |  |  | 291.48 | 4.48 | 295.96
MOD | Aplicador de revestimento | h | 0.15 | 17.5 | 0 | 2.62
MOD | Servente | h | 0.15 | 12.35 | 0 | 1.85
MAT | Cola a base de neoprene | kg | 0.35 | 37.29 | 13.05 | 0
MAT | Piso vinílico em manta esp. 2 mm | m² | 1.05 | 265.17 | 278.43 | 0
22.148.000060.SER | Placa vinílica 30x30 cm, # 2 mm, fixada com cola à base de neoprene | m² |  |  | 162.94 | 5.07 | 168.02
MOD | Aplicador de revestimento | h | 0.17 | 17.5 | 0 | 2.97
MOD | Servente | h | 0.17 | 12.35 | 0 | 2.1
MAT | Cola a base de neoprene | kg | 0.14 | 37.29 | 5.22 | 0
MAT | Piso vinílico em placas 30 x 30 cm x 2 mm | m² | 1.05 | 150.21 | 157.72 | 0
22.148.000065.SER | Rodapé vinílico com 5 cm de altura, fixado com cola à base de neoprene | m |  |  | 34.72 | 1.22 | 35.94
MOD | Aplicador de revestimento | h | 0.07 | 17.5 | 0 | 1.22
MAT | Cola a base de neoprene | kg | 0.05 | 37.29 | 1.86 | 0
MAT | Rodapé vinílico h = 5 cm esp. 2 mm | m | 1.05 | 31.29 | 32.85 | 0
22.150 | Serviços relacionados
22.150.000050.SER | Acabamento de superfície de concreto com desempenadeira mecânica elétrica | m² |  |  | 0.03 | 0.3 | 0.32
MOD | Servente | h | 0.01 | 12.35 | 0 | 0.12
EQH | Acabadora de superfície, elétrica, potência 2 HP 1,5 kW | h prod | 0.01 | 20.07 | 0.03 | 0.17
22.150.000055.SER | Contrapiso em concreto com seixo # 5 cm | m² |  |  | 99.14 | 12.49 | 111.63
MOD | Pedreiro | h | 0.53 | 17.5 | 0 | 9.27
MOD | Servente | h | 0.26 | 12.35 | 0 | 3.21
MAT | Areia média lavada | m³ | 0.0338 | 145.3 | 4.91 | 0
MAT | Seixo rolado fino | m³ | 0.0439 | 167 | 7.33 | 0
MAT | Cimento CP-32 | kg | 110 | 0.79 | 86.9 | 0
22.150.000060.SER | Corte em concreto para pisos e lajes, com discos diamantados, utilizando cortadora de piso, espessura de 5 cm | m |  |  | 27.06 | 0 | 27.06
SET | Corte em concreto com discos diamantados para pisos e lajes profundidade de corte 5 cm | m | 1 | 27.06 | 27.06 | 0
22.150.000065.SER | Junta plástica para piso monolítico 27 x 3 mm | m |  |  | 5.29 | 8.95 | 14.25
MOD | Pedreiro | h | 0.3 | 17.5 | 0 | 5.25
MOD | Servente | h | 0.3 | 12.35 | 0 | 3.71
MAT | Areia média lavada | m³ | 0.003 | 145.3 | 0.44 | 0
MAT | Cimento CP-32 | kg | 1.5 | 0.79 | 1.19 | 0
MAT | Junta plástica perfil "T" para piso altura 27 mm | m | 1 | 3.67 | 3.67 | 0
22.150.000070.SER | Regularização sarrafeada de base para revestimento de piso com argamassa de cimento e areia peneirada # 3 cm / traço: 1:3 | m² |  |  | 16.41 | 12 | 28.41
MOD | Pedreiro | h | 0.25 | 17.5 | 0 | 4.37
MOD | Servente | h | 0.25 | 12.35 | 0 | 3.09
SER | Argamassa de cimento e areia peneirada traço 1:3 | m³ | 0.03 | 698.21 | 16.41 | 4.54
22.150.000075.SER | Regularização sarrafeada de base para revestimento de piso com argamassa de cimento e areia # 3 cm / traço: 1:3 | m² |  |  | 16.84 | 11.17 | 28
MOD | Pedreiro | h | 0.25 | 17.5 | 0 | 4.37
MOD | Servente | h | 0.25 | 12.35 | 0 | 3.09
SER | Argamassa de cimento e areia traço 1:3 | m³ | 0.03 | 684.73 | 16.84 | 3.71
22.150.000080.SER | Regularização sarrafeada de base para revestimento de piso com argamassa de cimento e areia # 3 cm / traço: 1:4 | m² |  |  | 13.97 | 11.17 | 25.14
MOD | Pedreiro | h | 0.25 | 17.5 | 0 | 4.37
MOD | Servente | h | 0.25 | 12.35 | 0 | 3.09
SER | Argamassa de cimento e areia traço 1:4 | m³ | 0.03 | 589.14 | 13.97 | 3.71
22.150.000085.SER | Regularização sarrafeada de base para revestimento de piso com argamassa de cimento e areia # 3 cm / traço: 1:5 | m² |  |  | 12.24 | 11.17 | 23.41
MOD | Pedreiro | h | 0.25 | 17.5 | 0 | 4.37
MOD | Servente | h | 0.25 | 12.35 | 0 | 3.09
SER | Argamassa de cimento e areia traço 1:5 | m³ | 0.03 | 531.47 | 12.24 | 3.71
22.150.000090.SER | Regularização sarrafeada de base para revestimento de piso com argamassa de cimento e areia com aditivo impermeabilizante # 3 cm / traço: 1:5 | m² |  |  | 27.15 | 11.17 | 38.32
MOD | Pedreiro | h | 0.25 | 17.5 | 0 | 4.37
MOD | Servente | h | 0.25 | 12.35 | 0 | 3.09
SER | Argamassa de cimento e areia traço 1:5, com aditivo impermeabilizante | m³ | 0.03 | 1028.47 | 27.15 | 3.71
22.150.000095.SER | Regularização de degrau, espelho 20 cm, piso 30 cm, com argamassa de cimento e areia (# 1 cm / traço: 1:5 ) | m |  |  | 2.04 | 5.1 | 7.13
MOD | Pedreiro | h | 0.15 | 17.5 | 0 | 2.62
MOD | Servente | h | 0.15 | 12.35 | 0 | 1.85
SER | Argamassa de cimento e areia traço 1:5 | m³ | 0.005 | 531.47 | 2.04 | 0.62
22.150.000100.SER | Regularização de rodapé, com argamassa de cimento e areia (altura: 7 cm / # 3 cm / traço: 1:5 ) | m |  |  | 0.86 | 3.24 | 4.1
MOD | Pedreiro | h | 0.1 | 17.5 | 0 | 1.75
MOD | Servente | h | 0.1 | 12.35 | 0 | 1.24
SER | Argamassa de cimento e areia traço 1:5 | m³ | 0.0021 | 531.47 | 0.86 | 0.26
22.150.000105.SER | Regularização desempenada de base para revestimento de piso com argamassa de cimento e areia # 3 cm / traço: 1:3 | m² |  |  | 16.84 | 15.65 | 32.48
MOD | Pedreiro | h | 0.4 | 17.5 | 0 | 7
MOD | Servente | h | 0.4 | 12.35 | 0 | 4.94
SER | Argamassa de cimento e areia traço 1:3 | m³ | 0.03 | 684.73 | 16.84 | 3.71
22.150.000110.SER | Regularização desempenada de base para revestimento de piso com argamassa de cimento e areia com aditivo impermeabilizante # 3 cm / traço: 1:3 | m² |  |  | 31.75 | 15.65 | 47.39
MOD | Pedreiro | h | 0.4 | 17.5 | 0 | 7
MOD | Servente | h | 0.4 | 12.35 | 0 | 4.94
SER | Argamassa de cimento e areia traço 1:3, com aditivo impermeabilizante | m³ | 0.03 | 1181.73 | 31.75 | 3.71
22.150.000115.SER | Rejuntamento de pavimentação articulada de blocos de concreto hexagonal com asfalto | m² |  |  | 32.58 | 1.52 | 34.1
MOD | Servente | h | 0.1 | 12.35 | 0 | 1.24
MAT | Pedrisco | m³ | 0.01 | 144.15 | 1.44 | 0
MAT | Asfalto oxidado tipo II para impermeabilização | kg | 1.5 | 18.76 | 28.14 | 0
EQH | Distribuidor para betume, rebocável, com aquecedor e descarga por bomba, 3,4 hp, capacidade 1.200 L | h prod | 0.02 | 156.75 | 2.87 | 0.27
EQH | Caminhão carroceria de madeira, 5,4 m, 9 t 182 hp - 136 kW, 4 x 2 | h prod | 0.0007 | 209.2 | 0.13 | 0.01
22.150.000120.SER | Rejuntamento de paralelepípedo com asfalto | m² |  |  | 101.18 | 3.51 | 104.68
MOD | Servente | h | 0.25 | 12.35 | 0 | 3.09
MAT | Pedrisco | m³ | 0.02 | 144.15 | 2.88 | 0
MAT | Asfalto oxidado tipo II para impermeabilização | kg | 5 | 18.76 | 93.8 | 0
EQH | Distribuidor para betume, rebocável, com aquecedor e descarga por bomba, 3,4 hp, capacidade 1.200 L | h prod | 0.03 | 156.75 | 4.3 | 0.4
EQH | Caminhão carroceria de madeira, 5,4 m, 9 t 182 hp - 136 kW, 4 x 2 | h prod | 0.001 | 209.2 | 0.19 | 0.02
22.150.000125.SER | Rejuntamento de paralelepípedo com areia | m² |  |  | 2.91 | 1.24 | 4.14
MOD | Servente | h | 0.1 | 12.35 | 0 | 1.24
MAT | Areia média lavada | m³ | 0.02 | 145.3 | 2.91 | 0
22.150.000130.SER | Rejuntamento de piso cerâmico com argamassa pré-fabricada junta: 6 mm | m² |  |  | 3.07 | 3.09 | 6.16
MOD | Servente | h | 0.25 | 12.35 | 0 | 3.09
MAT | Argamassa pré-fabricada para rejuntamento cerâmico | kg | 0.529 | 5.81 | 3.07 | 0
22.150.000135.SER | Rejuntamento de piso cerâmico com cimento branco junta: até 3 mm | m² |  |  | 2.09 | 3.09 | 5.18
MOD | Servente | h | 0.25 | 12.35 | 0 | 3.09
MAT | Cimento branco não estrutural | kg | 0.25 | 8.37 | 2.09 | 0
22.150.000140.SER | Rejuntamento de piso industrial monolítico com argamassa químico-resistente antiácida considerando juntas de 7 mm de largura e 15 mm de profundidade | m² |  |  | 181.8 | 29.03 | 210.83
MOD | Ajudante | h | 0.6 | 13.39 | 0 | 8.04
MOD | Ladrilhista | h | 1.2 | 17.5 | 0 | 21
MAT | Argamassa pré-fabricada de base epóxi para rejuntamento cerâmico | kg | 3 | 60.6 | 181.8 | 0
22.150.000145.SER | Tratamento de piso de concreto por silacatos ou fluoretos | m² |  |  | 2.72 | 8.06 | 10.78
MOD | Pedreiro | h | 0.27 | 17.5 | 0 | 4.72
MOD | Servente | h | 0.27 | 12.35 | 0 | 3.34
MAT | Endurecedor a base de silicato de sódio e tratamento anti-pó para concreto | l | 0.25 | 10.88 | 2.72 | 0
22.150.000150.SER | Raspagem e calafetação de taco ou parquete de madeira com uma demão de cera | m² |  |  | 7.68 | 23.62 | 31.3
MOD | Calafetador | h | 0.6 | 17.5 | 0 | 10.5
MOD | Raspador | h | 0.75 | 17.5 | 0 | 13.12
MAT | Cera em pasta para superfícies de madeira | kg | 0.075 | 102.44 | 7.68 | 0
23 | 23. Revestimentos de paredes
23.101 | Azulejo
23.101.000005.SER | Azulejo assentado com cola especial à base de PVA, juntas a prumo | m² |  |  | 130.18 | 7.72 | 137.9
MOD | Azulejista | h | 0.35 | 17.83 | 0 | 6.24
MOD | Servente | h | 0.12 | 12.35 | 0 | 1.48
MAT | Cola à base de PVA | kg | 0.9 | 30.61 | 27.55 | 0
MAT | Azulejo cerâmico esmaltado 15 x 15 cm | m² | 1.1 | 93.3 | 102.63 | 0
23.101.000010.SER | Azulejo assentado com cola especial à base de PVA, juntas em amarração | m² |  |  | 130.18 | 7.72 | 137.9
MOD | Azulejista | h | 0.35 | 17.83 | 0 | 6.24
MOD | Servente | h | 0.12 | 12.35 | 0 | 1.48
MAT | Cola à base de PVA | kg | 0.9 | 30.61 | 27.55 | 0
MAT | Azulejo cerâmico esmaltado 15 x 15 cm | m² | 1.1 | 93.3 | 102.63 | 0
23.101.000015.SER | Azulejo assentado com cola especial à base de PVA, juntas em diagonal | m² |  |  | 130.18 | 15.21 | 145.39
MOD | Azulejista | h | 0.77 | 17.83 | 0 | 13.73
MOD | Servente | h | 0.12 | 12.35 | 0 | 1.48
MAT | Cola à base de PVA | kg | 0.9 | 30.61 | 27.55 | 0
MAT | Azulejo cerâmico esmaltado 15 x 15 cm | m² | 1.1 | 93.3 | 102.63 | 0
23.101.000020.SER | Azulejo assentado com argamassa pré-fabricada de cimento colante, juntas a prumo - com mão de obra empreitada | m² |  |  | 141.24 | 0 | 141.24
MOE | Assentamento de azulejos | m² | 1 | 34.65 | 34.65 | 0
MAT | Argamassa pré-fabricada de cimento colante para assentamento de peças cerâmicas | kg | 4.4 | 0.9 | 3.96 | 0
MAT | Azulejo cerâmico esmaltado 15 x 15 cm | m² | 1.1 | 93.3 | 102.63 | 0
23.101.000025.SER | Azulejo assentado com argamassa pré-fabricada de cimento colante, juntas em amarração - com mão de obra empreitada | m² |  |  | 141.24 | 0 | 141.24
MOE | Assentamento de azulejos | m² | 1 | 34.65 | 34.65 | 0
MAT | Argamassa pré-fabricada de cimento colante para assentamento de peças cerâmicas | kg | 4.4 | 0.9 | 3.96 | 0
MAT | Azulejo cerâmico esmaltado 15 x 15 cm | m² | 1.1 | 93.3 | 102.63 | 0
23.101.000030.SER | Azulejo assentado com argamassa pré-fabricada de cimento colante, juntas em diagonal - com mão de obra empreitada | m² |  |  | 141.24 | 0 | 141.24
MOE | Assentamento de azulejos | m² | 1 | 34.65 | 34.65 | 0
MAT | Argamassa pré-fabricada de cimento colante para assentamento de peças cerâmicas | kg | 4.4 | 0.9 | 3.96 | 0
MAT | Azulejo cerâmico esmaltado 15 x 15 cm | m² | 1.1 | 93.3 | 102.63 | 0
23.101.000035.SER | Azulejo assentado com cola especial à base de PVA, juntas a prumo - com mão de obra empreitada | m² |  |  | 164.83 | 0 | 164.83
MOE | Assentamento de azulejos | m² | 1 | 34.65 | 34.65 | 0
MAT | Cola à base de PVA | kg | 0.9 | 30.61 | 27.55 | 0
MAT | Azulejo cerâmico esmaltado 15 x 15 cm | m² | 1.1 | 93.3 | 102.63 | 0
23.101.000040.SER | Azulejo assentado com cola especial à base de PVA, juntas em amarração - com mão de obra empreitada | m² |  |  | 164.83 | 0 | 164.83
MOE | Assentamento de azulejos | m² | 1 | 34.65 | 34.65 | 0
MAT | Cola à base de PVA | kg | 0.9 | 30.61 | 27.55 | 0
MAT | Azulejo cerâmico esmaltado 15 x 15 cm | m² | 1.1 | 93.3 | 102.63 | 0
23.101.000045.SER | Azulejo assentado com cola especial à base de PVA, juntas em diagonal - com mão de obra empreitada | m² |  |  | 164.83 | 0 | 164.83
MOE | Assentamento de azulejos | m² | 1 | 34.65 | 34.65 | 0
MAT | Cola à base de PVA | kg | 0.9 | 30.61 | 27.55 | 0
MAT | Azulejo cerâmico esmaltado 15 x 15 cm | m² | 1.1 | 93.3 | 102.63 | 0
23.101.000050.SER | Azulejo assentado com argamassa mista de cimento, cal e areia peneirada traço 1:2:8, juntas a prumo | m² |  |  | 113.77 | 10.75 | 124.52
MOD | Azulejista | h | 0.35 | 17.83 | 0 | 6.24
MOD | Servente | h | 0.12 | 12.35 | 0 | 1.48
MAT | Cimento branco não estrutural | kg | 0.25 | 8.37 | 2.09 | 0
SER | Argamassa mista de cimento, cal e areia peneirada traço 1:2:8 | m³ | 0.02 | 603.65 | 9.05 | 3.02
MAT | Azulejo cerâmico esmaltado 15 x 15 cm | m² | 1.1 | 93.3 | 102.63 | 0
23.101.000055.SER | Azulejo assentado com argamassa mista de cimento, cal e areia peneirada traço 1:2:8, juntas em amarração | m² |  |  | 113.77 | 10.75 | 124.52
MOD | Azulejista | h | 0.35 | 17.83 | 0 | 6.24
MOD | Servente | h | 0.12 | 12.35 | 0 | 1.48
MAT | Cimento branco não estrutural | kg | 0.25 | 8.37 | 2.09 | 0
SER | Argamassa mista de cimento, cal e areia peneirada traço 1:2:8 | m³ | 0.02 | 603.65 | 9.05 | 3.02
MAT | Azulejo cerâmico esmaltado 15 x 15 cm | m² | 1.1 | 93.3 | 102.63 | 0
23.101.000060.SER | Azulejo assentado com argamassa mista de cimento, cal e areia peneirada traço 1:2:8, juntas em diagonal | m² |  |  | 113.77 | 18.73 | 132.5
MOD | Azulejista | h | 0.77 | 17.83 | 0 | 13.73
MOD | Servente | h | 0.16 | 12.35 | 0 | 1.98
MAT | Cimento branco não estrutural | kg | 0.25 | 8.37 | 2.09 | 0
SER | Argamassa mista de cimento, cal e areia peneirada traço 1:2:8 | m³ | 0.02 | 603.65 | 9.05 | 3.02
MAT | Azulejo cerâmico esmaltado 15 x 15 cm | m² | 1.1 | 93.3 | 102.63 | 0
23.101.000065.SER | Azulejo assentado com argamassa pré-fabricada de cimento colante, juntas a prumo | m² |  |  | 106.59 | 7.72 | 114.31
MOD | Azulejista | h | 0.35 | 17.83 | 0 | 6.24
MOD | Servente | h | 0.12 | 12.35 | 0 | 1.48
MAT | Argamassa pré-fabricada de cimento colante para assentamento de peças cerâmicas | kg | 4.4 | 0.9 | 3.96 | 0
MAT | Azulejo cerâmico esmaltado 15 x 15 cm | m² | 1.1 | 93.3 | 102.63 | 0
23.101.000070.SER | Azulejo assentado com argamassa pré-fabricada de cimento colante, juntas em amarração | m² |  |  | 106.59 | 7.72 | 114.31
MOD | Azulejista | h | 0.35 | 17.83 | 0 | 6.24
MOD | Servente | h | 0.12 | 12.35 | 0 | 1.48
MAT | Argamassa pré-fabricada de cimento colante para assentamento de peças cerâmicas | kg | 4.4 | 0.9 | 3.96 | 0
MAT | Azulejo cerâmico esmaltado 15 x 15 cm | m² | 1.1 | 93.3 | 102.63 | 0
23.101.000075.SER | Azulejo assentado com argamassa pré-fabricada de cimento colante, juntas em diagonal | m² |  |  | 102.77 | 19.14 | 121.91
MOD | Azulejista | h | 0.54 | 17.83 | 0 | 9.63
MOD | Servente | h | 0.77 | 12.35 | 0 | 9.51
MAT | Argamassa pré-fabricada de cimento colante para assentamento de peças cerâmicas | kg | 0.16 | 0.9 | 0.14 | 0
MAT | Azulejo cerâmico esmaltado 15 x 15 cm | m² | 1.1 | 93.3 | 102.63 | 0
23.101.000080.SER | Cantoneira de alumínio para proteção de quinas de superfície revestida com azulejo | m |  |  | 16.18 | 15.64 | 31.82
MOD | Azulejista | h | 0.6 | 17.83 | 0 | 10.7
MOD | Servente | h | 0.4 | 12.35 | 0 | 4.94
MAT | Cantoneira de alumínio sextavada para acabamento de quinas de paredes azulejadas | m | 1 | 16.18 | 16.18 | 0
23.101.000085.SER | Rejuntamento de azulejo 15 x 15 cm, com cimento branco, para juntas até 3 mm | m² |  |  | 2.09 | 6.93 | 9.02
MOD | Azulejista | h | 0.25 | 17.83 | 0 | 4.46
MOD | Servente | h | 0.2 | 12.35 | 0 | 2.47
MAT | Cimento branco não estrutural | kg | 0.25 | 8.37 | 2.09 | 0
23.101.000090.SER | Rejuntamento de azulejo 15 x 15 cm, com argamassa pré-fabricada, para juntas até 3 mm | m² |  |  | 3.2 | 6.93 | 10.13
MOD | Azulejista | h | 0.25 | 17.83 | 0 | 4.46
MOD | Servente | h | 0.2 | 12.35 | 0 | 2.47
MAT | Argamassa pré-fabricada para rejuntamento cerâmico de juntas finas | kg | 0.5 | 6.4 | 3.2 | 0
23.102 | Cerâmica
23.102.000010.SER | Cerâmica extrudada em placa de alta resistência 11,5 x 24 cm com garras de fixação, assentada com argamassa pré-fabricada de cimento colante, inclusive rejuntamento de juntas de 8 mm | m² |  |  | 95.14 | 11.11 | 106.25
MOD | Ladrilhista | h | 0.55 | 17.5 | 0 | 9.62
MOD | Servente | h | 0.12 | 12.35 | 0 | 1.48
MAT | Argamassa pré-fabricada para rejuntamento cerâmico | kg | 0.95 | 5.81 | 5.52 | 0
MAT | Argamassa pré-fabricada de cimento colante para assentamento de peças cerâmicas | kg | 4 | 0.9 | 3.6 | 0
MAT | Placa cerâmica extrudada de alta resistência com garras de fixação 11,5 x 24 cm x 9 mm | m² | 1.1 | 78.2 | 86.02 | 0
23.102.000015.SER | Cerâmica comum em placa 20 x 20 cm, assentada com argamassa pré-fabricada de cimento colante e rejuntamento com cimento branco | m² |  |  | 34.06 | 11.11 | 45.17
MOD | Ladrilhista | h | 0.55 | 17.5 | 0 | 9.62
MOD | Servente | h | 0.12 | 12.35 | 0 | 1.48
MAT | Cimento branco não estrutural | kg | 0.25 | 8.37 | 2.09 | 0
MAT | Argamassa pré-fabricada de cimento colante para assentamento de peças cerâmicas | kg | 4 | 0.9 | 3.6 | 0
MAT | Placa cerâmica esmaltada 20 x 20 cm x 6,3 mm resistência a abrasão 3 | m² | 1.1 | 25.79 | 28.37 | 0
23.102.000020.SER | Limpeza de superfície revestida com material cerâmico, utilizando solução 1:6 de ácido muriático e solução neutralizadora 1:4 de amônia, ambas diluídas em água | m² |  |  | 3.41 | 4.94 | 8.35
MOD | Servente | h | 0.4 | 12.35 | 0 | 4.94
MAT | Ácido muriático | l | 0.14 | 8.58 | 1.2 | 0
MAT | Amônia em solução aquosa 1:4 | l | 0.2 | 11.03 | 2.21 | 0
23.103 | Massa única
23.103.000050.SER | Massa única impermeável para parede externa com argamassa pré-fabricada # 10 mm | m² |  |  | 68.87 | 14.97 | 83.84
MOD | Pedreiro | h | 0.5 | 17.5 | 0 | 8.75
MOD | Servente | h | 0.5 | 12.35 | 0 | 6.18
MAT | Argamassa pré-fabricada para revestimento e assentamento | kg | 17 | 4.05 | 68.85 | 0
EQH | Misturador de argamassa, elétrico, potência 3 hp - 2,2 kW, 3,5 m³/h | h prod | 0.0034 | 18.17 | 0.02 | 0.05
23.104 | Melamínico
23.104.000050.SER | Laminado melamínico para revestimento interno, fixado com cola à base de neoprene # 1,3 mm | m² |  |  | 115.94 | 5.56 | 121.5
MOD | Ajudante | h | 0.18 | 13.39 | 0 | 2.41
MOD | Aplicador de revestimento | h | 0.18 | 17.5 | 0 | 3.15
MAT | Cola a base de neoprene | kg | 0.9 | 37.29 | 33.56 | 0
MAT | Laminado melamínico texturizado esp. 1,3 mm | m² | 1.05 | 78.46 | 82.38 | 0
23.104.000055.SER | Laminado melamínico para revestimento interno, fixado com cola à base de neoprene # 0,8 mm | m² |  |  | 117.95 | 5.56 | 123.51
MOD | Ajudante | h | 0.18 | 13.39 | 0 | 2.41
MOD | Aplicador de revestimento | h | 0.18 | 17.5 | 0 | 3.15
MAT | Cola a base de neoprene | kg | 0.9 | 37.29 | 33.56 | 0
MAT | Laminado melamínico texturizado esp. 0,8 mm | m² | 1.05 | 80.37 | 84.39 | 0
23.105 | Metálicos
23.105.000050.SER | Painel metálico em aço zincado pré-pintado para revestimento de coberturas e fachadas com isolante termo-acústico em EPS # 50 mm | m² |  |  | 219.15 | 0 | 219.15
SET | Painel com duas faces em chapa de aço zincada # 0,5 mm, pré-pintado, com miolo em EPS # 50 mm para revestimento de fachadas e coberturas, 10,63 kg/m² | m² | 1 | 219.15 | 219.15 | 0
23.105.000055.SER | Painel metálico em aço para revestimento de fachadas com isolante termo-acústico em lã de rocha # 50 mm | m² |  |  | 268.6 | 0 | 268.6
SET | Painel com duas faces em chapa de aço # 0,5 mm e miolo em lã de rocha para revestimento de fachadas, isolante # 50 mm | m² | 1 | 268.6 | 268.6 | 0
23.105.000060.SER | Painel metálico em aço para revestimento de fachadas com isolante termo-acústico em lã de rocha # 75 mm | m² |  |  | 302.34 | 0 | 302.34
SET | Painel com duas faces em chapa de aço # 0,5 mm e miolo em lã de rocha para revestimento de fachadas, isolante # 75 mm | m² | 1 | 302.34 | 302.34 | 0
23.105.000065.SER | Painel metálico em aço zincado pré-pintado para revestimento de fachadas com isolante termo-acústico em lã de rocha # 100 mm | m² |  |  | 335.34 | 0 | 335.34
SET | Painel com duas faces em chapa de aço zincada # 0,5 mm, pré-pintado, com miolo em lã de rocha # 100 mm para revestimento de fachadas e coberturas, 19,09 kg/m² | m² | 1 | 335.34 | 335.34 | 0
23.105.000070.SER | Painel metálico em aço zincado pré-pintado para revestimento de fachadas com isolante termo-acústico em lã de rocha # 125 mm | m² |  |  | 368.39 | 0 | 368.39
SET | Painel com duas faces em chapa de aço zincada # 0,5 mm, pré-pintado, com miolo em lã de rocha # 125 mm para revestimento de fachadas e coberturas, 21,59 kg/m² | m² | 1 | 368.39 | 368.39 | 0
23.105.000075.SER | Painel metálico em aço zincado pré-pintado para revestimento de fachadas com isolante termo-acústico em lã de rocha # 150 mm | m² |  |  | 401.44 | 0 | 401.44
SET | Painel com duas faces em chapa de aço zincada # 0,5 mm, pré-pintado, com miolo em lã de rocha # 150 mm para revestimento de fachadas e coberturas, 24,09 kg/m² | m² | 1 | 401.44 | 401.44 | 0
23.105.000080.SER | Painel metálico em aço zincado pré-pintado para revestimento de fachadas com isolante termo-acústico em lã de rocha # 200 mm | m² |  |  | 467.59 | 0 | 467.59
SET | Painel com duas faces em chapa de aço zincada # 0,5 mm, pré-pintado, com miolo em lã de rocha # 200 mm para revestimento de fachadas e coberturas, 29,09 kg/m² | m² | 1 | 467.59 | 467.59 | 0
23.105.000085.SER | Painel metálico em aço zincado pré-pintado para revestimento de fachadas com isolante termo-acústico em lã de rocha # 50 mm | m² |  |  | 272.13 | 0 | 272.13
SET | Painel com duas faces em chapa de aço zincada # 0,5 mm, pré-pintado, com miolo em lã de rocha # 50 mm para revestimento de fachadas e coberturas, 14,9 kg/m² | m² | 1 | 272.13 | 272.13 | 0
23.105.000090.SER | Painel metálico em aço zincado pré-pintado para revestimento de fachadas com isolante termo-acústico em lã de rocha # 75 mm | m² |  |  | 302.34 | 0 | 302.34
SET | Painel com duas faces em chapa de aço zincada # 0,5 mm, pré-pintado, com miolo em lã de rocha # 75 mm para revestimento de fachadas e coberturas, 16,59 kg/m² | m² | 1 | 302.34 | 302.34 | 0
23.105.000095.SER | Painel metálico em aço zincado pré-pintado para revestimento de fachadas com isolante termo-acústico em EPS # 100 mm | m² |  |  | 243.63 | 0 | 243.63
SET | Painel com duas faces em chapa de aço zincada # 0,5 mm, pré-pintado, com miolo em EPS # 100 mm para revestimento de fachadas e coberturas, 10,54 kg/m² | m² | 1 | 243.63 | 243.63 | 0
23.105.000100.SER | Painel metálico em aço zincado pré-pintado para revestimento de fachadas com isolante termo-acústico em EPS # 125 mm | m² |  |  | 258.06 | 0 | 258.06
SET | Painel com duas faces em chapa de aço zincada # 0,5 mm, pré-pintado, com miolo em EPS # 125 mm para revestimento de fachadas e coberturas, 10,9 kg/m² | m² | 1 | 258.06 | 258.06 | 0
23.105.000105.SER | Painel metálico em aço zincado pré-pintado para revestimento de coberturas e fachadas com isolante termo-acústico em EPS # 75 mm | m² |  |  | 234.84 | 0 | 234.84
SET | Painel com duas faces em chapa de aço zincada # 0,5 mm, pré-pintado, com miolo em EPS # 75 mm para revestimento de fachadas e coberturas, 10,99 kg/m² | m² | 1 | 234.84 | 234.84 | 0
23.105.000110.SER | Painel metálico em aço zincado pré-pintado para revestimento de fachadas com isolante termo-acústico em EPS # 200 mm | m² |  |  | 306.39 | 0 | 306.39
SET | Painel com duas faces em chapa de aço zincada # 0,5 mm, pré-pintado, com miolo em EPS # 200 mm para revestimento de fachadas e coberturas, 11,99 kg/m² | m² | 1 | 306.39 | 306.39 | 0
23.105.000115.SER | Painel metálico em aço zincado pré-pintado para revestimento de fachadas com isolante termo-acústico em EPS # 50 mm | m² |  |  | 212.24 | 0 | 212.24
SET | Painel com duas faces em chapa de aço zincada # 0,5 mm, pré-pintado, com miolo em EPS # 50 mm para revestimento de fachadas e coberturas, 9,82 kg/m² | m² | 1 | 212.24 | 212.24 | 0
23.105.000120.SER | Painel metálico em aço zincado pré-pintado para revestimento de fachadas com isolante termo-acústico em EPS # 75 mm | m² |  |  | 227.96 | 0 | 227.96
SET | Painel com duas faces em chapa de aço zincada # 0,5 mm, pré-pintado, com miolo em EPS # 75 mm para revestimento de fachadas e coberturas, 10,18 kg/m² | m² | 1 | 227.96 | 227.96 | 0
23.105.000125.SER | Painel metálico em aço zincado pré-pintado para revestimento de fachadas com isolante termo-acústico em EPS # 150 mm | m² |  |  | 275.01 | 0 | 275.01
SET | Painel com duas faces em chapa de aço zincada # 0,5 mm, pré-pintado, com miolo em EPS # 150 mm para revestimento de fachadas e coberturas, 11,27 kg/m² | m² | 1 | 275.01 | 275.01 | 0
23.105.000130.SER | Painel metálico em aço zincado pré-pintado para revestimento de coberturas e fachadas com isolante termo-acústico em EPS # 100 mm | m² |  |  | 250.53 | 0 | 250.53
SET | Painel com duas faces em chapa de aço zincada # 0,5 mm, pré-pintado, com miolo em EPS # 100 mm para revestimento de fachadas e coberturas, 9,54 kg/m² | m² | 1 | 250.53 | 250.53 | 0
23.105.000135.SER | Painel metálico em aço zincado pré-pintado para revestimento de coberturas e fachadas com isolante termo-acústico em eps e=125 mm | m² |  |  | 264.96 | 0 | 264.96
SET | Painel com duas faces em chapa de aço zincada # 0,5 mm, pré-pintado, com miolo em EPS # 125 mm para revestimento de fachadas e coberturas, 9,90 kg/m² | m² | 1 | 264.96 | 264.96 | 0
23.105.000140.SER | Painel metálico em aço zincado pré-pintado para revestimento de coberturas e fachadas com isolante termo-acústico em EPS # 150 mm | m² |  |  | 281.91 | 0 | 281.91
SET | Painel com duas faces em chapa de aço zincada # 0,5 mm, pré-pintado, com miolo em EPS # 150 mm para revestimento de fachadas e coberturas, 10,26 kg/m² | m² | 1 | 281.91 | 281.91 | 0
23.105.000145.SER | Painel metálico em aço para revestimento de fachadas com isolante termo-acústico em lã de rocha # 100 mm | m² |  |  | 335.39 | 0 | 335.39
SET | Painel com duas faces em chapa de aço # 0,5 mm e miolo em lã de rocha para revestimento de fachadas, isolante # 100 mm | m² | 1 | 335.39 | 335.39 | 0
23.105.000150.SER | Painel metálico em aço para revestimento de fachadas com isolante termo-acústico em lã de rocha # 125 mm | m² |  |  | 368.42 | 0 | 368.42
SET | Painel com duas faces em chapa de aço # 0,5 mm e miolo em lã de rocha para revestimento de fachadas, isolante # 125 mm | m² | 1 | 368.42 | 368.42 | 0
23.105.000155.SER | Painel metálico em aço para revestimento de fachadas com isolante termo-acústico em lã de rocha # 150 mm | m² |  |  | 401.44 | 0 | 401.44
SET | Painel com duas faces em chapa de aço # 0,5 mm e miolo em lã de rocha para revestimento de fachadas, isolante # 150 mm | m² | 1 | 401.44 | 401.44 | 0
23.105.000160.SER | Painel metálico em aço para revestimento de fachadas com isolante termo-acústico em lã de rocha # 200 mm | m² |  |  | 467.61 | 0 | 467.61
SET | Painel com duas faces em chapa de aço # 0,5 mm e miolo em lã de rocha para revestimento de fachadas, isolante # 200 mm | m² | 1 | 467.61 | 467.61 | 0
23.106 | Papel
23.106.000050.SER | Papel de parede para revestimento interno, fixado com cola à base de PVA | m² |  |  | 57.29 | 0 | 57.29
SET | Papel de parede com superfície lisa - colocado, largura 0,50 m | m² | 1 | 56 | 56 | 0
MAT | Cola à base de PVA | kg | 0.042 | 30.61 | 1.29 | 0
23.107 | Pastilhas
23.107.000050.SER | Pastilha de porcelana, assentada sobre parede, com argamassa pré-fabricada de cimento colante, inclusive rejuntamento | m² |  |  | 278.62 | 48.99 | 327.61
MOD | Pastilheiro | h | 1.6 | 17.5 | 0 | 28
MOD | Servente | h | 1.7 | 12.35 | 0 | 21
MAT | Argamassa pré-fabricada de cimento colante para assentamento e rejunte de pastilhas de porcelana | kg | 6.5 | 4.78 | 31.07 | 0
MAT | Pastilha de porcelana 2,5 x 2,5 cm | m² | 1.05 | 235.76 | 247.55 | 0
23.107.000055.SER | Pastilha de porcelana em faixas de 25 a 40 cm assentada com argamassa mista de cimento, cal e areia peneirada traço 1:3:9, rejuntamento com pasta de cimento branco, incluindo limpeza e lavagem | m |  |  | 109.28 | 52.65 | 161.93
MOD | Pastilheiro | h | 1.9 | 17.5 | 0 | 33.25
MOD | Servente | h | 1.55 | 12.35 | 0 | 19.15
MAT | Cimento branco não estrutural | kg | 1.26 | 8.37 | 10.55 | 0
SER | Argamassa mista de cimento, cal e areia peneirada traço 1:3:9 | m³ | 0.0017 | 636.65 | 0.83 | 0.26
MAT | Ácido muriático | l | 0.042 | 8.58 | 0.36 | 0
MAT | Soda cáustica em pérolas | kg | 0.042 | 21.2 | 0.89 | 0
MAT | Pastilha de porcelana 2,5 x 2,5 cm | m² | 0.41 | 235.76 | 96.66 | 0
23.107.000060.SER | Pastilha de porcelana, assentada com argamassa pré-fabricada de cimento colante, inclusive rejuntamento - com mão de obra empreitada | m² |  |  | 329.25 | 0 | 329.25
MOE | Assentamento de pastilhas | m² | 1 | 50.63 | 50.63 | 0
MAT | Argamassa pré-fabricada de cimento colante para assentamento e rejunte de pastilhas de porcelana | kg | 6.5 | 4.78 | 31.07 | 0
MAT | Pastilha de porcelana 2,5 x 2,5 cm | m² | 1.05 | 235.76 | 247.55 | 0
23.107.000065.SER | Pastilha de porcelana em superfície curva, assentada com argamassa pré-fabricada de cimento colante, inclusive rejuntamento - com mão de obra empreitada | m² |  |  | 329.25 | 0 | 329.25
MOE | Assentamento de pastilhas | m² | 1 | 50.63 | 50.63 | 0
MAT | Argamassa pré-fabricada de cimento colante para assentamento e rejunte de pastilhas de porcelana | kg | 6.5 | 4.78 | 31.07 | 0
MAT | Pastilha de porcelana 2,5 x 2,5 cm | m² | 1.05 | 235.76 | 247.55 | 0
23.107.000070.SER | Pastilha de porcelana em faixas de até 40 cm, assentada com argamassa pré-fabricada de cimento colante, inclusive rejuntamento - (com mão de obra empreitada) | m |  |  | 131.7 | 0 | 131.7
MOE | Assentamento de pastilhas | m² | 0.4 | 50.63 | 20.25 | 0
MAT | Argamassa pré-fabricada de cimento colante para assentamento e rejunte de pastilhas de porcelana | kg | 2.6 | 4.78 | 12.43 | 0
MAT | Pastilha de porcelana 2,5 x 2,5 cm | m² | 0.42 | 235.76 | 99.02 | 0
23.107.000075.SER | Pastilha de porcelana em superfície curva, assentada com argamassa pré-fabricada de cimento colante, inclusive rejuntamento | m² |  |  | 278.62 | 52.39 | 331.01
MOD | Pastilheiro | h | 1.9 | 17.5 | 0 | 33.25
MOD | Servente | h | 1.55 | 12.35 | 0 | 19.15
MAT | Argamassa pré-fabricada de cimento colante para assentamento e rejunte de pastilhas de porcelana | kg | 6.5 | 4.78 | 31.07 | 0
MAT | Pastilha de porcelana 2,5 x 2,5 cm | m² | 1.05 | 235.76 | 247.55 | 0
23.107.000080.SER | Pastilha de porcelana em faixas de até 40 cm, assentada com argamassa pré-fabricada de cimento colante, inclusive rejuntamento | m |  |  | 111.45 | 45.04 | 156.49
MOD | Pastilheiro | h | 1.48 | 17.5 | 0 | 25.9
MOD | Servente | h | 1.55 | 12.35 | 0 | 19.15
MAT | Argamassa pré-fabricada de cimento colante para assentamento e rejunte de pastilhas de porcelana | kg | 2.6 | 4.78 | 12.43 | 0
MAT | Pastilha de porcelana 2,5 x 2,5 cm | m² | 0.42 | 235.76 | 99.02 | 0
23.107.000085.SER | Pastilha de porcelana, assentada com argamassa mista de cimento, cal e areia peneirada traço 1:3:9, rejuntamento com pasta de cimento branco, incluindo limpeza e lavagem | m² |  |  | 277.58 | 45.38 | 322.96
MOD | Pastilheiro | h | 1.5 | 17.5 | 0 | 26.25
MOD | Servente | h | 1.5 | 12.35 | 0 | 18.53
MAT | Cimento branco não estrutural | kg | 3 | 8.37 | 25.11 | 0
SER | Argamassa mista de cimento, cal e areia peneirada traço 1:3:9 | m³ | 0.004 | 636.65 | 1.94 | 0.6
MAT | Ácido muriático | l | 0.1 | 8.58 | 0.86 | 0
MAT | Soda cáustica em pérolas | kg | 0.1 | 21.2 | 2.12 | 0
MAT | Pastilha de porcelana 2,5 x 2,5 cm | m² | 1.05 | 235.76 | 247.55 | 0
23.107.000090.SER | Pastilha de porcelana em superfície curva, assentada com argamassa mista de cimento, cal e areia peneirada traço 1:3:9, rejuntamento com pasta de cimento branco, incluindo limpeza e lavagem | m² |  |  | 277.58 | 65.57 | 343.15
MOD | Pastilheiro | h | 2.4 | 17.5 | 0 | 41.99
MOD | Servente | h | 1.86 | 12.35 | 0 | 22.98
MAT | Cimento branco não estrutural | kg | 3 | 8.37 | 25.11 | 0
SER | Argamassa mista de cimento, cal e areia peneirada traço 1:3:9 | m³ | 0.004 | 636.65 | 1.94 | 0.6
MAT | Ácido muriático | l | 0.1 | 8.58 | 0.86 | 0
MAT | Soda cáustica em pérolas | kg | 0.1 | 21.2 | 2.12 | 0
MAT | Pastilha de porcelana 2,5 x 2,5 cm | m² | 1.05 | 235.76 | 247.55 | 0
23.107.000095.SER | Pastilha de porcelana em faixas de até 5 cm, assentada com argamassa mista de cimento, cal e areia peneirada traço 1:3:9, rejuntamento com pasta de cimento branco, incluindo limpeza e lavagem | m |  |  | 12.9 | 45.32 | 58.22
MOD | Pastilheiro | h | 1.6 | 17.5 | 0 | 28
MOD | Servente | h | 1.4 | 12.35 | 0 | 17.29
MAT | Cimento branco não estrutural | kg | 0.12 | 8.37 | 1 | 0
SER | Argamassa mista de cimento, cal e areia peneirada traço 1:3:9 | m³ | 0.0002 | 636.65 | 0.1 | 0.03
MAT | Ácido muriático | l | 0.0005 | 8.58 | 0 | 0
MAT | Soda cáustica em pérolas | kg | 0.0005 | 21.2 | 0.01 | 0
MAT | Pastilha de porcelana 2,5 x 2,5 cm | m² | 0.05 | 235.76 | 11.79 | 0
23.107.000100.SER | Pastilha de porcelana em faixas de 5 a 15 cm, assentada com argamassa mista de cimento, cal e areia peneirada traço 1:3:9, rejuntamento com pasta de cimento branco, incluindo limpeza e lavagem | m |  |  | 39.59 | 48.36 | 87.95
MOD | Pastilheiro | h | 1.7 | 17.5 | 0 | 29.75
MOD | Servente | h | 1.5 | 12.35 | 0 | 18.53
MAT | Cimento branco não estrutural | kg | 0.42 | 8.37 | 3.52 | 0
SER | Argamassa mista de cimento, cal e areia peneirada traço 1:3:9 | m³ | 0.0006 | 636.65 | 0.29 | 0.09
MAT | Ácido muriático | l | 0.014 | 8.58 | 0.12 | 0
MAT | Soda cáustica em pérolas | kg | 0.014 | 21.2 | 0.3 | 0
MAT | Pastilha de porcelana 2,5 x 2,5 cm | m² | 0.15 | 235.76 | 35.36 | 0
23.107.000105.SER | Pastilha de porcelana em faixas de 15 a 25 cm assentada com argamassa mista de cimento, cal e areia peneirada traço 1:3:9, rejuntamento com pasta de cimento branco, incluindo limpeza e lavagem | m |  |  | 66.45 | 20.33 | 86.77
MOD | Pastilheiro | h | 0.8 | 17.5 | 0 | 14
MOD | Servente | h | 0.5 | 12.35 | 0 | 6.18
MAT | Cimento branco não estrutural | kg | 0.75 | 8.37 | 6.28 | 0
SER | Argamassa mista de cimento, cal e areia peneirada traço 1:3:9 | m³ | 0.001 | 636.65 | 0.49 | 0.15
MAT | Ácido muriático | l | 0.025 | 8.58 | 0.21 | 0
MAT | Soda cáustica em pérolas | kg | 0.025 | 21.2 | 0.53 | 0
MAT | Pastilha de porcelana 2,5 x 2,5 cm | m² | 0.25 | 235.76 | 58.94 | 0
23.107.000110.SER | Mosaico vidroso assentado com argamassa pré-fabricada de cimento colante, inclusive rejuntamento | m² |  |  | 399.41 | 44.77 | 444.19
MOD | Pastilheiro | h | 1.5 | 17.5 | 0 | 26.25
MOD | Servente | h | 1.5 | 12.35 | 0 | 18.53
MAT | Argamassa pré-fabricada de cimento colante para assentamento e rejunte de pastilhas de vidro | kg | 5.6 | 4.88 | 27.33 | 0
MAT | Mosaico vidroso 2cm x 2cm | m² | 1.1 | 338.26 | 372.09 | 0
23.109 | Vinílicos
23.109.000100.SER | Forração vinílica para revestimento interno, fixada com cola à base de PVA | m² |  |  | 200.97 | 2.27 | 203.24
MOD | Aplicador de revestimento | h | 0.13 | 17.5 | 0 | 2.27
MAT | Cola à base de PVA | kg | 0.18 | 30.61 | 5.51 | 0
MAT | Forração vinílica para paredes largura 1,35 m | m² | 1.05 | 186.15 | 195.46 | 0
24 | 24. Pinturas
24.101 | Esquadrias de madeira
24.101.000050.SER | Pintura com tinta anti-flama em esquadria de madeira com três demãos | m² |  |  | 62.62 | 22.34 | 84.96
MOD | Ajudante de pintor | h | 0.1 | 13.39 | 0 | 1.34
MOD | Pintor | h | 1.2 | 17.5 | 0 | 21
MAT | Tinta antiflama | l | 0.43 | 145.63 | 62.62 | 0
24.101.000060.SER | Emassamento de esquadria de madeira com massa corrida com duas demãos, para pintura a óleo ou esmalte | m² |  |  | 7.49 | 10.14 | 17.63
MOD | Ajudante de pintor | h | 0.3 | 13.39 | 0 | 4.02
MOD | Pintor | h | 0.35 | 17.5 | 0 | 6.12
MAT | Massa corrida base óleo | kg | 0.45 | 15.48 | 6.97 | 0
MAT | Lixa grana 100 para superfície madeira/massa | un | 0.5 | 1.04 | 0.52 | 0
24.101.000070.SER | Pintura com tinta esmalte em esquadria de madeira, com duas demãos, sem massa corrida | m² |  |  | 11.2 | 11.69 | 22.89
MOD | Ajudante de pintor | h | 0.35 | 13.39 | 0 | 4.69
MOD | Pintor | h | 0.4 | 17.5 | 0 | 7
MAT | Fundo nivelador Branco Fosco para madeira | l | 0.13 | 36.8 | 4.78 | 0
MAT | Aguarrás mineral | l | 0.04 | 24.23 | 0.97 | 0
MAT | Esmalte sintético acetinado para pintura em madeiras e metais | l | 0.16 | 31.45 | 5.03 | 0
MAT | Lixa grana 100 para superfície madeira/massa | un | 0.4 | 1.04 | 0.42 | 0
24.101.000080.SER | Pintura com tinta óleo em esquadria de madeira, com duas demãos, sem massa corrida | m² |  |  | 14.6 | 11.69 | 26.29
MOD | Ajudante de pintor | h | 0.35 | 13.39 | 0 | 4.69
MOD | Pintor | h | 0.4 | 17.5 | 0 | 7
MAT | Fundo nivelador Branco Fosco para madeira | l | 0.13 | 36.8 | 4.78 | 0
MAT | Aguarrás mineral | l | 0.04 | 24.23 | 0.97 | 0
MAT | Tinta a óleo brilhante | l | 0.16 | 52.7 | 8.43 | 0
MAT | Lixa grana 100 para superfície madeira/massa | un | 0.4 | 1.04 | 0.42 | 0
24.101.000090.SER | Pintura com verniz em esquadria de madeira, com três demãos | m² |  |  | 10.56 | 11.02 | 21.57
MOD | Ajudante de pintor | h | 0.3 | 13.39 | 0 | 4.02
MOD | Pintor | h | 0.4 | 17.5 | 0 | 7
MAT | Selador para madeira | l | 0.03 | 25.62 | 0.77 | 0
MAT | Solvente para produtos à base de nitrocelulose | l | 0.03 | 13.07 | 0.39 | 0
MAT | Aguarrás mineral | l | 0.06 | 24.23 | 1.45 | 0
MAT | Verniz sintético para madeira | l | 0.19 | 36.33 | 6.9 | 0
MAT | Lixa grana 100 para superfície madeira/massa | un | 1 | 1.04 | 1.04 | 0
24.102 | Esquadrias metálicas
24.102.000050.SER | Pintura com tinta anti-flama em esquadria de ferro com duas demãos | m² |  |  | 101.35 | 24.09 | 125.43
MOD | Ajudante de pintor | h | 0.1 | 13.39 | 0 | 1.34
MOD | Pintor | h | 1.3 | 17.5 | 0 | 22.75
MAT | Zarcão | l | 0.18 | 37.15 | 6.69 | 0
MAT | Tinta antiflama | l | 0.65 | 145.63 | 94.66 | 0
24.102.000055.SER | Pintura com tinta esmalte em esquadria de ferro, com duas demãos | m² |  |  | 11.17 | 24.71 | 35.88
MOD | Ajudante de pintor | h | 0.8 | 13.39 | 0 | 10.71
MOD | Pintor | h | 0.8 | 17.5 | 0 | 14
MAT | Zarcão | l | 0.12 | 37.15 | 4.46 | 0
MAT | Aguarrás mineral | l | 0.03 | 24.23 | 0.73 | 0
MAT | Esmalte sintético acetinado para pintura em madeiras e metais | l | 0.16 | 31.45 | 5.03 | 0
MAT | Lixa grana 100 para superfície metálica | un | 0.3 | 3.18 | 0.95 | 0
24.102.000060.SER | Pintura com tinta óleo em esquadria de ferro com duas demãos | m² |  |  | 14.57 | 24.71 | 39.28
MOD | Ajudante de pintor | h | 0.8 | 13.39 | 0 | 10.71
MOD | Pintor | h | 0.8 | 17.5 | 0 | 14
MAT | Zarcão | l | 0.12 | 37.15 | 4.46 | 0
MAT | Aguarrás mineral | l | 0.03 | 24.23 | 0.73 | 0
MAT | Tinta a óleo brilhante | l | 0.16 | 52.7 | 8.43 | 0
MAT | Lixa grana 100 para superfície metálica | un | 0.3 | 3.18 | 0.95 | 0
24.103 | Paredes e tetos
24.103.000050.SER | Pintura com tinta látex acrílica em parede externa, com duas demãos, sem massa corrida | m² |  |  | 7.84 | 11.69 | 19.52
MOD | Ajudante de pintor | h | 0.35 | 13.39 | 0 | 4.69
MOD | Pintor | h | 0.4 | 17.5 | 0 | 7
MAT | Líquido preparador de superfícies lata com 18 litros | l | 0.12 | 16.96 | 2.04 | 0
MAT | Tinta látex acrílica fosca | l | 0.17 | 32.59 | 5.54 | 0
MAT | Lixa grana 100 para superfície madeira/massa | un | 0.25 | 1.04 | 0.26 | 0
24.103.000055.SER | Pintura com tinta látex acrílica em parede externa com duas demãos, sem massa corrida - com mão de obra empreitada | m² |  |  | 27.23 | 0 | 27.23
MOE | Pintura em tinta látex em duas demãos, mão de obra para execução | m² | 1 | 18.18 | 18.18 | 0
MAT | Líquido preparador de superfícies lata com 18 litros | l | 0.12 | 16.96 | 2.04 | 0
MAT | Aguarrás mineral | l | 0.05 | 24.23 | 1.21 | 0
MAT | Tinta látex acrílica fosca | l | 0.17 | 32.59 | 5.54 | 0
MAT | Lixa grana 100 para superfície madeira/massa | un | 0.25 | 1.04 | 0.26 | 0
24.103.000060.SER | Pintura com tinta látex acrílica em parede externa com três demãos, sem massa corrida - com mão de obra empreitada | m² |  |  | 29.95 | 0 | 29.95
MOE | Pintura em tinta látex em três demãos, mão de obra para execução | m² | 1 | 18.62 | 18.62 | 0
MAT | Líquido preparador de superfícies lata com 18 litros | l | 0.12 | 16.96 | 2.04 | 0
MAT | Aguarrás mineral | l | 0.05 | 24.23 | 1.21 | 0
MAT | Tinta látex acrílica fosca | l | 0.24 | 32.59 | 7.82 | 0
MAT | Lixa grana 100 para superfície madeira/massa | un | 0.25 | 1.04 | 0.26 | 0
24.103.000065.SER | Pintura com tinta látex acrílica em parede externa, com três demãos, sem massa corrida | m² |  |  | 10.12 | 14.11 | 24.22
MOD | Ajudante de pintor | h | 0.4 | 13.39 | 0 | 5.36
MOD | Pintor | h | 0.5 | 17.5 | 0 | 8.75
MAT | Líquido preparador de superfícies lata com 18 litros | l | 0.12 | 16.96 | 2.04 | 0
MAT | Tinta látex acrílica fosca | l | 0.24 | 32.59 | 7.82 | 0
MAT | Lixa grana 100 para superfície madeira/massa | un | 0.25 | 1.04 | 0.26 | 0
24.103.000070.SER | Pintura tipo caiação em parede externa com três demãos | m² |  |  | 2.24 | 7.2 | 9.44
MOD | Ajudante de pintor | h | 0.015 | 13.39 | 0 | 0.2
MOD | Pintor | h | 0.4 | 17.5 | 0 | 7
MAT | Óleo de linhaça | kg | 0.0225 | 27.52 | 0.62 | 0
MAT | Cal hidratada para pintura | kg | 0.6 | 1.51 | 0.91 | 0
MAT | Pigmento em pó para tinta | kg | 0.015 | 47.39 | 0.71 | 0
24.103.000075.SER | Emassamento de parede interna com massa corrida à base de PVA com duas demãos, para pintura látex | m² |  |  | 2.54 | 7.93 | 10.47
MOD | Ajudante de pintor | h | 0.2 | 13.39 | 0 | 2.68
MOD | Pintor | h | 0.3 | 17.5 | 0 | 5.25
MAT | Massa corrida base PVA | kg | 0.7 | 3.04 | 2.13 | 0
MAT | Lixa grana 100 para superfície madeira/massa | un | 0.4 | 1.04 | 0.42 | 0
24.103.000080.SER | Emassamento de parede interna com massa corrida à base de óleo com duas demãos, para pintura a óleo | m² |  |  | 9.5 | 9.47 | 18.97
MOD | Ajudante de pintor | h | 0.25 | 13.39 | 0 | 3.35
MOD | Pintor | h | 0.35 | 17.5 | 0 | 6.12
MAT | Massa corrida base óleo | kg | 0.58 | 15.48 | 8.98 | 0
MAT | Lixa grana 100 para superfície madeira/massa | un | 0.5 | 1.04 | 0.52 | 0
24.103.000085.SER | Emassamento de parede interna com massa corrida à base de PVA com duas demãos, para pintura látex - com mão de obra empreitada | m² |  |  | 10.97 | 0 | 10.97
MOE | Aplicação de massa corrida com duas demãos | m² | 1 | 8.43 | 8.43 | 0
MAT | Massa corrida base PVA | kg | 0.7 | 3.04 | 2.13 | 0
MAT | Lixa grana 100 para superfície madeira/massa | un | 0.4 | 1.04 | 0.42 | 0
24.103.000090.SER | Emassamento de parede interna com massa corrida com duas demãos, para pintura a óleo -com mão de obra empreitada | m² |  |  | 17.93 | 0 | 17.93
MOE | Aplicação de massa corrida com duas demãos | m² | 1 | 8.43 | 8.43 | 0
MAT | Massa corrida base óleo | kg | 0.58 | 15.48 | 8.98 | 0
MAT | Lixa grana 100 para superfície madeira/massa | un | 0.5 | 1.04 | 0.52 | 0
24.103.000095.SER | Emassamento de parede externa com massa acrílica com duas demãos, para pintura látex | m² |  |  | 5.25 | 9.47 | 14.72
MOD | Ajudante de pintor | h | 0.25 | 13.39 | 0 | 3.35
MOD | Pintor | h | 0.35 | 17.5 | 0 | 6.12
MAT | Massa corrida acrílica | kg | 0.7 | 6.75 | 4.73 | 0
MAT | Lixa grana 100 para superfície madeira/massa | un | 0.5 | 1.04 | 0.52 | 0
24.103.000100.SER | Emassamento de parede externa com massa acrílica com duas demãos, para pintura látex - com mão de obra empreitada | m² |  |  | 13.68 | 0 | 13.68
MOE | Aplicação de massa corrida com duas demãos | m² | 1 | 8.43 | 8.43 | 0
MAT | Massa corrida acrílica | kg | 0.7 | 6.75 | 4.73 | 0
MAT | Lixa grana 100 para superfície madeira/massa | un | 0.5 | 1.04 | 0.52 | 0
24.103.000105.SER | Pintura com tinta epóxi em parede interna, com duas demãos, incluindo emassamento e lixamento | m² |  |  | 219.13 | 58.69 | 277.82
MOD | Ajudante de pintor | h | 1.9 | 13.39 | 0 | 25.45
MOD | Pintor | h | 1.9 | 17.5 | 0 | 33.25
MAT | Massa a base de epóxi | kg | 0.8 | 133.88 | 107.1 | 0
MAT | Fundo a base de epóxi | l | 0.3 | 91.3 | 27.39 | 0
MAT | Tinta base epóxi brilhante | l | 0.5 | 166.15 | 83.08 | 0
MAT | Lixa grana 100 para superfície madeira/massa | un | 1.5 | 1.04 | 1.56 | 0
24.103.000110.SER | Tinta impermeável de base mineral em pó | m² |  |  | 3.9 | 7.46 | 11.36
MOD | Ajudante de pintor | h | 0.1 | 13.39 | 0 | 1.34
MOD | Pintor | h | 0.35 | 17.5 | 0 | 6.12
MAT | Tinta impermeável mineral em pó | kg | 0.4 | 9.75 | 3.9 | 0
24.103.000115.SER | Pintura com tinta óleo em parede interna, com duas demãos, sem massa corrida | m² |  |  | 12.62 | 11.69 | 24.31
MOD | Ajudante de pintor | h | 0.35 | 13.39 | 0 | 4.69
MOD | Pintor | h | 0.4 | 17.5 | 0 | 7
MAT | Líquido preparador de superfícies lata com 18 litros | l | 0.12 | 16.96 | 2.04 | 0
MAT | Aguarrás mineral | l | 0.05 | 24.23 | 1.21 | 0
MAT | Tinta a óleo brilhante | l | 0.17 | 52.7 | 8.96 | 0
MAT | Lixa grana 100 para superfície madeira/massa | un | 0.4 | 1.04 | 0.42 | 0
24.103.000120.SER | Pintura com tinta óleo em parede interna, com três demãos, sem massa corrida | m² |  |  | 16.31 | 14.11 | 30.42
MOD | Ajudante de pintor | h | 0.4 | 13.39 | 0 | 5.36
MOD | Pintor | h | 0.5 | 17.5 | 0 | 8.75
MAT | Líquido preparador de superfícies lata com 18 litros | l | 0.12 | 16.96 | 2.04 | 0
MAT | Aguarrás mineral | l | 0.05 | 24.23 | 1.21 | 0
MAT | Tinta a óleo brilhante | l | 0.24 | 52.7 | 12.65 | 0
MAT | Lixa grana 100 para superfície madeira/massa | un | 0.4 | 1.04 | 0.42 | 0
24.103.000125.SER | Pintura com tinta óleo em parede interna com três demãos, sem massa corrida - com mão de obra empreitada | m² |  |  | 35.32 | 0 | 35.32
MOE | Pintura em tinta óleo em três demãos, mão de obra para execução | m² | 1 | 19.01 | 19.01 | 0
MAT | Líquido preparador de superfícies lata com 18 litros | l | 0.12 | 16.96 | 2.04 | 0
MAT | Aguarrás mineral | l | 0.05 | 24.23 | 1.21 | 0
MAT | Tinta a óleo brilhante | l | 0.24 | 52.7 | 12.65 | 0
MAT | Lixa grana 100 para superfície madeira/massa | un | 0.4 | 1.04 | 0.42 | 0
24.103.000130.SER | Pintura com tinta óleo em parede interna com duas demãos, sem massa corrida - com mão de obra empreitada | m² |  |  | 29.86 | 0 | 29.86
MOE | Pintura em tinta óleo em duas demãos, mão de obra para execução | m² | 1 | 17.24 | 17.24 | 0
MAT | Líquido preparador de superfícies lata com 18 litros | l | 0.12 | 16.96 | 2.04 | 0
MAT | Aguarrás mineral | l | 0.05 | 24.23 | 1.21 | 0
MAT | Tinta a óleo brilhante | l | 0.17 | 52.7 | 8.96 | 0
MAT | Lixa grana 100 para superfície madeira/massa | un | 0.4 | 1.04 | 0.42 | 0
24.103.000135.SER | Pintura com tinta látex PVA em parede interna, com duas demãos, sem massa corrida | m² |  |  | 6.54 | 11.69 | 18.23
MOD | Ajudante de pintor | h | 0.35 | 13.39 | 0 | 4.69
MOD | Pintor | h | 0.4 | 17.5 | 0 | 7
MAT | Selador base PVA para pintura látex | l | 0.12 | 15.57 | 1.87 | 0
MAT | Tinta látex PVA fosca | l | 0.17 | 25.95 | 4.41 | 0
MAT | Lixa grana 100 para superfície madeira/massa | un | 0.25 | 1.04 | 0.26 | 0
24.103.000140.SER | Pintura com tinta látex PVA em parede interna com duas demãos, sem massa corrida - com mão de obra empreitada | m² |  |  | 24.72 | 0 | 24.72
MOE | Pintura em tinta látex em duas demãos, mão de obra para execução | m² | 1 | 18.18 | 18.18 | 0
MAT | Selador base PVA para pintura látex | l | 0.12 | 15.57 | 1.87 | 0
MAT | Tinta látex PVA fosca | l | 0.17 | 25.95 | 4.41 | 0
MAT | Lixa grana 100 para superfície madeira/massa | un | 0.25 | 1.04 | 0.26 | 0
24.103.000145.SER | Pintura com tinta látex PVA em parede interna com três demãos, sem massa corrida - com mão de obra empreitada | m² |  |  | 26.98 | 0 | 26.98
MOE | Pintura em tinta látex em três demãos, mão de obra para execução | m² | 1 | 18.62 | 18.62 | 0
MAT | Selador base PVA para pintura látex | l | 0.12 | 15.57 | 1.87 | 0
MAT | Tinta látex PVA fosca | l | 0.24 | 25.95 | 6.23 | 0
MAT | Lixa grana 100 para superfície madeira/massa | un | 0.25 | 1.04 | 0.26 | 0
24.103.000150.SER | Pintura com tinta látex PVA em parede interna, com três demãos, sem massa corrida | m² |  |  | 8.36 | 14.11 | 22.46
MOD | Ajudante de pintor | h | 0.4 | 13.39 | 0 | 5.36
MOD | Pintor | h | 0.5 | 17.5 | 0 | 8.75
MAT | Selador base PVA para pintura látex | l | 0.12 | 15.57 | 1.87 | 0
MAT | Tinta látex PVA fosca | l | 0.24 | 25.95 | 6.23 | 0
MAT | Lixa grana 100 para superfície madeira/massa | un | 0.25 | 1.04 | 0.26 | 0
24.103.000155.SER | Revestimento texturizado de alta camada, aplicado com rolo | m² |  |  | 12.32 | 13.17 | 25.49
MOD | Ajudante de pintor | h | 0.33 | 13.39 | 0 | 4.42
MOD | Pintor | h | 0.5 | 17.5 | 0 | 8.75
MAT | Revestimento texturizado acabamento em granulado fino irregular | kg | 1.3 | 9.48 | 12.32 | 0
24.103.000160.SER | Revestimento texturizado de alta camada, aplicado com desempenadeira | m² |  |  | 26.81 | 13.17 | 39.98
MOD | Ajudante de pintor | h | 0.33 | 13.39 | 0 | 4.42
MOD | Pintor | h | 0.5 | 17.5 | 0 | 8.75
MAT | Revestimento texturizado em baixo relevo com ranhuras | kg | 3.5 | 7.66 | 26.81 | 0
24.103.000165.SER | Textura acrílica em parede com uma demão | m² |  |  | 11.79 | 7.93 | 19.72
MOD | Ajudante de pintor | h | 0.2 | 13.39 | 0 | 2.68
MOD | Pintor | h | 0.3 | 17.5 | 0 | 5.25
MAT | Selador acrílico | l | 0.21 | 8.96 | 1.88 | 0
MAT | Textura acrílica | l | 0.66 | 15.02 | 9.91 | 0
24.103.000170.SER | Textura acrílica em parede externa com uma demão - com mão de obra empreitada | m² |  |  | 33.99 | 0 | 33.99
MOE | Textura acrílica em paredes, mão de obra para execução | m² | 1 | 22.2 | 22.2 | 0
MAT | Selador acrílico | l | 0.21 | 8.96 | 1.88 | 0
MAT | Textura acrílica | l | 0.66 | 15.02 | 9.91 | 0
24.103.000175.SER | Preparação de ponte de aderência com adesivo à base de epóxi | m² |  |  | 88.65 | 29.85 | 118.5
MOD | Pedreiro | h | 1 | 17.5 | 0 | 17.5
MOD | Servente | h | 1 | 12.35 | 0 | 12.35
MAT | Adesivo de base epoxídica | kg | 1.5 | 55.37 | 83.06 | 0
MAT | Solvente para tinta epóxi | l | 0.12 | 46.64 | 5.6 | 0
24.104 | Pisos
24.104.000050.SER | Pintura com tinta acrílica em piso de concreto, duas demãos, aplicada com rolo | m² |  |  | 6.03 | 10.14 | 16.17
MOD | Ajudante de pintor | h | 0.3 | 13.39 | 0 | 4.02
MOD | Pintor | h | 0.35 | 17.5 | 0 | 6.12
MAT | Tinta a base de emulsão acrílica para piso | l | 0.3 | 20.1 | 6.03 | 0
24.104.000060.SER | Pintura com tinta acrílica em piso, para faixas de demarcação, com faixas de 5 cm de largura, aplicada com trincha | m |  |  | 1.86 | 6.15 | 8.01
MOD | Ajudante de pintor | h | 0.25 | 13.39 | 0 | 3.35
MOD | Pintor | h | 0.16 | 17.5 | 0 | 2.8
MAT | Tinta a base de emulsão acrílica para piso | l | 0.03 | 20.1 | 0.6 | 0
MAT | Fita crepe largura 25 mm | m | 2.1 | 0.6 | 1.26 | 0
24.104.000070.SER | Preparação de ponte de aderência com adesivo à base de resina acrílica | m² |  |  | 4.45 | 5.97 | 10.42
MOD | Pedreiro | h | 0.2 | 17.5 | 0 | 3.5
MOD | Servente | h | 0.2 | 12.35 | 0 | 2.47
MAT | Cimento CP-32 | kg | 1.2 | 0.79 | 0.95 | 0
MAT | Adesivo de base acrílica compatível com cimento | l | 0.36 | 9.73 | 3.5 | 0
24.105 | Serviços relacionados
24.105.000100.SER | Jateamento em estrutura de aço carbono ao metal branco sspc-sp5 | m² |  |  | 66.29 | 17.2 | 83.48
MOD | Ajudante | h | 0.5 | 13.39 | 0 | 6.7
MAT | Areia média lavada | m³ | 0.0472 | 145.3 | 6.86 | 0
EQH | Máquina para jateamento de areia, pneumática, rebocável, capacidade 270 L | h prod | 0.6 | 25.33 | 4.7 | 10.5
EQH | Compressor de ar 109 hp - 81 kW, capacidade 9,6 m³/min - 340 pcm | h prod | 0.3 | 182.44 | 54.73 | 0
24.105.000110.SER | Jateamento em estrutura de aço carbono ao metal quase branco sspc-sp10 | m² |  |  | 20.05 | 6.95 | 27
MOD | Ajudante | h | 0.31 | 13.39 | 0 | 4.15
MAT | Areia média lavada | m³ | 0.0289 | 145.3 | 4.2 | 0
EQH | Máquina para jateamento de areia, pneumática, rebocável, capacidade 270 L | h prod | 0.16 | 25.33 | 1.25 | 2.8
EQH | Compressor de ar 109 hp - 81 kW, capacidade 9,6 m³/min - 340 pcm | h prod | 0.08 | 182.44 | 14.59 | 0
24.105.000120.SER | Jateamento em estrutura de aço carbono comercial sspc-sp6 | m² |  |  | 19.09 | 5.2 | 24.29
MOD | Ajudante | h | 0.166 | 13.39 | 0 | 2.22
MAT | Areia média lavada | m³ | 0.0155 | 145.3 | 2.25 | 0
EQH | Máquina para jateamento de areia, pneumática, rebocável, capacidade 270 L | h prod | 0.17 | 25.33 | 1.33 | 2.97
EQH | Compressor de ar 109 hp - 81 kW, capacidade 9,6 m³/min - 340 pcm | h prod | 0.085 | 182.44 | 15.51 | 0
24.105.000130.SER | Lixamento manual de superfície de concreto | m² |  |  | 1.59 | 6.18 | 7.77
MOD | Servente | h | 0.5 | 12.35 | 0 | 6.18
MAT | Lixa grana 100 para superfície metálica | un | 0.5 | 3.18 | 1.59 | 0
24.106 | Tratamento de concreto
24.106.000050.SER | Pintura hidrofugante sobre superfície de concreto com uma demão de silicone base água siliconatos | m² |  |  | 13.77 | 4.84 | 18.6
MOD | Ajudante de pintor | h | 0.1 | 13.39 | 0 | 1.34
MOD | Pintor | h | 0.2 | 17.5 | 0 | 3.5
MAT | Silicone a base de água | l | 0.5 | 27.53 | 13.77 | 0
24.106.000060.SER | Pintura hidrofugante sobre superfície de concreto com duas demãos de silicone base solvente | m² |  |  | 17.6 | 8.71 | 26.31
MOD | Ajudante de pintor | h | 0.18 | 13.39 | 0 | 2.41
MOD | Pintor | h | 0.36 | 17.5 | 0 | 6.3
MAT | Silicone a base de solvente | l | 0.6 | 29.33 | 17.6 | 0
24.106.000070.SER | Pintura hidrofugante sobre superfície de concreto com duas demãos de siloxano oligomérico base solvente | m² |  |  | 21.04 | 8.71 | 29.75
MOD | Ajudante de pintor | h | 0.18 | 13.39 | 0 | 2.41
MOD | Pintor | h | 0.36 | 17.5 | 0 | 6.3
MAT | Primer a base de silano siloxano | l | 0.6 | 35.06 | 21.04 | 0
24.106.000080.SER | Pintura hidrofugante sobre superfície de tijolo à vista com uma demão de silicone | m² |  |  | 14.67 | 9.21 | 23.88
MOD | Ajudante de pintor | h | 0.1 | 13.39 | 0 | 1.34
MOD | Pintor | h | 0.45 | 17.5 | 0 | 7.87
MAT | Silicone a base de solvente | l | 0.5 | 29.33 | 14.67 | 0
24.106.000090.SER | Pintura impermeabilizante sobre superfície de concreto com primer e duas demãos de verniz acrílico à base de água | m² |  |  | 11.42 | 13.06 | 24.49
MOD | Ajudante de pintor | h | 0.27 | 13.39 | 0 | 3.62
MOD | Pintor | h | 0.54 | 17.5 | 0 | 9.45
MAT | Primer à base de água acrílico | l | 0.2 | 18.58 | 3.72 | 0
MAT | Verniz acrílico à base de água | l | 0.35 | 22.02 | 7.71 | 0
24.106.000100.SER | Pintura impermeabilizante sobre superfície de concreto com duas demãos de verniz poliuretano alifático bicomponente | m² |  |  | 41.63 | 14.49 | 56.13
MOD | Ajudante de pintor | h | 0.22 | 13.39 | 0 | 2.95
MOD | Pintor | h | 0.66 | 17.5 | 0 | 11.55
MAT | Verniz poliuretano alifático bicomponente | kg | 0.36 | 113.34 | 40.8 | 0
MAT | Solvente para verniz poliuretano | l | 0.04 | 20.75 | 0.83 | 0
24.106.000110.SER | Pintura impermeabilizante sobre superfície de concreto com duas demãos de poliuretano alifático monocomponente | m² |  |  | 3.21 | 10.65 | 13.86
MOD | Ajudante de pintor | h | 0.22 | 13.39 | 0 | 2.95
MOD | Pintor | h | 0.44 | 17.5 | 0 | 7.7
MAT | Verniz poliuretano alifático monocomponente | kg | 0.25 | 12.84 | 3.21 | 0
24.106.000120.SER | Pintura impermeabilizante sobre superfície de concreto com duas demãos de verniz acrílico à base de solvente | m² |  |  | 17.83 | 13.06 | 30.89
MOD | Ajudante de pintor | h | 0.27 | 13.39 | 0 | 3.62
MOD | Pintor | h | 0.54 | 17.5 | 0 | 9.45
MAT | Primer à base de água acrílico | l | 0.2 | 18.58 | 3.72 | 0
MAT | Solvente para verniz poliuretano | l | 0.03 | 20.75 | 0.62 | 0
MAT | Verniz à base de solvente acrílico | l | 0.35 | 38.54 | 13.49 | 0
24.106.000130.SER | Pintura impermeabilizante sobre superfície de concreto com duas demãos de borracha clorada à base de solvente | m² |  |  | 58.98 | 14.49 | 73.47
MOD | Ajudante de pintor | h | 0.22 | 13.39 | 0 | 2.95
MOD | Pintor | h | 0.66 | 17.5 | 0 | 11.55
MAT | Solvente para borracha clorada | l | 0.03 | 27.6 | 0.83 | 0
MAT | Tinta a base de borracha clorada | l | 0.36 | 161.53 | 58.15 | 0
24.106.000140.SER | Pintura impermeabilizante sobre superfície de concreto com duas demãos de sistema duplo epóxi-poliuretano | m² |  |  | 39.29 | 19.77 | 59.05
MOD | Ajudante de pintor | h | 0.3 | 13.39 | 0 | 4.02
MOD | Pintor | h | 0.9 | 17.5 | 0 | 15.75
MAT | Verniz epóxi bicomponente | kg | 0.25 | 73.05 | 18.26 | 0
MAT | Verniz poliuretano alifático bicomponente | kg | 0.18 | 113.34 | 20.4 | 0
MAT | Solvente para verniz poliuretano | l | 0.03 | 20.75 | 0.62 | 0
26 | 26. Louças, metais e acessórios sanitários
26.101 | Bacias sanitárias e bidês
26.101.000050.SER | Bacia sanitária de louça com caixa acoplada, com tampa e acessórios | un |  |  | 748.3 | 92.67 | 840.97
MOD | Ajudante de encanador | h | 3 | 13.39 | 0 | 40.18
MOD | Encanador | h | 3 | 17.5 | 0 | 52.49
MAT | Fita de vedação para tubos e conexões roscáveis, rolo de 50 m x 18 mm | m | 0.56 | 0.33 | 0.18 | 0
MAT | Joelho 90º PVC PBV para esgoto Ø 100 mm | un | 1 | 18.77 | 18.77 | 0
MAT | Engate flexível em PVC Ø 1/2" x 30 cm | un | 1 | 6.61 | 6.61 | 0
MAT | Bacia sanitária de louça para caixa acoplada, padrão popular | un | 1 | 314.72 | 314.72 | 0
MAT | Assento plástico padrão popular para vaso sanitário | un | 1 | 33.45 | 33.45 | 0
MAT | Caixa de louça para acoplar em bacia sanitária padrão popular | un | 1 | 363.82 | 363.82 | 0
MAT | Massa de vidraceiro | kg | 0.1 | 13.82 | 1.38 | 0
MAT | Parafuso cromado Ø 1/4" x 2 1/2" | un | 2 | 4.23 | 8.46 | 0
MAT | Bucha de nylon Ø 8 mm x 40 mm | un | 2 | 0.45 | 0.9 | 0
26.101.000060.SER | Bacia sanitária de louça com caixa acoplada, com saída horizontal, tampa e acessórios | un |  |  | 845.84 | 77.23 | 923.06
MOD | Ajudante de encanador | h | 2.5 | 13.39 | 0 | 33.48
MOD | Encanador | h | 2.5 | 17.5 | 0 | 43.74
MAT | Adesivo para PVC | kg | 0.0088 | 72.86 | 0.64 | 0
MAT | Fita de vedação para tubos e conexões roscáveis, rolo de 50 m x 18 mm | m | 0.56 | 0.33 | 0.18 | 0
MAT | Engate flexível em PVC Ø 1/2" x 30 cm | un | 1 | 6.61 | 6.61 | 0
MAT | Assento plástico padrão popular para vaso sanitário | un | 1 | 33.45 | 33.45 | 0
MAT | Bacia sanitária de louça com saída horizontal para caixa de descarga, padrão popular | un | 1 | 423.21 | 423.21 | 0
MAT | Caixa de louça para acoplar em bacia sanitária padrão popular | un | 1 | 363.82 | 363.82 | 0
MAT | Espude PVC com saída horizontal para conexão de bacia sanitária Ø 4" | un | 1 | 7.18 | 7.18 | 0
MAT | Massa de vidraceiro | kg | 0.1 | 13.82 | 1.38 | 0
MAT | Parafuso cromado Ø 1/4" x 2 1/2" | un | 2 | 4.23 | 8.46 | 0
MAT | Bucha de nylon Ø 8 mm x 40 mm | un | 2 | 0.45 | 0.9 | 0
26.101.000070.SER | Bacia sanitária de louça, com tampa e acessórios | un |  |  | 416.31 | 101.94 | 518.24
MOD | Ajudante de encanador | h | 3.3 | 13.39 | 0 | 44.2
MOD | Encanador | h | 3.3 | 17.5 | 0 | 57.74
MAT | Joelho 90º PVC PBV para esgoto Ø 100 mm | un | 1 | 18.77 | 18.77 | 0
MAT | Assento plástico padrão popular para vaso sanitário | un | 1 | 33.45 | 33.45 | 0
MAT | Anel de vedação vaso sanitário | un | 1 | 32.72 | 32.72 | 0
MAT | Tubo de latão com canopla acabamento cromado para ligação de bacia sanitária Ø 1 1/2" x 25 cm | un | 1 | 34.88 | 34.88 | 0
MAT | Bolsa de borracha de ligação para vaso santário Ø 1 1/2" | un | 1 | 10.47 | 10.47 | 0
MAT | Bacia sanitária de louça, padrão popular | un | 1 | 273.2 | 273.2 | 0
MAT | Massa de vidraceiro | kg | 0.25 | 13.82 | 3.46 | 0
MAT | Parafuso cromado Ø 1/4" x 2 1/2" | un | 2 | 4.23 | 8.46 | 0
MAT | Bucha de nylon Ø 8 mm x 40 mm | un | 2 | 0.45 | 0.9 | 0
26.101.000080.SER | Bacia sanitária com barras de apoio em duas paredes, com assento sanitário para portadores de necessidades especiais | un |  |  | 4640.24 | 161.64 | 4801.87
MOD | Ajudante de encanador | h | 3.3 | 13.39 | 0 | 44.2
MOD | Encanador | h | 3.3 | 17.5 | 0 | 57.74
MOD | Pedreiro | h | 2 | 17.5 | 0 | 34.99
MOD | Servente | h | 2 | 12.35 | 0 | 24.7
MAT | Joelho 90º PVC PBV para esgoto Ø 75 mm | un | 1 | 12.94 | 12.94 | 0
MAT | Barra de apoio para portadores de necessidades especiais em aço galvanizado revestido com PVC Ø 1 1/4" reta com 80 cm | un | 2 | 1339.77 | 2679.54 | 0
MAT | Assento plástico com abertura frontal para bacia sanitária de portadores de necessidades especiais | un | 1 | 738.93 | 738.93 | 0
MAT | Anel de vedação vaso sanitário | un | 1 | 32.72 | 32.72 | 0
MAT | Bacia sanitária de louça para deficientes fisicos | un | 1 | 1088.72 | 1088.72 | 0
MAT | Tubo de latão com canopla acabamento cromado para ligação de bacia sanitária Ø 1 1/2" x 25 cm | un | 1 | 34.88 | 34.88 | 0
MAT | Bolsa de borracha de ligação para vaso santário Ø 1 1/2" | un | 1 | 10.47 | 10.47 | 0
MAT | Massa de vidraceiro | kg | 0.25 | 13.82 | 3.46 | 0
MAT | Parafuso cromado Ø 1/4" x 2 1/2" | un | 2 | 4.23 | 8.46 | 0
MAT | Bucha de nylon Ø 5 mm com parafuso auto-atarraxante cabeça panela fenda simples Ø 3,8 mm x 30 mm | un | 12 | 2.51 | 30.12 | 0
26.101.000090.SER | Bacia turca, de louça | un |  |  | 546.31 | 96.78 | 643.08
MOD | Ajudante de encanador | h | 2 | 13.39 | 0 | 26.79
MOD | Encanador | h | 2 | 17.5 | 0 | 34.99
MOD | Pedreiro | h | 2 | 17.5 | 0 | 34.99
MAT | Areia média lavada | m³ | 0.0088 | 145.3 | 1.28 | 0
MAT | Cal hidratada CH III | kg | 1.44 | 0.8 | 1.15 | 0
MAT | Cimento CP-32 | kg | 1.44 | 0.79 | 1.14 | 0
MAT | Tijolo cerâmico comum para alvenaria 6 x 9 x 19 cm | un | 25 | 0.65 | 16.25 | 0
MAT | Tubo de latão com canopla acabamento cromado para ligação de bacia sanitária Ø 1 1/2" x 25 cm | un | 1 | 34.88 | 34.88 | 0
MAT | Mictório individual de louça tipo bacia turca | un | 1 | 491.61 | 491.61 | 0
26.101.000100.SER | Bidê de louça, com aparelho misturador e acessórios | un |  |  | 1014.7 | 101.94 | 1116.64
MOD | Ajudante de encanador | h | 3.3 | 13.39 | 0 | 44.2
MOD | Encanador | h | 3.3 | 17.5 | 0 | 57.74
MAT | Fita de vedação para tubos e conexões roscáveis, rolo de 50 m x 18 mm | m | 1.96 | 0.33 | 0.65 | 0
MAT | Tubo PVC PB soldável para esgoto Ø 40 mm | m | 0.3 | 9.28 | 2.78 | 0
MAT | Válvula de escoamento para lavatório ou bidê metálica acabamento cromado Ø 1" | un | 1 | 54.45 | 54.45 | 0
MAT | Engate flexível em PVC Ø 1/2" x 30 cm | un | 1 | 6.61 | 6.61 | 0
MAT | Misturador com 3 volantes padrão popular para bidê | un | 1 | 646 | 646 | 0
MAT | Bidê de louça com ducha 3 furos padrão popular | un | 1 | 294.85 | 294.85 | 0
MAT | Parafuso cromado Ø 1/4" x 2 1/2" | un | 2 | 4.23 | 8.46 | 0
MAT | Bucha de nylon Ø 8 mm x 40 mm | un | 2 | 0.45 | 0.9 | 0
26.102 | Bancadas
26.102.000050.SER | Bancada em aço inoxidável | m² |  |  | 1185.41 | 148.22 | 1333.62
MOD | Pedreiro | h | 6 | 17.5 | 0 | 104.98
MOD | Servente | h | 3.5 | 12.35 | 0 | 43.23
MAT | Areia média lavada | m³ | 0.02 | 145.3 | 2.91 | 0
MAT | Cimento CP-32 | kg | 10 | 0.79 | 7.9 | 0
MAT | Bancada de aço inoxidável com acabamento escovado e cantos retos, # 4 cm | m² | 1 | 1174.6 | 1174.6 | 0
26.102.000060.SER | Tampo de granito para pia # 30 mm largura 060 m | m |  |  | 231.65 | 59.7 | 291.35
MOD | Pedreiro | h | 2 | 17.5 | 0 | 34.99
MOD | Servente | h | 2 | 12.35 | 0 | 24.7
MAT | Areia média lavada | m³ | 0.0052 | 145.3 | 0.76 | 0
MAT | Cimento CP-32 | kg | 2.27 | 0.79 | 1.79 | 0
MAT | Tampo de granito cinza andorinha para pia ou lavatório largura 60 cm # 3 cm | m² | 0.6 | 381.84 | 229.1 | 0
26.102.000070.SER | Tampo de granito para lavatório # 30 mm largura 060 m | m |  |  | 231.74 | 59.7 | 291.44
MOD | Pedreiro | h | 2 | 17.5 | 0 | 34.99
MOD | Servente | h | 2 | 12.35 | 0 | 24.7
MAT | Areia média lavada | m³ | 0.0052 | 145.3 | 0.76 | 0
MAT | Cimento CP-32 | kg | 2.27 | 0.79 | 1.79 | 0
MAT | Tampo de granito cinza andorinha para lavatório 60 cm # 3 cm | m² | 0.6 | 381.98 | 229.19 | 0
26.102.000080.SER | Tampo de mármore para pia # 30 mm largura 060 m | m |  |  | 228.47 | 59.7 | 288.17
MOD | Pedreiro | h | 2 | 17.5 | 0 | 34.99
MOD | Servente | h | 2 | 12.35 | 0 | 24.7
MAT | Areia média lavada | m³ | 0.0052 | 145.3 | 0.76 | 0
MAT | Cimento CP-32 | kg | 2.27 | 0.79 | 1.79 | 0
MAT | Tampo de mármore Branco Espirito Santo para pia ou lavatório largura 0,60 m # 3 cm | m² | 0.6 | 376.53 | 225.92 | 0
26.103 | Banheiras
26.103.000100.SER | Banheira de fiberglass, com metais e acessórios | un |  |  | 15310.81 | 129.74 | 15440.55
MOD | Ajudante de encanador | h | 4.2 | 13.39 | 0 | 56.25
MOD | Encanador | h | 4.2 | 17.5 | 0 | 73.49
MAT | Tubo de aço galvanizado com costura Ø 3/4" | m | 2 | 43.41 | 86.82 | 0
MAT | Fita de vedação para tubos e conexões roscáveis, rolo de 50 m x 18 mm | m | 2.82 | 0.33 | 0.93 | 0
MAT | Válvula de escoamento para tanque ou mictório metálica Ø 1 1/2" | un | 1 | 84.03 | 84.03 | 0
MAT | Bica para banheira instalação parede Ø 3/4" | un | 1 | 163.86 | 163.86 | 0
MAT | Misturador para banheira com Tê registro e acabamento padrão médio Ø 3/4" | un | 1 | 383.59 | 383.59 | 0
MAT | Misturador ladrão para banheira Ø 3/4" | un | 1 | 299.71 | 299.71 | 0
MAT | Banheira de fiberglass compacta 1,50 m x 0,80 m | un | 1 | 14291.87 | 14291.87 | 0
26.104 | Barra de apoio
26.104.000050.SER | Barra de apoio para lavatório de louça, para portadores de deficiência física, comprimento 60 cm, largura 45 cm | un |  |  | 891.46 | 59.7 | 951.16
MOD | Pedreiro | h | 2 | 17.5 | 0 | 34.99
MOD | Servente | h | 2 | 12.35 | 0 | 24.7
MAT | Barra de apoio para portadores de necessidades especiais em aço inoxidável para lavatório de louça Ø 1 1/4", 45 x 60 cm | un | 1 | 885.88 | 885.88 | 0
MAT | Bucha de nylon Ø 8 mm com parafuso auto-atarraxante cabeça panela fenda simples Ø 4,8 mm x 50 mm | un | 6 | 0.93 | 5.58 | 0
26.104.000060.SER | Barra de apoio para portadores de necessidades especiais, largura 80 cm | un |  |  | 1345.35 | 29.85 | 1375.2
MOD | Pedreiro | h | 1 | 17.5 | 0 | 17.5
MOD | Servente | h | 1 | 12.35 | 0 | 12.35
MAT | Barra de apoio para portadores de necessidades especiais em aço galvanizado revestido com PVC Ø 1 1/4" reta com 80 cm | un | 1 | 1339.77 | 1339.77 | 0
MAT | Bucha de nylon Ø 8 mm com parafuso auto-atarraxante cabeça panela fenda simples Ø 4,8 mm x 50 mm | un | 6 | 0.93 | 5.58 | 0
26.104.000070.SER | Barra de apoio para portadores de necessidades especiais, largura 90 cm | un |  |  | 807.57 | 29.85 | 837.42
MOD | Pedreiro | h | 1 | 17.5 | 0 | 17.5
MOD | Servente | h | 1 | 12.35 | 0 | 12.35
MAT | Barra de apoio para portadores de necessidades especiais em aço galvanizado Ø 1 1/4" reta com 90 cm | un | 1 | 801.99 | 801.99 | 0
MAT | Bucha de nylon Ø 8 mm com parafuso auto-atarraxante cabeça panela fenda simples Ø 4,8 mm x 50 mm | un | 6 | 0.93 | 5.58 | 0
26.107 | Caixas de descarga
26.107.000100.SER | Caixa de descarga suspensa, de plástico | un |  |  | 86.17 | 80.32 | 166.49
MOD | Ajudante de encanador | h | 2.6 | 13.39 | 0 | 34.82
MOD | Encanador | h | 2.6 | 17.5 | 0 | 45.49
MAT | Engate flexível em PVC Ø 1/2" x 30 cm | un | 1 | 6.61 | 6.61 | 0
MAT | Tubo PVC tipo VDE para descarga Ø 1 1/2" | un | 1 | 31.81 | 31.81 | 0
MAT | Caixa plástica suspensa para descarga volume 9 litros | un | 1 | 47.75 | 47.75 | 0
26.108 | Chuveiros e duchas
26.108.000050.SER | Chuveiro metalico com ducha articulada | un |  |  | 200.8 | 15.45 | 216.25
MOD | Ajudante de encanador | h | 0.5 | 13.39 | 0 | 6.7
MOD | Encanador | h | 0.5 | 17.5 | 0 | 8.75
MAT | Fita de vedação para tubos e conexões roscáveis, rolo de 50 m x 18 mm | m | 0.28 | 0.33 | 0.09 | 0
MAT | Chuveiro-ducha padrão popular com articulação Ø 1/2 " | un | 1 | 200.71 | 200.71 | 0
26.108.000070.SER | Chuveiro-ducha metálico | un |  |  | 342.86 | 15.45 | 358.31
MOD | Ajudante de encanador | h | 0.5 | 13.39 | 0 | 6.7
MOD | Encanador | h | 0.5 | 17.5 | 0 | 8.75
MAT | Fita de vedação para tubos e conexões roscáveis, rolo de 50 m x 18 mm | m | 0.28 | 0.33 | 0.09 | 0
MAT | Chuveiro-ducha acabamento cromado Ø 1/2" | un | 1 | 342.77 | 342.77 | 0
26.108.000090.SER | Ducha manual | un |  |  | 331.59 | 15.45 | 347.04
MOD | Ajudante de encanador | h | 0.5 | 13.39 | 0 | 6.7
MOD | Encanador | h | 0.5 | 17.5 | 0 | 8.75
MAT | Ducha manual padrão popular Ø 1/2" | un | 1 | 331.59 | 331.59 | 0
26.109 | Gabinetes
26.109.000100.SER | Armário de embutir para lavatório, 45 x 60 cm, com espelho | un |  |  | 260.62 | 60.56 | 321.18
MOD | Azulejista | h | 2 | 17.83 | 0 | 35.66
MOD | Servente | h | 2 | 12.35 | 0 | 24.7
SER | Argamassa de cimento e areia traço 1:3 | m³ | 0.00158 | 684.73 | 0.89 | 0.2
MAT | Armário plástico de embutir com 1 porta espelho e moldura em alumínio 58,5 x 44 x 9,5 cm | un | 1 | 259.73 | 259.73 | 0
26.110 | Lavatórios e cubas
26.110.000050.SER | Lavatório de louça com coluna suspensa, barra de apoio de canto e misturador monocomando, para pessoas portadoras de necessidades especiais | un |  |  | 4373.94 | 131.79 | 4505.73
MOD | Ajudante de encanador | h | 3.3 | 13.39 | 0 | 44.2
MOD | Encanador | h | 3.3 | 17.5 | 0 | 57.74
MOD | Pedreiro | h | 1 | 17.5 | 0 | 17.5
MOD | Servente | h | 1 | 12.35 | 0 | 12.35
MAT | Fita de vedação para tubos e conexões roscáveis, rolo de 50 m x 18 mm | m | 1.12 | 0.33 | 0.37 | 0
MAT | Válvula de escoamento para lavatório ou bidê metálica acabamento cromado Ø 1" | un | 1 | 54.45 | 54.45 | 0
MAT | Engate flexível em PVC Ø 1/2" x 30 cm | un | 1 | 6.61 | 6.61 | 0
MAT | Engate flexível metálico Ø 1/2" x 30 cm | un | 1 | 30.04 | 30.04 | 0
MAT | Coluna de louça suspensa para lavatório de louça indicado para portadores de necessidades especiais | un | 1 | 193.66 | 193.66 | 0
MAT | Lavatório de louça indicado para portadores de necessidades especiais para coluna suspensa | un | 1 | 288.18 | 288.18 | 0
MAT | Sifão metálico acabamento cromado para lavatório Ø 1" x 1 1/2" | un | 1 | 211.64 | 211.64 | 0
MAT | Barra de apoio para portadores de necessidades especiais em aço galvanizado revestido com PVC em formato "L" Ø 1 1/4", 66 x 66 cm | un | 1 | 3029.22 | 3029.22 | 0
MAT | Misturador para lavatório instalação mesa monocomando | un | 1 | 536.25 | 536.25 | 0
MAT | Parafuso cromado Ø 1/4" x 2 1/2" | un | 2 | 4.23 | 8.46 | 0
MAT | Bucha de nylon Ø 5 mm com parafuso auto-atarraxante cabeça panela fenda simples Ø 3,8 mm x 30 mm | un | 6 | 2.51 | 15.06 | 0
26.110.000060.SER | Lavatório de louça de embutir (cuba), com torneira de pressão e acessórios | un |  |  | 571.21 | 46.34 | 617.54
MOD | Ajudante de encanador | h | 1.5 | 13.39 | 0 | 20.09
MOD | Encanador | h | 1.5 | 17.5 | 0 | 26.25
MAT | Fita de vedação para tubos e conexões roscáveis, rolo de 50 m x 18 mm | m | 0.84 | 0.33 | 0.28 | 0
MAT | Válvula de escoamento para lavatório ou bidê metálica acabamento cromado Ø 1" | un | 1 | 54.45 | 54.45 | 0
MAT | Engate flexível em PVC Ø 1/2" x 30 cm | un | 1 | 6.61 | 6.61 | 0
MAT | Lavatório de louça padrão popular para embutir | un | 1 | 82.11 | 82.11 | 0
MAT | Sifão metálico acabamento cromado para lavatório Ø 1" x 1 1/2" | un | 1 | 211.64 | 211.64 | 0
MAT | Torneira de pressão de mesa padrão médio para lavatório | un | 1 | 216.12 | 216.12 | 0
26.110.000070.SER | Lavatório de louça de embutir (cuba), com aparelho misturador e acessórios | un |  |  | 880.18 | 46.34 | 926.52
MOD | Ajudante de encanador | h | 1.5 | 13.39 | 0 | 20.09
MOD | Encanador | h | 1.5 | 17.5 | 0 | 26.25
MAT | Fita de vedação para tubos e conexões roscáveis, rolo de 50 m x 18 mm | m | 1.12 | 0.33 | 0.37 | 0
MAT | Válvula de escoamento para lavatório ou bidê metálica acabamento cromado Ø 1" | un | 1 | 54.45 | 54.45 | 0
MAT | Engate flexível em PVC Ø 1/2" x 30 cm | un | 1 | 6.61 | 6.61 | 0
MAT | Engate flexível metálico Ø 1/2" x 30 cm | un | 1 | 30.04 | 30.04 | 0
MAT | Lavatório de louça padrão popular para embutir | un | 1 | 82.11 | 82.11 | 0
MAT | Sifão metálico acabamento cromado para lavatório Ø 1" x 1 1/2" | un | 1 | 211.64 | 211.64 | 0
MAT | Misturador para lavatório instalação mesa, padrão popular | un | 1 | 494.96 | 494.96 | 0
26.110.000080.SER | Lavatório de louça, com coluna, aparelho misturador e acessórios | un |  |  | 1058.35 | 101.94 | 1160.29
MOD | Ajudante de encanador | h | 3.3 | 13.39 | 0 | 44.2
MOD | Encanador | h | 3.3 | 17.5 | 0 | 57.74
MAT | Fita de vedação para tubos e conexões roscáveis, rolo de 50 m x 18 mm | m | 1.12 | 0.33 | 0.37 | 0
MAT | Válvula de escoamento para lavatório ou bidê metálica acabamento cromado Ø 1" | un | 1 | 54.45 | 54.45 | 0
MAT | Engate flexível em PVC Ø 1/2" x 30 cm | un | 1 | 6.61 | 6.61 | 0
MAT | Lavatório de louça padrão popular para coluna | un | 1 | 129.79 | 129.79 | 0
MAT | Coluna de louça padrão popular para lavatório | un | 1 | 121.13 | 121.13 | 0
MAT | Engate flexível metálico Ø 1/2" x 30 cm | un | 1 | 30.04 | 30.04 | 0
MAT | Sifão metálico acabamento cromado para lavatório Ø 1" x 1 1/2" | un | 1 | 211.64 | 211.64 | 0
MAT | Misturador para lavatório instalação mesa, padrão popular | un | 1 | 494.96 | 494.96 | 0
MAT | Parafuso cromado Ø 1/4" x 2 1/2" | un | 2 | 4.23 | 8.46 | 0
MAT | Bucha de nylon Ø 8 mm x 40 mm | un | 2 | 0.45 | 0.9 | 0
26.110.000090.SER | Lavatório de louça, sem coluna, com torneira de pressão e acessórios - sifão | un |  |  | 588.62 | 84.95 | 673.57
MOD | Ajudante de encanador | h | 2.75 | 13.39 | 0 | 36.83
MOD | Encanador | h | 2.75 | 17.5 | 0 | 48.12
MAT | Fita de vedação para tubos e conexões roscáveis, rolo de 50 m x 18 mm | m | 0.84 | 0.33 | 0.28 | 0
MAT | Válvula de escoamento para lavatório ou bidê metálica acabamento cromado Ø 1" | un | 1 | 54.45 | 54.45 | 0
MAT | Engate flexível em PVC Ø 1/2" x 30 cm | un | 1 | 6.61 | 6.61 | 0
MAT | Sifão metálico acabamento cromado para lavatório Ø 1" x 1 1/2" | un | 1 | 211.64 | 211.64 | 0
MAT | Lavatório de louça suspenso padrão popular | un | 1 | 90.16 | 90.16 | 0
MAT | Torneira de pressão de mesa padrão médio para lavatório | un | 1 | 216.12 | 216.12 | 0
MAT | Parafuso cromado Ø 1/4" x 2 1/2" | un | 2 | 4.23 | 8.46 | 0
MAT | Bucha de nylon Ø 8 mm x 40 mm | un | 2 | 0.45 | 0.9 | 0
26.110.000100.SER | Lavatório de louça, sem coluna, com torneira de pressão e acessórios | un |  |  | 275.46 | 84.95 | 360.41
MOD | Ajudante de encanador | h | 2.75 | 13.39 | 0 | 36.83
MOD | Encanador | h | 2.75 | 17.5 | 0 | 48.12
MAT | Fita de vedação para tubos e conexões roscáveis, rolo de 50 m x 18 mm | m | 0.84 | 0.33 | 0.28 | 0
MAT | Válvula PVC de escoamento sem unho para lavatório e tanque Ø 1" | un | 1 | 5.4 | 5.4 | 0
MAT | Engate flexível em PVC Ø 1/2" x 30 cm | un | 1 | 6.61 | 6.61 | 0
MAT | Lavatório de louça suspenso padrão popular | un | 1 | 90.16 | 90.16 | 0
MAT | Torneira de mesa cromada padrão popular para lavatório | un | 1 | 163.65 | 163.65 | 0
MAT | Parafuso cromado Ø 1/4" x 2 1/2" | un | 2 | 4.23 | 8.46 | 0
MAT | Bucha de nylon Ø 8 mm x 40 mm | un | 2 | 0.45 | 0.9 | 0
26.110.000110.SER | Lavatório em polipropileno, com torneira de pressão e acessórios, dimensões 0,36 x 0,26 m | un |  |  | 244.13 | 61.78 | 305.91
MOD | Ajudante de encanador | h | 2 | 13.39 | 0 | 26.79
MOD | Encanador | h | 2 | 17.5 | 0 | 34.99
MAT | Fita de vedação para tubos e conexões roscáveis, rolo de 50 m x 18 mm | m | 0.84 | 0.33 | 0.28 | 0
MAT | Engate flexível em PVC Ø 1/2" x 30 cm | un | 1 | 6.61 | 6.61 | 0
MAT | Sifão PVC para lavatório Ø 1 1/2" x 1" | un | 1 | 16.61 | 16.61 | 0
MAT | Lavatório de polipropileno 0,36 x 0,26 m | un | 1 | 20.53 | 20.53 | 0
MAT | Torneira de pressão de mesa padrão popular para lavatório | un | 1 | 200.1 | 200.1 | 0
26.110.000120.SER | Lavatório em polipropileno, com torneira de pressão e acessórios, dimensões 0,48 x 0,39 m | un |  |  | 266.95 | 61.78 | 328.73
MOD | Ajudante de encanador | h | 2 | 13.39 | 0 | 26.79
MOD | Encanador | h | 2 | 17.5 | 0 | 34.99
MAT | Fita de vedação para tubos e conexões roscáveis, rolo de 50 m x 18 mm | m | 0.84 | 0.33 | 0.28 | 0
MAT | Engate flexível em PVC Ø 1/2" x 30 cm | un | 1 | 6.61 | 6.61 | 0
MAT | Sifão PVC para lavatório Ø 1 1/2" x 1" | un | 1 | 16.61 | 16.61 | 0
MAT | Lavatório de polipropileno 0,48 x 0,39 m | un | 1 | 43.35 | 43.35 | 0
MAT | Torneira de pressão de mesa padrão popular para lavatório | un | 1 | 200.1 | 200.1 | 0
26.110.000130.SER | Cuba de aço inoxidável simples 40 x 34 x 12,5 cm | un |  |  | 544.76 | 108.12 | 652.88
MOD | Ajudante de encanador | h | 3.5 | 13.39 | 0 | 46.88
MOD | Encanador | h | 3.5 | 17.5 | 0 | 61.24
MAT | Fita de vedação para tubos e conexões roscáveis, rolo de 50 m x 18 mm | m | 1.6 | 0.33 | 0.53 | 0
MAT | Válvula de escoamento para pia de cozinha metálica acabamento cromado Ø 3 1/2" | un | 1 | 59.27 | 59.27 | 0
MAT | Sifão metálico acabamento cromado para pia americana Ø 1 1/2" x 2" | un | 1 | 242.23 | 242.23 | 0
MAT | Cuba simples de aço inoxidável 40 x 34 x 12,5 cm | un | 1 | 242.73 | 242.73 | 0
26.110.000140.SER | Cuba de aço inoxidável retangular dupla 40 x 73 x 12,5 cm | un |  |  | 812.7 | 129.74 | 942.44
MOD | Ajudante de encanador | h | 4.2 | 13.39 | 0 | 56.25
MOD | Encanador | h | 4.2 | 17.5 | 0 | 73.49
MAT | Fita de vedação para tubos e conexões roscáveis, rolo de 50 m x 18 mm | m | 1.6 | 0.33 | 0.53 | 0
MAT | Válvula de escoamento para pia de cozinha metálica acabamento cromado Ø 3 1/2" | un | 2 | 59.27 | 118.54 | 0
MAT | Sifão metálico acabamento cromado para pia americana Ø 1 1/2" x 2" | un | 1 | 242.23 | 242.23 | 0
MAT | Cuba dupla de aço inoxidável 40 x 73 x 12,5 cm | un | 1 | 451.4 | 451.4 | 0
26.111 | Mictórios
26.111.000050.SER | Mictório de aço inoxidável coletivo | m |  |  | 700.72 | 77.23 | 777.94
MOD | Ajudante de encanador | h | 2.5 | 13.39 | 0 | 33.48
MOD | Encanador | h | 2.5 | 17.5 | 0 | 43.74
MAT | Fita de vedação para tubos e conexões roscáveis, rolo de 50 m x 18 mm | m | 0.47 | 0.33 | 0.16 | 0
MAT | Válvula de escoamento para tanque ou mictório metálica Ø 1 1/2" | un | 0.5 | 84.03 | 42.02 | 0
MAT | Sifão metálico acabamento cromado para mictório Ø 1 1/2" | un | 0.5 | 231.03 | 115.52 | 0
MAT | Mictório de aço inoxidável coletivo | m | 1 | 543.03 | 543.03 | 0
26.111.000070.SER | Mictório coletivo de fiberglass 1,40 x 0,22 x 0,44 m | un |  |  | 1782.94 | 77.23 | 1860.17
MOD | Ajudante de encanador | h | 2.5 | 13.39 | 0 | 33.48
MOD | Encanador | h | 2.5 | 17.5 | 0 | 43.74
MAT | Fita de vedação para tubos e conexões roscáveis, rolo de 50 m x 18 mm | m | 1.18 | 0.33 | 0.39 | 0
MAT | Válvula de escoamento para tanque ou mictório metálica Ø 1 1/2" | un | 1 | 84.03 | 84.03 | 0
MAT | Sifão metálico acabamento cromado para pia americana Ø 1 1/2" x 2" | un | 1 | 242.23 | 242.23 | 0
MAT | Mictório coletivo de fiberglass comprimento 1,40 m | un | 1 | 1456.29 | 1456.29 | 0
26.111.000090.SER | Mictório individual de fiberglass 0,29 x 0,48 x 0,23 m | un |  |  | 643.41 | 61.78 | 705.19
MOD | Ajudante de encanador | h | 2 | 13.39 | 0 | 26.79
MOD | Encanador | h | 2 | 17.5 | 0 | 34.99
MAT | Fita de vedação para tubos e conexões roscáveis, rolo de 50 m x 18 mm | m | 1.18 | 0.33 | 0.39 | 0
MAT | Mictório individual de fiberglass | un | 1 | 584.23 | 584.23 | 0
MAT | Jogo de metais com 1 engate flexivel 1 par de parafusos bucha e arruelas acabamento cromado para mictório | un | 1 | 49.43 | 49.43 | 0
MAT | Parafuso cromado Ø 1/4" x 2 1/2" | un | 2 | 4.23 | 8.46 | 0
MAT | Bucha de nylon Ø 8 mm x 40 mm | un | 2 | 0.45 | 0.9 | 0
26.111.000110.SER | Mictório de louça individual | un |  |  | 451.85 | 89.58 | 541.44
MOD | Ajudante de encanador | h | 2.9 | 13.39 | 0 | 38.84
MOD | Encanador | h | 2.9 | 17.5 | 0 | 50.74
MAT | Fita de vedação para tubos e conexões roscáveis, rolo de 50 m x 18 mm | m | 0.56 | 0.33 | 0.18 | 0
MAT | Mictório de louça com sifão | un | 1 | 402.24 | 402.24 | 0
MAT | Jogo de metais com 1 engate flexivel 1 par de parafusos bucha e arruelas acabamento cromado para mictório | un | 1 | 49.43 | 49.43 | 0
26.112 | Misturadores
26.112.000100.SER | Misturador em metal cromado para pia de cozinha instalação mesa | un |  |  | 609.7 | 43.25 | 652.95
MOD | Ajudante de encanador | h | 1.4 | 13.39 | 0 | 18.75
MOD | Encanador | h | 1.4 | 17.5 | 0 | 24.5
MAT | Fita de vedação para tubos e conexões roscáveis, rolo de 50 m x 18 mm | m | 0.94 | 0.33 | 0.31 | 0
MAT | Misturador para pia instalação mesa, padrão popular | un | 1 | 609.39 | 609.39 | 0
26.112.000120.SER | Misturador em metal cromado para pia de cozinha instalação parede | un |  |  | 672.05 | 43.25 | 715.3
MOD | Ajudante de encanador | h | 1.4 | 13.39 | 0 | 18.75
MOD | Encanador | h | 1.4 | 17.5 | 0 | 24.5
MAT | Fita de vedação para tubos e conexões roscáveis, rolo de 50 m x 18 mm | m | 0.94 | 0.33 | 0.31 | 0
MAT | Misturador para pia instalação parede, padrão popular | un | 1 | 671.74 | 671.74 | 0
26.113 | Pias
26.113.000100.SER | Pia de cozinha de aço inoxidável, cuba dupla, 2,00 x 0,54 m | un |  |  | 2545.97 | 123.56 | 2669.53
MOD | Ajudante de encanador | h | 4 | 13.39 | 0 | 53.57
MOD | Encanador | h | 4 | 17.5 | 0 | 69.99
MAT | Fita de vedação para tubos e conexões roscáveis, rolo de 50 m x 18 mm | m | 2.26 | 0.33 | 0.75 | 0
MAT | Válvula de escoamento para pia de cozinha metálica acabamento cromado Ø 3 1/2" | un | 2 | 59.27 | 118.54 | 0
MAT | Tampo de pia de aço inoxidável com cuba dupla 2,00 x 0,54 m | un | 1 | 1942.22 | 1942.22 | 0
MAT | Sifão metálico acabamento cromado para pia americana Ø 1 1/2" x 2" | un | 2 | 242.23 | 484.46 | 0
26.113.000120.SER | Pia de cozinha de aço inoxidável, cuba simples, 1,60 x 0,54 m | un |  |  | 704.51 | 108.12 | 812.63
MOD | Ajudante de encanador | h | 3.5 | 13.39 | 0 | 46.88
MOD | Encanador | h | 3.5 | 17.5 | 0 | 61.24
MAT | Fita de vedação para tubos e conexões roscáveis, rolo de 50 m x 18 mm | m | 1.13 | 0.33 | 0.37 | 0
MAT | Válvula de escoamento para pia de cozinha metálica acabamento cromado Ø 3 1/2" | un | 1 | 59.27 | 59.27 | 0
MAT | Tampo de pia de aço inoxidável com cuba simples 1,60 x 0,54 m | un | 1 | 402.64 | 402.64 | 0
MAT | Sifão metálico acabamento cromado para pia americana Ø 1 1/2" x 2" | un | 1 | 242.23 | 242.23 | 0
26.114 | Piso-box
26.114.000100.SER | Piso-box de fiberglass, dimensões 80 x 80 x 8,5 cm | un |  |  | 575.85 | 25.64 | 601.49
MOD | Ajudante de encanador | h | 0.83 | 13.39 | 0 | 11.12
MOD | Encanador | h | 0.83 | 17.5 | 0 | 14.52
MAT | Ralo PVC sifonado com grelha cromada seção transversal redonda Ø 10,5 cm altura 7 cm, entrada Ø 40 mm | un | 1 | 52.32 | 52.32 | 0
MAT | Piso-box de fiberglass 80 x 80 x 8,5 cm | un | 1 | 523.53 | 523.53 | 0
26.114.000120.SER | Piso-box de fiberglass, dimensões 80 x 80 x 11,5 cm | un |  |  | 718.61 | 25.64 | 744.25
MOD | Ajudante de encanador | h | 0.83 | 13.39 | 0 | 11.12
MOD | Encanador | h | 0.83 | 17.5 | 0 | 14.52
MAT | Ralo PVC sifonado com grelha cromada seção transversal redonda Ø 10,5 cm altura 7 cm, entrada Ø 40 mm | un | 1 | 52.32 | 52.32 | 0
MAT | Piso-box de fiberglass 80 x 80 x 15 cm | un | 1 | 666.29 | 666.29 | 0
26.114.000140.SER | Piso-box de fiberglass, dimensões 101 x 89 x 19 cm | un |  |  | 1088.11 | 25.64 | 1113.75
MOD | Ajudante de encanador | h | 0.83 | 13.39 | 0 | 11.12
MOD | Encanador | h | 0.83 | 17.5 | 0 | 14.52
MAT | Ralo PVC sifonado com grelha cromada seção transversal redonda Ø 10,5 cm altura 7 cm, entrada Ø 40 mm | un | 1 | 52.32 | 52.32 | 0
MAT | Piso-box de fiberglass 100 x 90 x 19 cm | un | 1 | 1035.79 | 1035.79 | 0
26.115 | Porta-papel
26.115.000100.SER | Porta-papel de louça branca ou em cores | un |  |  | 63.66 | 30.38 | 94.04
MOD | Azulejista | h | 1 | 17.83 | 0 | 17.83
MOD | Servente | h | 1 | 12.35 | 0 | 12.35
SER | Argamassa de cimento e areia traço 1:3 | m³ | 0.00158 | 684.73 | 0.89 | 0.2
MAT | Porta Papel higiênico de louça branca para embutir sem rolete 15 x 15 cm | un | 1 | 62.77 | 62.77 | 0
26.116 | Porta-toalha
26.116.000100.SER | Porta-toalha de louça branca ou em cores | un |  |  | 52.19 | 30.38 | 82.57
MOD | Azulejista | h | 1 | 17.83 | 0 | 17.83
MOD | Servente | h | 1 | 12.35 | 0 | 12.35
SER | Argamassa de cimento e areia traço 1:3 | m³ | 0.00158 | 684.73 | 0.89 | 0.2
MAT | Porta toalha de louça | cj | 1 | 51.3 | 51.3 | 0
26.117 | Pressurizador
26.117.000100.SER | Pressurizador elétrico automático para chuveiro 7500 W - 220 V | un |  |  | 612.21 | 30.89 | 643.1
MOD | Ajudante de encanador | h | 1 | 13.39 | 0 | 13.39
MOD | Encanador | h | 1 | 17.5 | 0 | 17.5
MAT | Fita de vedação para tubos e conexões roscáveis, rolo de 50 m x 18 mm | m | 0.28 | 0.33 | 0.09 | 0
MAT | Pressurizador elétrico automático para chuveiro 7500 W - 220 V | un | 1 | 612.12 | 612.12 | 0
26.118 | Saboneteira
26.118.000100.SER | Saboneteira de louça 15 x 15 cm sem alça | un |  |  | 47.86 | 30.38 | 78.24
MOD | Azulejista | h | 1 | 17.83 | 0 | 17.83
MOD | Servente | h | 1 | 12.35 | 0 | 12.35
SER | Argamassa de cimento e areia traço 1:3 | m³ | 0.00158 | 684.73 | 0.89 | 0.2
MAT | Saboneteira de louça branca de embutir, sem alça 18 x 18 cm | un | 1 | 46.97 | 46.97 | 0
26.118.000120.SER | Saboneteira de louça 7,5 x 15 cm | un |  |  | 36.25 | 30.38 | 66.63
MOD | Azulejista | h | 1 | 17.83 | 0 | 17.83
MOD | Servente | h | 1 | 12.35 | 0 | 12.35
SER | Argamassa de cimento e areia traço 1:3 | m³ | 0.00158 | 684.73 | 0.89 | 0.2
MAT | Saboneteira de louça branca de embutir, sem alça 10,5 x 17,5 cm | un | 1 | 35.36 | 35.36 | 0
26.119 | Tanques
26.119.000100.SER | Tanque de aço inoxidável | un |  |  | 863.92 | 92.67 | 956.59
MOD | Ajudante de encanador | h | 3 | 13.39 | 0 | 40.18
MOD | Encanador | h | 3 | 17.5 | 0 | 52.49
MAT | Fita de vedação para tubos e conexões roscáveis, rolo de 50 m x 18 mm | m | 0.75 | 0.33 | 0.25 | 0
MAT | Válvula de escoamento para tanque ou mictório metálica Ø 1 1/4" | un | 1 | 77.63 | 77.63 | 0
MAT | Tanque de aço inoxidável volume 30 litros | un | 1 | 598.96 | 598.96 | 0
MAT | Conjunto para fixação de tanque | un | 1 | 46.22 | 46.22 | 0
MAT | Sifão metálico acabamento cromado para tanque Ø 1 1/4 " x 2" | un | 1 | 140.86 | 140.86 | 0
26.119.000120.SER | Tanque de louça com coluna | un |  |  | 861.33 | 92.67 | 954
MOD | Ajudante de encanador | h | 3 | 13.39 | 0 | 40.18
MOD | Encanador | h | 3 | 17.5 | 0 | 52.49
MAT | Fita de vedação para tubos e conexões roscáveis, rolo de 50 m x 18 mm | m | 0.75 | 0.33 | 0.25 | 0
MAT | Válvula de escoamento para tanque ou mictório metálica Ø 1 1/4" | un | 1 | 77.63 | 77.63 | 0
MAT | Tanque de louça com coluna volume 22 litros | un | 1 | 376.66 | 376.66 | 0
MAT | Coluna de louça para tanque | un | 1 | 215.03 | 215.03 | 0
MAT | Conjunto para fixação de tanque | un | 1 | 46.22 | 46.22 | 0
MAT | Sifão metálico acabamento cromado para tanque Ø 1 1/4" x 1 1/2" | un | 1 | 145.54 | 145.54 | 0
26.119.000140.SER | Tanque em polipropileno 15 litros dimensões 49 x 43 x 28 cm | un |  |  | 100.35 | 92.67 | 193.02
MOD | Ajudante de encanador | h | 3 | 13.39 | 0 | 40.18
MOD | Encanador | h | 3 | 17.5 | 0 | 52.49
MAT | Fita de vedação para tubos e conexões roscáveis, rolo de 50 m x 18 mm | m | 0.75 | 0.33 | 0.25 | 0
MAT | Tanque de polipropileno volume 15 litros | un | 1 | 75.61 | 75.61 | 0
MAT | Sifão PVC para tanque Ø 2" x 1 1/4" | un | 1 | 24.49 | 24.49 | 0
26.119.000160.SER | Tanque em polipropileno 24 litros dimensões 58 x 52 x 32 cm | un |  |  | 163.22 | 92.67 | 255.89
MOD | Ajudante de encanador | h | 3 | 13.39 | 0 | 40.18
MOD | Encanador | h | 3 | 17.5 | 0 | 52.49
MAT | Fita de vedação para tubos e conexões roscáveis, rolo de 50 m x 18 mm | m | 0.75 | 0.33 | 0.25 | 0
MAT | Tanque de polipropileno volume 24 litros | un | 1 | 138.48 | 138.48 | 0
MAT | Sifão PVC para tanque Ø 2" x 1 1/4" | un | 1 | 24.49 | 24.49 | 0
26.120 | Torneiras
26.120.000100.SER | Torneira de pressão metálica para pia | un |  |  | 397.52 | 43.25 | 440.77
MOD | Ajudante de encanador | h | 1.4 | 13.39 | 0 | 18.75
MOD | Encanador | h | 1.4 | 17.5 | 0 | 24.5
MAT | Fita de vedação para tubos e conexões roscáveis, rolo de 50 m x 18 mm | m | 0.94 | 0.33 | 0.31 | 0
MAT | Torneira de pressão de parede para pia | un | 1 | 397.21 | 397.21 | 0
26.120.000120.SER | Torneira de pressão metálica para uso geral | un |  |  | 114.76 | 43.25 | 158.01
MOD | Ajudante de encanador | h | 1.4 | 13.39 | 0 | 18.75
MOD | Encanador | h | 1.4 | 17.5 | 0 | 24.5
MAT | Fita de vedação para tubos e conexões roscáveis, rolo de 50 m x 18 mm | m | 0.94 | 0.33 | 0.31 | 0
MAT | Torneira de pressão de parede para uso geral | un | 1 | 114.45 | 114.45 | 0
27 | 27. Vidros
27.101 | Liso
27.101.000050.SER | Vidro cristal liso # 4 mm colocado em caixilho com massa | m² |  |  | 250.67 | 0 | 250.67
MOE | Instalação de vidros em esquadrias com massa de vidraceiro, mão de obra para execução | m² | 1 | 19.91 | 19.91 | 0
MAT | Massa de vidraceiro | kg | 2 | 13.82 | 27.64 | 0
MAT | Vidro incolor liso # 4 mm | m² | 1 | 203.12 | 203.12 | 0
27.101.000060.SER | Vidro cristal liso # 5 mm colocado em caixilho com massa | m² |  |  | 320.79 | 0 | 320.79
MOE | Instalação de vidros em esquadrias com massa de vidraceiro, mão de obra para execução | m² | 1 | 19.91 | 19.91 | 0
MAT | Massa de vidraceiro | kg | 2 | 13.82 | 27.64 | 0
MAT | Vidro incolor liso # 5 mm | m² | 1 | 273.24 | 273.24 | 0
27.101.000070.SER | Vidro cristal liso # 6 mm colocado em caixilho com massa | m² |  |  | 374.04 | 0 | 374.04
MOE | Instalação de vidros em esquadrias com massa de vidraceiro, mão de obra para execução | m² | 1 | 19.91 | 19.91 | 0
MAT | Massa de vidraceiro | kg | 2 | 13.82 | 27.64 | 0
MAT | Vidro incolor liso # 6 mm | m² | 1 | 326.49 | 326.49 | 0
27.102 | Fantasia
27.102.000100.SER | Vidro fantasia # 4 mm colocado em caixilho com massa | m² |  |  | 209.61 | 0 | 209.61
MOE | Instalação de vidros em esquadrias com massa de vidraceiro, mão de obra para execução | m² | 1 | 19.91 | 19.91 | 0
MAT | Massa de vidraceiro | kg | 2 | 13.82 | 27.64 | 0
MAT | Vidro incolor fantasia # 4 mm | m² | 1 | 162.06 | 162.06 | 0
27.103 | Temperado
27.103.000100.SER | Vidro temperado incolor # 6 mm colocado em caixilho com gaxeta de neoprene | m² |  |  | 337.19 | 0 | 337.19
MAT | Vidro temperado incolor # 6 mm | m² | 1 | 314.6 | 314.6 | 0
MOE | Instalação de vidros # 6 mm com gaxetas, mão de obra para execução | un | 1 | 22.59 | 22.59 | 0
27.103.000120.SER | Vidro temperado incolor # 8 mm colocado em caixilho com gaxeta de neoprene | m² |  |  | 371.45 | 0 | 371.45
MAT | Vidro temperado incolor # 8 mm | m² | 1 | 348.86 | 348.86 | 0
MOE | Instalação de vidros # 8 mm com gaxetas, mão de obra para execução | un | 1 | 22.59 | 22.59 | 0
27.103.000140.SER | Vidro temperado incolor # 10 mm colocado em caixilho com gaxeta de neoprene | m² |  |  | 426.88 | 0 | 426.88
MAT | Vidro temperado incolor # 10 mm | m² | 1 | 402.64 | 402.64 | 0
MOE | Instalação de vidros # 10 mm com gaxetas, mão de obra para execução | un | 1 | 24.24 | 24.24 | 0
27.103.000160.SER | Vidro temperado fixo # 10 mm, com bandeira, com ferragem cromada - vão 900 x 3500 mm | cj |  |  | 1483.1 | 0 | 1483.1
MAT | Vidro temperado, ferragem: suporte com miolo tipo 1306 para 2 vidros | un | 2 | 39.64 | 79.28 | 0
MAT | Vidro temperado, ferragem: suporte de canto tipo 1302 | un | 4 | 21.74 | 86.96 | 0
MAT | Vidro temperado, ferragem: suporte de centro tipo 1329 | un | 2 | 24.27 | 48.54 | 0
MAT | Vidro temperado incolor # 10 mm | m² | 3.15 | 402.64 | 1268.32 | 0
27.103.000180.SER | Vidro temperado fixo # 10 mm, uma folha, com ferragem cromada - vão 900 x 2100 mm | cj |  |  | 896.49 | 0 | 896.49
MAT | Vidro temperado, ferragem: suporte de canto tipo 1302 | un | 4 | 21.74 | 86.96 | 0
MAT | Vidro temperado, ferragem: suporte de centro tipo 1329 | un | 2 | 24.27 | 48.54 | 0
MAT | Vidro temperado incolor # 10 mm | m² | 1.89 | 402.64 | 760.99 | 0
27.103.000200.SER | Vidro temperado fixo # 10 mm, duas folhas, com ferragem cromada - vão 1800 x 2100 mm | cj |  |  | 1743.7 | 0 | 1743.7
MAT | Vidro temperado, ferragem: suporte com miolo tipo 1306 para 2 vidros | un | 2 | 39.64 | 79.28 | 0
MAT | Vidro temperado, ferragem: suporte de canto tipo 1302 | un | 4 | 21.74 | 86.96 | 0
MAT | Vidro temperado, ferragem: suporte de centro tipo 1329 | un | 2 | 24.27 | 48.54 | 0
MAT | Ferragens para vidro temperado, botão de correção fosco acetinado com parafuso tipo 1002 | un | 1 | 6.94 | 6.94 | 0
MAT | Vidro temperado incolor # 10 mm | m² | 3.78 | 402.64 | 1521.98 | 0
27.103.000220.SER | Vidro temperado fixo # 10 mm, três folhas, com ferragem cromada - vão 2700 x 2100 mm | cj |  |  | 2590.91 | 0 | 2590.91
MAT | Vidro temperado, ferragem: suporte com miolo tipo 1306 para 2 vidros | un | 4 | 39.64 | 158.56 | 0
MAT | Vidro temperado, ferragem: suporte de canto tipo 1302 | un | 4 | 21.74 | 86.96 | 0
MAT | Vidro temperado, ferragem: suporte de centro tipo 1329 | un | 2 | 24.27 | 48.54 | 0
MAT | Ferragens para vidro temperado, botão de correção fosco acetinado com parafuso tipo 1002 | un | 2 | 6.94 | 13.88 | 0
MAT | Vidro temperado incolor # 10 mm | m² | 5.67 | 402.64 | 2282.97 | 0
27.103.000240.SER | Vidro temperado fixo # 10 mm, duas folhas com duas bandeiras e um contravento, com ferragem cromada - vão 1800 x 3500 mm | cj |  |  | 3141.79 | 0 | 3141.79
MAT | Vidro temperado, ferragem: suporte com miolo tipo 1306 para 2 vidros | un | 3 | 39.64 | 118.92 | 0
MAT | Ferragens para vidro temperado, suporte em formato T com miolo tipo 1308 para 3 vidros | un | 1 | 64.8 | 64.8 | 0
MAT | Vidro temperado, ferragem: suporte de canto tipo 1302 | un | 5 | 21.74 | 108.7 | 0
MAT | Vidro temperado, ferragem: suporte de centro tipo 1329 | un | 2 | 24.27 | 48.54 | 0
MAT | Ferragens para vidro temperado, botão de correção fosco acetinado com parafuso tipo 1002 | un | 1 | 6.94 | 6.94 | 0
MAT | Vidro temperado, ferragem: suporte tipo 1317 para fixação de 4 vidros e suporte para contravento simples | un | 1 | 88.15 | 88.15 | 0
MAT | Vidro temperado incolor # 10 mm | m² | 6.72 | 402.64 | 2705.74 | 0
27.103.000260.SER | Vidro temperado fixo # 10 mm, duas folhas e basculante, com ferragem cromada - vão 1800 x 2100 mm | cj |  |  | 1867.6 | 0 | 1867.6
MAT | Dobradiça para basculante de vidro temperado | un | 2 | 27.76 | 55.52 | 0
MAT | Vidro temperado, ferragem: suporte com miolo tipo 1306 para 2 vidros | un | 1 | 39.64 | 39.64 | 0
MAT | Vidro temperado, ferragem: suporte de canto tipo 1302 | un | 5 | 21.74 | 108.7 | 0
MAT | Ferragens para vidro temperado, botão de correção fosco acetinado com parafuso tipo 1002 | un | 1 | 6.94 | 6.94 | 0
MAT | Vidro temperado, ferragem: suporte tipo 1230 para dobradiça basculante | un | 1 | 23.66 | 23.66 | 0
MAT | Vidro temperado, ferragem: suporte com batente tipo 1315 para união de 3 vidros | un | 1 | 64.67 | 64.67 | 0
MAT | Ferragens para vidro temperado, trinco com mola para basculante | un | 1 | 12.92 | 12.92 | 0
MAT | Ferragens para vidro temperado, bucha tipo 1201 para pivotante de dobradiça | un | 1 | 5.01 | 5.01 | 0
MAT | Ferragens para vidro temperado, corrente para basculante | m | 1.5 | 19.04 | 28.56 | 0
MAT | Vidro temperado incolor # 10 mm | m² | 3.78 | 402.64 | 1521.98 | 0
27.103.000280.SER | Vidro temperado fixo # 10 mm, basculante, com ferragem cromada - vão 900 x 2100 mm | cj |  |  | 954.97 | 0 | 954.97
MAT | Dobradiça para basculante de vidro temperado | un | 2 | 27.76 | 55.52 | 0
MAT | Vidro temperado, ferragem: suporte de canto tipo 1302 | un | 4 | 21.74 | 86.96 | 0
MAT | Ferragens para vidro temperado, trinco com mola para basculante | un | 1 | 12.92 | 12.92 | 0
MAT | Ferragens para vidro temperado, bucha tipo 1201 para pivotante de dobradiça | un | 2 | 5.01 | 10.02 | 0
MAT | Ferragens para vidro temperado, corrente para basculante | m | 1.5 | 19.04 | 28.56 | 0
MAT | Vidro temperado incolor # 10 mm | m² | 1.89 | 402.64 | 760.99 | 0
27.103.000300.SER | Vidro temperado fixo # 10 mm, três folhas e duas basculantes, com ferragem cromada - vão 2700 x 2100 mm | cj |  |  | 2887.25 | 0 | 2887.25
MAT | Dobradiça para basculante de vidro temperado | un | 4 | 27.76 | 111.04 | 0
MAT | Vidro temperado, ferragem: suporte com miolo tipo 1306 para 2 vidros | un | 2 | 39.64 | 79.28 | 0
MAT | Vidro temperado, ferragem: suporte de canto tipo 1302 | un | 6 | 21.74 | 130.44 | 0
MAT | Ferragens para vidro temperado, botão de correção fosco acetinado com parafuso tipo 1002 | un | 2 | 6.94 | 13.88 | 0
MAT | Vidro temperado, ferragem: suporte tipo 1230 para dobradiça basculante | un | 2 | 23.66 | 47.32 | 0
MAT | Vidro temperado, ferragem: suporte com batente tipo 1315 para união de 3 vidros | un | 2 | 64.67 | 129.34 | 0
MAT | Ferragens para vidro temperado, trinco com mola para basculante | un | 2 | 12.92 | 25.84 | 0
MAT | Ferragens para vidro temperado, bucha tipo 1201 para pivotante de dobradiça | un | 2 | 5.01 | 10.02 | 0
MAT | Ferragens para vidro temperado, corrente para basculante | m | 3 | 19.04 | 57.12 | 0
MAT | Vidro temperado incolor # 10 mm | m² | 5.67 | 402.64 | 2282.97 | 0
27.103.000320.SER | Vidro temperado fixo # 10 mm, três folhas, com três bandeiras e dois contraventos, com ferragem cromada - vão 2700 x 3500 mm | cj |  |  | 4844.78 | 0 | 4844.78
MAT | Vidro temperado, ferragem: suporte com miolo tipo 1306 para 2 vidros | un | 4 | 39.64 | 158.56 | 0
MAT | Ferragens para vidro temperado, suporte em formato T com miolo tipo 1308 para 3 vidros | un | 2 | 64.8 | 129.6 | 0
MAT | Vidro temperado, ferragem: suporte de canto tipo 1302 | un | 6 | 21.74 | 130.44 | 0
MAT | Vidro temperado, ferragem: suporte de centro tipo 1329 | un | 2 | 24.27 | 48.54 | 0
MAT | Ferragens para vidro temperado, botão de correção fosco acetinado com parafuso tipo 1002 | un | 2 | 6.94 | 13.88 | 0
MAT | Vidro temperado, ferragem: suporte tipo 1317 para fixação de 4 vidros e suporte para contravento simples | un | 2 | 88.15 | 176.3 | 0
MAT | Vidro temperado incolor # 10 mm | m² | 10.4 | 402.64 | 4187.46 | 0
27.103.000340.SER | Porta de vidro temperado # 10 mm, com bandeira, com ferragem e mola hidráulica - vão 900 x 2900 mm | cj |  |  | 2008.18 | 0 | 2008.18
MAT | Dobradiça inferior para vidro temperado | un | 1 | 65.22 | 65.22 | 0
MAT | Dobradiça superior para vidro temperado | un | 1 | 56.69 | 56.69 | 0
MAT | Fechadura central com 2 cilindros para vidro temperado | un | 1 | 101.24 | 101.24 | 0
MAT | Ferragens para vidro temperado, mola hidráulica | un | 1 | 551.44 | 551.44 | 0
MAT | Acessórios para vidro temperado, puxador de madeira | un | 1 | 57.52 | 57.52 | 0
MAT | Vidro temperado, ferragem: suporte de canto tipo 1302 | un | 3 | 21.74 | 65.22 | 0
MAT | Vidro temperado, ferragem: suporte com ponto giro tipo 1203 para bandeira | un | 1 | 59.96 | 59.96 | 0
MAT | Vidro temperado incolor # 10 mm | m² | 2.61 | 402.64 | 1050.89 | 0
27.103.000360.SER | Porta de vidro temperado # 10 mm | m² |  |  | 402.64 | 0 | 402.64
MAT | Vidro temperado incolor # 10 mm | m² | 1 | 402.64 | 402.64 | 0
27.103.000380.SER | Porta de vidro temperado # 10 mm, uma folha, com ferragem e mola hidráulica - vão 900 x 2100 mm | cj |  |  | 1598.11 | 0 | 1598.11
MAT | Dobradiça inferior para vidro temperado | un | 1 | 65.22 | 65.22 | 0
MAT | Dobradiça superior para vidro temperado | un | 1 | 56.69 | 56.69 | 0
MAT | Fechadura central com 2 cilindros para vidro temperado | un | 1 | 101.24 | 101.24 | 0
MAT | Ferragens para vidro temperado, mola hidráulica | un | 1 | 551.44 | 551.44 | 0
MAT | Acessórios para vidro temperado, puxador de madeira | un | 1 | 57.52 | 57.52 | 0
MAT | Ferragens para vidro temperado, bucha tipo 1201 para pivotante de dobradiça | un | 1 | 5.01 | 5.01 | 0
MAT | Vidro temperado incolor # 10 mm | m² | 1.89 | 402.64 | 760.99 | 0
27.103.000400.SER | Porta de vidro temperado # 10 mm, duas folhas, com ferragem e mola hidráulica - vão 1800 x 2100 mm | cj |  |  | 3173.14 | 0 | 3173.14
MAT | Dobradiça inferior para vidro temperado | un | 2 | 65.22 | 130.44 | 0
MAT | Dobradiça superior para vidro temperado | un | 2 | 56.69 | 113.38 | 0
MAT | Fechadura central com 2 cilindros para vidro temperado | un | 1 | 101.24 | 101.24 | 0
MAT | Ferragens para vidro temperado, mola hidráulica | un | 2 | 551.44 | 1102.88 | 0
MAT | Acessórios para vidro temperado, puxador de madeira | un | 2 | 57.52 | 115.04 | 0
MAT | Ferragens para vidro temperado, trinco inferior | un | 2 | 20.01 | 40.02 | 0
MAT | Ferragens para vidro temperado, bucha tipo 1201 para pivotante de dobradiça | un | 2 | 5.01 | 10.02 | 0
MAT | Ferragens para vidro temperado, capuchinho tipo 1037 | un | 1 | 4.61 | 4.61 | 0
MAT | Ferragens para vidro temperado, contraplaca para fechadura central | un | 1 | 33.53 | 33.53 | 0
MAT | Vidro temperado incolor # 10 mm | m² | 3.78 | 402.64 | 1521.98 | 0
27.103.000420.SER | Porta de vidro temperado # 10 mm, uma folha, com bandeira, com ferragem e mola hidráulica - vão 900 x 3500 mm | cj |  |  | 2225.61 | 0 | 2225.61
MAT | Dobradiça inferior para vidro temperado | un | 1 | 65.22 | 65.22 | 0
MAT | Dobradiça superior para vidro temperado | un | 1 | 56.69 | 56.69 | 0
MAT | Fechadura central com 2 cilindros para vidro temperado | un | 1 | 101.24 | 101.24 | 0
MAT | Ferragens para vidro temperado, mola hidráulica | un | 1 | 551.44 | 551.44 | 0
MAT | Acessórios para vidro temperado, puxador de madeira | un | 1 | 57.52 | 57.52 | 0
MAT | Vidro temperado, ferragem: suporte de canto tipo 1302 | un | 3 | 21.74 | 65.22 | 0
MAT | Vidro temperado, ferragem: suporte com ponto giro tipo 1203 para bandeira | un | 1 | 59.96 | 59.96 | 0
MAT | Vidro temperado incolor # 10 mm | m² | 3.15 | 402.64 | 1268.32 | 0
27.103.000440.SER | Porta de vidro temperado # 10 mm, duas folhas, com bandeira, com ferragem e mola hidráulica - vão 1800 x 3500 mm | cj |  |  | 4340.82 | 0 | 4340.82
MAT | Dobradiça inferior para vidro temperado | un | 2 | 65.22 | 130.44 | 0
MAT | Dobradiça superior para vidro temperado | un | 2 | 56.69 | 113.38 | 0
MAT | Fechadura central com 2 cilindros para vidro temperado | un | 1 | 101.24 | 101.24 | 0
MAT | Ferragens para vidro temperado, mola hidráulica | un | 2 | 551.44 | 1102.88 | 0
MAT | Acessórios para vidro temperado, puxador de madeira | un | 2 | 57.52 | 115.04 | 0
MAT | Vidro temperado, ferragem: suporte de canto tipo 1302 | un | 2 | 21.74 | 43.48 | 0
MAT | Vidro temperado, ferragem: suporte de centro tipo 1329 | un | 1 | 24.27 | 24.27 | 0
MAT | Vidro temperado, ferragem: suporte com ponto giro tipo 1203 para bandeira | un | 2 | 59.96 | 119.92 | 0
MAT | Ferragens para vidro temperado, trinco inferior | un | 1 | 20.01 | 20.01 | 0
MAT | Ferragens para vidro temperado, contraplaca para fechadura central | un | 1 | 33.53 | 33.53 | 0
MAT | Vidro temperado incolor # 10 mm | m² | 6.3 | 402.64 | 2536.63 | 0
27.103.000460.SER | Porta de vidro temperado # 10 mm, duas folhas, com bandeira, com ferragem e mola hidráulica - vão 1800 x 2900 mm | cj |  |  | 3905.97 | 0 | 3905.97
MAT | Dobradiça inferior para vidro temperado | un | 2 | 65.22 | 130.44 | 0
MAT | Dobradiça superior para vidro temperado | un | 2 | 56.69 | 113.38 | 0
MAT | Fechadura central com 2 cilindros para vidro temperado | un | 1 | 101.24 | 101.24 | 0
MAT | Ferragens para vidro temperado, mola hidráulica | un | 2 | 551.44 | 1102.88 | 0
MAT | Acessórios para vidro temperado, puxador de madeira | un | 2 | 57.52 | 115.04 | 0
MAT | Vidro temperado, ferragem: suporte de canto tipo 1302 | un | 2 | 21.74 | 43.48 | 0
MAT | Vidro temperado, ferragem: suporte de centro tipo 1329 | un | 1 | 24.27 | 24.27 | 0
MAT | Vidro temperado, ferragem: suporte com ponto giro tipo 1203 para bandeira | un | 2 | 59.96 | 119.92 | 0
MAT | Ferragens para vidro temperado, trinco inferior | un | 1 | 20.01 | 20.01 | 0
MAT | Ferragens para vidro temperado, contraplaca para fechadura central | un | 1 | 33.53 | 33.53 | 0
MAT | Vidro temperado incolor # 10 mm | m² | 5.22 | 402.64 | 2101.78 | 0
27.103.000480.SER | Porta de vidro temperado # 10 mm, duas folhas móveis, com bandeira e duas folhas laterais fixas, com ferragem e mola hidráulica - vão 3600 x 2900 mm | cj |  |  | 6248.77 | 0 | 6248.77
MAT | Dobradiça inferior para vidro temperado | un | 2 | 65.22 | 130.44 | 0
MAT | Dobradiça superior para vidro temperado | un | 2 | 56.69 | 113.38 | 0
MAT | Fechadura central com 2 cilindros para vidro temperado | un | 1 | 101.24 | 101.24 | 0
MAT | Ferragens para vidro temperado, facão simples para lateral e bandeira | un | 2 | 81.13 | 162.26 | 0
MAT | Ferragens para vidro temperado, mola hidráulica | un | 2 | 551.44 | 1102.88 | 0
MAT | Acessórios para vidro temperado, puxador de madeira | un | 2 | 57.52 | 115.04 | 0
MAT | Vidro temperado, ferragem: suporte com miolo tipo 1306 para 2 vidros | un | 2 | 39.64 | 79.28 | 0
MAT | Vidro temperado, ferragem: suporte de canto tipo 1302 | un | 6 | 21.74 | 130.44 | 0
MAT | Vidro temperado, ferragem: suporte de centro tipo 1329 | un | 3 | 24.27 | 72.81 | 0
MAT | Ferragens para vidro temperado, trinco inferior | un | 1 | 20.01 | 20.01 | 0
MAT | Ferragens para vidro temperado, contraplaca para fechadura central | un | 1 | 33.53 | 33.53 | 0
MAT | Vidro temperado incolor # 10 mm | m² | 10.4 | 402.64 | 4187.46 | 0
27.103.000500.SER | Porta de vidro temperado # 10 mm, duas folhas móveis, três bandeiras, dois contraventos e duas folhas laterais fixas, com ferragem e mola hidráulica - vão 3600 x 3500 mm | cj |  |  | 7646.7 | 0 | 7646.7
MAT | Dobradiça inferior para vidro temperado | un | 2 | 65.22 | 130.44 | 0
MAT | Dobradiça superior para vidro temperado | un | 2 | 56.69 | 113.38 | 0
MAT | Fechadura central com 2 cilindros para vidro temperado | un | 1 | 101.24 | 101.24 | 0
MAT | Ferragens para vidro temperado, mola hidráulica | un | 2 | 551.44 | 1102.88 | 0
MAT | Acessórios para vidro temperado, puxador de madeira | un | 2 | 57.52 | 115.04 | 0
MAT | Vidro temperado, ferragem: suporte com miolo tipo 1306 para 2 vidros | un | 2 | 39.64 | 79.28 | 0
MAT | Ferragens para vidro temperado, suporte em formato T com miolo tipo 1308 para 3 vidros | un | 2 | 64.8 | 129.6 | 0
MAT | Vidro temperado, ferragem: suporte de canto tipo 1302 | un | 8 | 21.74 | 173.92 | 0
MAT | Vidro temperado, ferragem: suporte de centro tipo 1329 | un | 3 | 24.27 | 72.81 | 0
MAT | Ferragens para vidro temperado, trinco inferior | un | 1 | 20.01 | 20.01 | 0
MAT | Ferragens para vidro temperado, contraplaca para fechadura central | un | 1 | 33.53 | 33.53 | 0
MAT | Ferragens para vidro temperado, facão direito para lateral e bandeira | un | 1 | 87.6 | 87.6 | 0
MAT | Ferragens para vidro temperado, facão esquerdo para lateral e bandeira | un | 1 | 91.59 | 91.59 | 0
MAT | Vidro temperado incolor # 10 mm | m² | 13.4 | 402.64 | 5395.38 | 0
27.104 | Laminado
27.104.000100.SER | Vidro cristal laminado # 6 mm colocado em caixilho com gaxeta de neoprene | m² |  |  | 840.97 | 0 | 840.97
MAT | Vidro incolor laminado # 6 mm | m² | 1 | 818.38 | 818.38 | 0
MOE | Instalação de vidro incolor laminado # 6 mm com gaxetas, mão de obra para execução | un | 1 | 22.59 | 22.59 | 0
27.104.000130.SER | Vidro cristal laminado # 8 mm colocado em caixilho com gaxeta de neoprene | m² |  |  | 935.77 | 0 | 935.77
MAT | Vidro incolor laminado # 8 mm | m² | 1 | 913.18 | 913.18 | 0
MOE | Instalação de vidro incolor laminado # 8 mm com gaxetas, mão de obra para execução | un | 1 | 22.59 | 22.59 | 0
27.104.000160.SER | Vidro cristal laminado # 10 mm colocado em caixilho com gaxeta de neoprene | m² |  |  | 1132.33 | 0 | 1132.33
MAT | Vidro incolor laminado # 10 mm | m² | 1 | 1108.09 | 1108.09 | 0
MOE | Instalação de vidro incolor laminado # 10 mm com gaxetas, mão de obra para execução | un | 1 | 24.24 | 24.24 | 0
27.104.000190.SER | Vidro cristal laminado # 12 mm colocado em caixilho com gaxeta de neoprene | m² |  |  | 1293.7 | 0 | 1293.7
MAT | Vidro incolor laminado # 12 mm | m² | 1 | 1269.46 | 1269.46 | 0
MOE | Instalação de vidro incolor laminado # 12 mm com gaxetas, mão de obra para execução | un | 1 | 24.24 | 24.24 | 0
27.105 | Aramados
27.105.000100.SER | Vidro aramado # 6 mm colocado em caixilho com massa | m² |  |  | 832.97 | 0 | 832.97
MOE | Instalação de vidros em esquadrias com massa de vidraceiro, mão de obra para execução | m² | 1 | 19.91 | 19.91 | 0
MAT | Massa de vidraceiro | kg | 2 | 13.82 | 27.64 | 0
MAT | Vidro incolor aramado 6 mm | m² | 1 | 785.42 | 785.42 | 0
27.106 | Refletivo
27.106.000100.SER | Vidro refletivo # 5 mm para controle solar de fachadas - antélio, colocado em caixilho, com gaxeta de neoprene | m² |  |  | 499.05 | 0 | 499.05
MAT | Vidro incolor refletivo liso (antélio) # 5 mm | m² | 1 | 476.46 | 476.46 | 0
MOE | Instalação de vidros # 5 mm com gaxetas, mão de obra para execução | un | 1 | 22.59 | 22.59 | 0
27.106.000130.SER | Vidro refletivo # 6 mm para controle solar de fachadas - antélio, colocado em caixilho, com gaxeta de neoprene | m² |  |  | 577.33 | 0 | 577.33
MAT | Vidro incolor refletivo liso (antélio) # 6 mm | m² | 1 | 554.74 | 554.74 | 0
MOE | Instalação de vidros refletivos # 6 mm com gaxetas, mão de obra para execução | un | 1 | 22.59 | 22.59 | 0
27.106.000160.SER | Vidro refletivo # 8 mm para controle solar de fachadas - antélio, colocado em caixilho, com gaxeta de neoprene | m² |  |  | 836.86 | 0 | 836.86
MAT | Vidro incolor refletivo liso (antélio) # 8 mm | m² | 1 | 814.27 | 814.27 | 0
MOE | Instalação de vidros refletivos # 8 mm com gaxetas, mão de obra para execução | un | 1 | 22.59 | 22.59 | 0
27.106.000190.SER | Vidro refletivo # 10 mm para controle solar de fachadas - antélio, colocado em caixilho,com gaxeta de neoprene | m² |  |  | 1278.8 | 0 | 1278.8
MAT | Vidro incolor refletivo liso (antélio) # 10 mm | m² | 1 | 1254.56 | 1254.56 | 0
MOE | Instalação de vidros refletivos # 10 mm com gaxetas, mão de obra para execução | un | 1 | 24.24 | 24.24 | 0
27.107 | Espelhos
27.107.000100.SER | Espelho cristal para sanitário # 5 mm | m² |  |  | 588.68 | 74.62 | 663.3
MOD | Pedreiro | h | 2.5 | 17.5 | 0 | 43.74
MOD | Servente | h | 2.5 | 12.35 | 0 | 30.88
MAT | Espelho cristal comum # 5 mm | m² | 1 | 588.68 | 588.68 | 0
30 | 30. Urbanização e serviços externos
30.105 | Redes externas, drenagem - Redes e galerias
30.105.000100.SER | Tubo de concreto Ø 200 mm para águas pluviais rejuntado com argamassa de cimento e areia 1:3 | m |  |  | 80.41 | 13.47 | 93.88
MOD | Pedreiro | h | 0.2 | 17.5 | 0 | 3.5
MOD | Servente | h | 0.8 | 12.35 | 0 | 9.88
SER | Argamassa de cimento e areia traço 1:3 | m³ | 0.00075 | 684.73 | 0.42 | 0.09
MAT | Tubo de concreto tipo PS-1 para águas pluviais Ø 200 mm | m | 1.02 | 78.42 | 79.99 | 0
30.105.000103.SER | Tubo de concreto Ø 300 mm para águas pluviais rejuntado com argamassa de cimento e areia 1:3 | m |  |  | 50.19 | 20.2 | 70.39
MOD | Pedreiro | h | 0.3 | 17.5 | 0 | 5.25
MOD | Servente | h | 1.2 | 12.35 | 0 | 14.82
SER | Argamassa de cimento e areia traço 1:3 | m³ | 0.001 | 684.73 | 0.56 | 0.12
MAT | Tubo de concreto tipo PS-1 para águas pluviais Ø 300 mm | m | 1.02 | 48.66 | 49.63 | 0
30.105.000106.SER | Tubo de concreto Ø 400 mm para águas pluviais rejuntado com argamassa de cimento e areia 1:3 | m |  |  | 61.17 | 25.77 | 86.94
MOD | Pedreiro | h | 0.4 | 17.5 | 0 | 7
MOD | Servente | h | 1.5 | 12.35 | 0 | 18.53
SER | Argamassa de cimento e areia traço 1:3 | m³ | 0.002 | 684.73 | 1.12 | 0.25
MAT | Tubo de concreto tipo PS-1 para águas pluviais Ø 400 mm | m | 1.02 | 58.87 | 60.05 | 0
30.105.000109.SER | Tubo de concreto Ø 500 mm para águas pluviais rejuntado com argamassa de cimento e areia 1:3 | m |  |  | 92.5 | 15.58 | 108.07
MOD | Pedreiro | h | 0.5 | 17.5 | 0 | 8.75
MOD | Servente | h | 0.5 | 12.35 | 0 | 6.18
SER | Argamassa de cimento e areia traço 1:3 | m³ | 0.003 | 684.73 | 1.68 | 0.37
MAT | Tubo de concreto tipo PS-1 para águas pluviais Ø 500 mm | m | 1.02 | 84.57 | 86.26 | 0
EQH | Caminhão com guindaste 6,2 t, carroceria de madeira 7 m, 15 t, 235 hp - 175 kW, 6 x 2 | h prod | 0.016 | 301.88 | 4.55 | 0.28
30.105.000112.SER | Tubo de concreto Ø 600 mm para águas pluviais rejuntado com argamassa de cimento e areia 1:3 | m |  |  | 219.71 | 21.86 | 241.57
MOD | Pedreiro | h | 0.7 | 17.5 | 0 | 12.25
MOD | Servente | h | 0.7 | 12.35 | 0 | 8.65
SER | Argamassa de cimento e areia traço 1:3 | m³ | 0.004 | 684.73 | 2.24 | 0.49
EQH | Caminhão com guindaste 6,2 t, carroceria de madeira 7 m, 15 t, 235 hp - 175 kW, 6 x 2 | h prod | 0.027 | 301.88 | 7.68 | 0.47
MAT | Tubo de concreto tipo PS-1 para águas pluviais Ø 600 mm | m | 1.02 | 205.67 | 209.78 | 0
30.105.000115.SER | Tubo de concreto armado Ø 300 mm para águas pluviais rejuntado com argamassa de cimento e areia 1:3 | m |  |  | 120.67 | 20.2 | 140.86
MOD | Pedreiro | h | 0.3 | 17.5 | 0 | 5.25
MOD | Servente | h | 1.2 | 12.35 | 0 | 14.82
SER | Argamassa de cimento e areia traço 1:3 | m³ | 0.001 | 684.73 | 0.56 | 0.12
MAT | Tubo de concreto armado PA-2 para águas pluviais Ø 300 mm | m | 1.02 | 117.75 | 120.11 | 0
30.105.000118.SER | Tubo de concreto armado Ø 400 mm para águas pluviais rejuntado com argamassa de cimento e areia 1:3 | m |  |  | 156.86 | 25.77 | 182.63
MOD | Pedreiro | h | 0.4 | 17.5 | 0 | 7
MOD | Servente | h | 1.5 | 12.35 | 0 | 18.53
SER | Argamassa de cimento e areia traço 1:3 | m³ | 0.002 | 684.73 | 1.12 | 0.25
MAT | Tubo de concreto armado PA-2 para águas pluviais Ø 400 mm | m | 1.02 | 152.68 | 155.73 | 0
30.105.000121.SER | Tubo de concreto armado Ø 500 mm para águas pluviais rejuntado com argamassa de cimento e areia 1:3 | m |  |  | 261.79 | 15.58 | 277.37
MOD | Pedreiro | h | 0.5 | 17.5 | 0 | 8.75
MOD | Servente | h | 0.5 | 12.35 | 0 | 6.18
SER | Argamassa de cimento e areia traço 1:3 | m³ | 0.003 | 684.73 | 1.68 | 0.37
EQH | Caminhão com guindaste 6,2 t, carroceria de madeira 7 m, 15 t, 235 hp - 175 kW, 6 x 2 | h prod | 0.016 | 301.88 | 4.55 | 0.28
MAT | Tubo de concreto armado PA-2 para águas pluviais Ø 500 mm | m | 1.02 | 250.55 | 255.56 | 0
30.105.000124.SER | Tubo de concreto armado Ø 600 mm para águas pluviais rejuntado com argamassa de cimento e areia 1:3 | m |  |  | 157.31 | 21.86 | 179.17
MOD | Pedreiro | h | 0.7 | 17.5 | 0 | 12.25
MOD | Servente | h | 0.7 | 12.35 | 0 | 8.65
SER | Argamassa de cimento e areia traço 1:3 | m³ | 0.004 | 684.73 | 2.24 | 0.49
MAT | Tubo de concreto armado PA-2 para águas pluviais Ø 600 mm | m | 1.02 | 144.5 | 147.39 | 0
EQH | Caminhão com guindaste 6,2 t, carroceria de madeira 7 m, 15 t, 235 hp - 175 kW, 6 x 2 | h prod | 0.027 | 301.88 | 7.68 | 0.47
30.105.000127.SER | Tubo de concreto armado Ø 800 mm para águas pluviais rejuntado com argamassa de cimento e areia 1:3 | m |  |  | 272.24 | 31.78 | 304.02
MOD | Pedreiro | h | 1 | 17.5 | 0 | 17.5
MOD | Servente | h | 1 | 12.35 | 0 | 12.35
SER | Argamassa de cimento e areia traço 1:3 | m³ | 0.008 | 684.73 | 4.49 | 0.99
MAT | Tubo de concreto armado PA-2 para águas pluviais Ø 800 mm | m | 1.02 | 247.44 | 252.39 | 0
EQH | Caminhão com guindaste 6,2 t, carroceria de madeira 7 m, 15 t, 235 hp - 175 kW, 6 x 2 | h prod | 0.054 | 301.88 | 15.36 | 0.94
30.105.000130.SER | Tubo de concreto armado Ø 1000 mm para águas pluviais rejuntado com argamassa de cimento e areia 1:3 | m |  |  | 397.81 | 46.02 | 443.83
MOD | Pedreiro | h | 1.4 | 17.5 | 0 | 24.5
MOD | Servente | h | 1.4 | 12.35 | 0 | 17.29
SER | Argamassa de cimento e areia traço 1:3 | m³ | 0.015 | 684.73 | 8.42 | 1.85
MAT | Tubo de concreto armado PA-2 para águas pluviais Ø 1000 mm | m | 1.02 | 343.84 | 350.72 | 0
EQH | Caminhão com guindaste 6,2 t, carroceria de madeira 7 m, 15 t, 235 hp - 175 kW, 6 x 2 | h prod | 0.136 | 301.88 | 38.68 | 2.38
30.105.000133.SER | Tubo de concreto armado Ø 1200 mm para águas pluviais rejuntado com argamassa de cimento e areia 1:3 | m |  |  | 593.95 | 66.74 | 660.69
MOD | Pedreiro | h | 2 | 17.5 | 0 | 34.99
MOD | Servente | h | 2 | 12.35 | 0 | 24.7
SER | Argamassa de cimento e areia traço 1:3 | m³ | 0.025 | 684.73 | 14.03 | 3.09
MAT | Tubo de concreto armado PA-2 para águas pluviais Ø 1200 mm | m | 1.02 | 505.54 | 515.65 | 0
EQH | Caminhão com guindaste 6,2 t, carroceria de madeira 7 m, 15 t, 235 hp - 175 kW, 6 x 2 | h prod | 0.226 | 301.88 | 64.27 | 3.95
30.105.000136.SER | Tubo de concreto armado Ø 1500 mm para águas pluviais rejuntado com argamassa de cimento e areia 1:3 | m |  |  | 906.71 | 100.8 | 1007.52
MOD | Pedreiro | h | 3 | 17.5 | 0 | 52.49
MOD | Servente | h | 3 | 12.35 | 0 | 37.06
SER | Argamassa de cimento e areia traço 1:3 | m³ | 0.035 | 684.73 | 19.64 | 4.32
MAT | Tubo de concreto armado para águas pluviais Ø 1500 mm | m | 1.02 | 759.27 | 774.46 | 0
EQH | Caminhão com guindaste 6,2 t, carroceria de madeira 7 m, 15 t, 235 hp - 175 kW, 6 x 2 | h prod | 0.396 | 301.88 | 112.62 | 6.93
30.105.000150.SER | Assentamento tubo de concreto Ø 200 mm para águas pluviais rejuntado com argamassa de cimento e areia 1:3 | m |  |  | 0.42 | 13.47 | 13.89
MOD | Pedreiro | h | 0.2 | 17.5 | 0 | 3.5
MOD | Servente | h | 0.8 | 12.35 | 0 | 9.88
SER | Argamassa de cimento e areia traço 1:3 | m³ | 0.00075 | 684.73 | 0.42 | 0.09
30.105.000153.SER | Assentamento tubo de concreto Ø 300 mm para águas pluviais rejuntado com argamassa de cimento e areia 1:3 | m |  |  | 0.56 | 20.2 | 20.76
MOD | Pedreiro | h | 0.3 | 17.5 | 0 | 5.25
MOD | Servente | h | 1.2 | 12.35 | 0 | 14.82
SER | Argamassa de cimento e areia traço 1:3 | m³ | 0.001 | 684.73 | 0.56 | 0.12
30.105.000156.SER | Assentamento tubo de concreto Ø 400 mm para águas pluviais rejuntado com argamassa de cimento e areia 1:3 | m |  |  | 1.12 | 25.77 | 26.9
MOD | Pedreiro | h | 0.4 | 17.5 | 0 | 7
MOD | Servente | h | 1.5 | 12.35 | 0 | 18.53
SER | Argamassa de cimento e areia traço 1:3 | m³ | 0.002 | 684.73 | 1.12 | 0.25
30.105.000159.SER | Assentamento tubo de concreto Ø 500 mm para águas pluviais rejuntado com argamassa de cimento e areia 1:3 | m |  |  | 6.23 | 15.58 | 21.81
MOD | Pedreiro | h | 0.5 | 17.5 | 0 | 8.75
MOD | Servente | h | 0.5 | 12.35 | 0 | 6.18
SER | Argamassa de cimento e areia traço 1:3 | m³ | 0.003 | 684.73 | 1.68 | 0.37
EQH | Caminhão com guindaste 6,2 t, carroceria de madeira 7 m, 15 t, 235 hp - 175 kW, 6 x 2 | h prod | 0.016 | 301.88 | 4.55 | 0.28
30.105.000162.SER | Assentamento tubo de concreto Ø 600 mm para águas pluviais rejuntado com argamassa de cimento e areia 1:3 | m |  |  | 9.92 | 21.86 | 31.78
MOD | Pedreiro | h | 0.7 | 17.5 | 0 | 12.25
MOD | Servente | h | 0.7 | 12.35 | 0 | 8.65
SER | Argamassa de cimento e areia traço 1:3 | m³ | 0.004 | 684.73 | 2.24 | 0.49
EQH | Caminhão com guindaste 6,2 t, carroceria de madeira 7 m, 15 t, 235 hp - 175 kW, 6 x 2 | h prod | 0.027 | 301.88 | 7.68 | 0.47
30.105.000165.SER | Assentamento tubo de concreto Ø 800 mm para águas pluviais rejuntado com argamassa de cimento e areia 1:3 | m |  |  | 19.85 | 31.78 | 51.63
MOD | Pedreiro | h | 1 | 17.5 | 0 | 17.5
MOD | Servente | h | 1 | 12.35 | 0 | 12.35
SER | Argamassa de cimento e areia traço 1:3 | m³ | 0.008 | 684.73 | 4.49 | 0.99
EQH | Caminhão com guindaste 6,2 t, carroceria de madeira 7 m, 15 t, 235 hp - 175 kW, 6 x 2 | h prod | 0.054 | 301.88 | 15.36 | 0.94
30.105.000168.SER | Assentamento tubo de concreto Ø 1000 mm para águas pluviais rejuntado com argamassa de cimento e areia 1:3 | m |  |  | 47.09 | 46.02 | 93.12
MOD | Pedreiro | h | 1.4 | 17.5 | 0 | 24.5
MOD | Servente | h | 1.4 | 12.35 | 0 | 17.29
SER | Argamassa de cimento e areia traço 1:3 | m³ | 0.015 | 684.73 | 8.42 | 1.85
EQH | Caminhão com guindaste 6,2 t, carroceria de madeira 7 m, 15 t, 235 hp - 175 kW, 6 x 2 | h prod | 0.136 | 301.88 | 38.68 | 2.38
30.105.000171.SER | Assentamento tubo de concreto Ø 1200 mm para águas pluviais rejuntado com argamassa de cimento e areia 1:3 | m |  |  | 78.3 | 66.74 | 145.04
MOD | Pedreiro | h | 2 | 17.5 | 0 | 34.99
MOD | Servente | h | 2 | 12.35 | 0 | 24.7
SER | Argamassa de cimento e areia traço 1:3 | m³ | 0.025 | 684.73 | 14.03 | 3.09
EQH | Caminhão com guindaste 6,2 t, carroceria de madeira 7 m, 15 t, 235 hp - 175 kW, 6 x 2 | h prod | 0.226 | 301.88 | 64.27 | 3.95
30.105.000174.SER | Assentamento tubo de concreto Ø 1500 mm para águas pluviais rejuntado com argamassa de cimento e areia 1:3 | m |  |  | 132.26 | 100.8 | 233.06
MOD | Pedreiro | h | 3 | 17.5 | 0 | 52.49
MOD | Servente | h | 3 | 12.35 | 0 | 37.06
SER | Argamassa de cimento e areia traço 1:3 | m³ | 0.035 | 684.73 | 19.64 | 4.32
EQH | Caminhão com guindaste 6,2 t, carroceria de madeira 7 m, 15 t, 235 hp - 175 kW, 6 x 2 | h prod | 0.396 | 301.88 | 112.62 | 6.93
30.105.000258.SER | Galeria em tubos de concreto Ø 0,4 m inclusive berço | m |  |  | 276.16 | 65.39 | 341.56
SER | Concreto preparado na obra C20 S50, controle "B" | m³ | 0.144 | 589.26 | 73.59 | 11.26
SER | Forma para fundação com tábuas e sarrafos, 3 reaproveitamentos | m² | 0.5 | 85.71 | 23.73 | 19.13
SER | Tubo de concreto armado Ø 400 mm para águas pluviais rejuntado com argamassa de cimento e areia 1:3 | m | 1 | 182.63 | 156.86 | 25.77
SER | Apoio em concreto para galeria tubular simples Ø 0,40 m | un | 0.2 | 156.07 | 21.99 | 9.23
30.105.000261.SER | Galeria em tubos de concreto Ø 0,6 m inclusive berço | m |  |  | 339.74 | 78.05 | 417.79
SER | Concreto preparado na obra C20 S50, controle "B" | m³ | 0.238 | 589.26 | 121.63 | 18.61
SER | Forma para fundação com tábuas e sarrafos, 3 reaproveitamentos | m² | 0.68 | 85.71 | 32.27 | 26.01
SER | Tubo de concreto armado Ø 600 mm para águas pluviais rejuntado com argamassa de cimento e areia 1:3 | m | 1 | 179.17 | 157.31 | 21.86
SER | Apoio em concreto para galeria tubular simples Ø 0,60 m | un | 0.2 | 200.4 | 28.52 | 11.56
30.105.000264.SER | Galeria em tubos de concreto Ø 0,8 m inclusive berço | m |  |  | 547.37 | 110.33 | 657.7
SER | Concreto preparado na obra C20 S50, controle "B" | m³ | 0.386 | 589.26 | 197.27 | 30.19
SER | Forma para fundação com tábuas e sarrafos, 3 reaproveitamentos | m² | 0.9 | 85.71 | 42.71 | 34.43
SER | Tubo de concreto armado Ø 800 mm para águas pluviais rejuntado com argamassa de cimento e areia 1:3 | m | 1 | 304.02 | 272.24 | 31.78
SER | Apoio em concreto para galeria tubular simples Ø 0,80 m | un | 0.2 | 245.4 | 35.15 | 13.93
30.105.000267.SER | Galeria em tubos de concreto Ø 1,0 m inclusive berço | m |  |  | 783.43 | 149.54 | 932.97
SER | Concreto preparado na obra C20 S50, controle "B" | m³ | 0.57 | 589.26 | 291.3 | 44.58
SER | Forma para fundação com tábuas e sarrafos, 3 reaproveitamentos | m² | 1.12 | 85.71 | 53.15 | 42.85
SER | Tubo de concreto armado Ø 1000 mm para águas pluviais rejuntado com argamassa de cimento e areia 1:3 | m | 1 | 443.83 | 397.81 | 46.02
SER | Apoio em concreto para galeria tubular simples Ø 1,0 m | un | 0.2 | 286.3 | 41.17 | 16.09
30.105.000270.SER | Galeria em tubos de concreto Ø 1,2 m inclusive berço | m |  |  | 1105.54 | 197.51 | 1303.05
SER | Concreto preparado na obra C20 S50, controle "B" | m³ | 0.785 | 589.26 | 401.17 | 61.4
SER | Forma para fundação com tábuas e sarrafos, 3 reaproveitamentos | m² | 1.34 | 85.71 | 63.59 | 51.26
SER | Tubo de concreto armado Ø 1200 mm para águas pluviais rejuntado com argamassa de cimento e areia 1:3 | m | 1 | 660.69 | 593.95 | 66.74
SER | Apoio em concreto para galeria tubular simples Ø 1,2 m | un | 0.2 | 324.65 | 46.82 | 18.11
30.105.000273.SER | Galeria em tubos de concreto Ø 1,5 m inclusive berço | m |  |  | 1597.41 | 266.12 | 1863.53
SER | Concreto preparado na obra C20 S50, controle "B" | m³ | 1.1 | 589.26 | 562.15 | 86.03
SER | Forma para fundação com tábuas e sarrafos, 3 reaproveitamentos | m² | 1.5 | 85.71 | 71.19 | 57.38
SER | Tubo de concreto armado Ø 1500 mm para águas pluviais rejuntado com argamassa de cimento e areia 1:3 | m | 1 | 1007.52 | 906.71 | 100.8
SER | Apoio em concreto para galeria tubular simples Ø 1,5 m | un | 0.2 | 396.26 | 57.35 | 21.9
30.105.000311.SER | Galeria dupla em tubos de concreto Ø 0,8 m inclusive berço | m |  |  | 1061.11 | 188.13 | 1249.24
SER | Concreto preparado na obra C20 S50, controle "B" | m³ | 0.772 | 589.26 | 394.53 | 60.38
SER | Forma para fundação com tábuas e sarrafos, 3 reaproveitamentos | m² | 0.9 | 85.71 | 42.71 | 34.43
SER | Tubo de concreto armado Ø 800 mm para águas pluviais rejuntado com argamassa de cimento e areia 1:3 | m | 2 | 304.02 | 544.47 | 63.57
SER | Apoio em concreto para galeria tubular dupla Ø 1,0 m | un | 0.2 | 545.76 | 79.4 | 29.75
30.105.000313.SER | Galeria dupla em tubos de concreto Ø 1,0 m inclusive berço | m |  |  | 1510.77 | 253.81 | 1764.58
SER | Concreto preparado na obra C20 S50, controle "B" | m³ | 1.14 | 589.26 | 582.6 | 89.16
SER | Forma para fundação com tábuas e sarrafos, 3 reaproveitamentos | m² | 1.12 | 85.71 | 53.15 | 42.85
SER | Tubo de concreto armado Ø 1000 mm para águas pluviais rejuntado com argamassa de cimento e areia 1:3 | m | 2 | 443.83 | 795.62 | 92.04
SER | Apoio em concreto para galeria tubular dupla Ø 1,0 m | un | 0.2 | 545.76 | 79.4 | 29.75
30.105.000315.SER | Galeria dupla em tubos de concreto Ø 1,2 m inclusive berço | m |  |  | 2133.24 | 337.3 | 2470.54
SER | Concreto preparado na obra C20 S50, controle "B" | m³ | 1.57 | 589.26 | 802.35 | 122.79
SER | Forma para fundação com tábuas e sarrafos, 3 reaproveitamentos | m² | 1.34 | 85.71 | 63.59 | 51.26
SER | Tubo de concreto armado Ø 1200 mm para águas pluviais rejuntado com argamassa de cimento e areia 1:3 | m | 2 | 660.69 | 1187.9 | 133.48
SER | Apoio em concreto para galeria tubular dupla Ø 1,0 m | un | 0.2 | 545.76 | 79.4 | 29.75
30.105.000317.SER | Galeria dupla em tubos de concreto Ø 1,5 m inclusive berço | m |  |  | 3088.32 | 460.81 | 3549.13
SER | Concreto preparado na obra C20 S50, controle "B" | m³ | 2.2 | 589.26 | 1124.31 | 172.07
SER | Forma para fundação com tábuas e sarrafos, 3 reaproveitamentos | m² | 1.5 | 85.71 | 71.19 | 57.38
SER | Tubo de concreto armado Ø 1500 mm para águas pluviais rejuntado com argamassa de cimento e areia 1:3 | m | 2 | 1007.52 | 1813.43 | 201.6
SER | Apoio em concreto para galeria tubular dupla Ø 1,0 m | un | 0.2 | 545.76 | 79.4 | 29.75
30.105.000415.SER | Galeria tripla em tubos de concreto Ø 1,0 m inclusive berço | m |  |  | 2236.68 | 357.52 | 2594.2
SER | Concreto preparado na obra C20 S50, controle "B" | m³ | 1.711 | 589.26 | 874.41 | 133.82
SER | Forma para fundação com tábuas e sarrafos, 3 reaproveitamentos | m² | 1.12 | 85.71 | 53.15 | 42.85
SER | Tubo de concreto armado Ø 1000 mm para águas pluviais rejuntado com argamassa de cimento e areia 1:3 | m | 3 | 443.83 | 1193.43 | 138.07
SER | Apoio em concreto para galeria tubular tripla Ø 1,0 m | un | 0.2 | 792.34 | 115.68 | 42.78
30.105.000418.SER | Galeria tripla em tubos de concreto Ø 1,2 m inclusive berço | m |  |  | 3174.07 | 478.5 | 3652.57
SER | Concreto preparado na obra C20 S50, controle "B" | m³ | 2.355 | 589.26 | 1203.52 | 184.19
SER | Forma para fundação com tábuas e sarrafos, 3 reaproveitamentos | m² | 1.34 | 85.71 | 63.59 | 51.26
SER | Tubo de concreto armado Ø 1200 mm para águas pluviais rejuntado com argamassa de cimento e areia 1:3 | m | 3 | 660.69 | 1781.86 | 200.23
SER | Apoio em concreto para galeria tubular tripla Ø 1,2 m | un | 0.2 | 839.59 | 125.1 | 42.82
30.105.000421.SER | Galeria tripla em tubos de concreto Ø 1,5 m inclusive berço | m |  |  | 4639.19 | 677.18 | 5316.37
SER | Concreto preparado na obra C20 S50, controle "B" | m³ | 3.3 | 589.26 | 1686.46 | 258.1
SER | Forma para fundação com tábuas e sarrafos, 3 reaproveitamentos | m² | 1.5 | 85.71 | 71.19 | 57.38
SER | Tubo de concreto armado Ø 1500 mm para águas pluviais rejuntado com argamassa de cimento e areia 1:3 | m | 3 | 1007.52 | 2720.14 | 302.4
SER | Apoio em concreto para galeria tubular tripla Ø 1,5 m | un | 0.2 | 1103.42 | 161.4 | 59.29
30.105.000500.SER | Apoio em concreto para galeria tubular simples Ø 0,40 m | un |  |  | 109.93 | 46.14 | 156.07
SER | Armadura de aço CA-50 para estruturas de concreto armado, Ø até 12,5 mm, corte, dobra e montagem | kg | 0.7 | 16.27 | 8.53 | 2.85
SER | Concreto preparado na obra C20 S50, controle "B" | m³ | 0.1152 | 589.26 | 58.87 | 9.01
SER | Forma para fundação com tábuas e sarrafos, 3 reaproveitamentos | m² | 0.896 | 85.71 | 42.52 | 34.28
30.105.000503.SER | Apoio em concreto para galeria tubular simples Ø 0,60 m | un |  |  | 142.62 | 57.78 | 200.4
SER | Armadura de aço CA-50 para estruturas de concreto armado, Ø até 12,5 mm, corte, dobra e montagem | kg | 1.008 | 16.27 | 12.29 | 4.11
SER | Concreto preparado na obra C20 S50, controle "B" | m³ | 0.154 | 589.26 | 78.7 | 12.04
SER | Forma para fundação com tábuas e sarrafos, 3 reaproveitamentos | m² | 1.088 | 85.71 | 51.63 | 41.62
30.105.000506.SER | Apoio em concreto para galeria tubular simples Ø 0,80 m | un |  |  | 175.76 | 69.64 | 245.4
SER | Armadura de aço CA-50 para estruturas de concreto armado, Ø até 12,5 mm, corte, dobra e montagem | kg | 1.386 | 16.27 | 16.9 | 5.65
SER | Concreto preparado na obra C20 S50, controle "B" | m³ | 0.192 | 589.26 | 98.12 | 15.02
SER | Forma para fundação com tábuas e sarrafos, 3 reaproveitamentos | m² | 1.28 | 85.71 | 60.75 | 48.97
30.105.000509.SER | Apoio em concreto para galeria tubular simples Ø 1,0 m | un |  |  | 205.83 | 80.47 | 286.3
SER | Armadura de aço CA-50 para estruturas de concreto armado, Ø até 12,5 mm, corte, dobra e montagem | kg | 1.512 | 16.27 | 18.43 | 6.17
SER | Concreto preparado na obra C20 S50, controle "B" | m³ | 0.23 | 589.26 | 117.54 | 17.99
SER | Forma para fundação com tábuas e sarrafos, 3 reaproveitamentos | m² | 1.472 | 85.71 | 69.86 | 56.31
30.105.000512.SER | Apoio em concreto para galeria tubular simples Ø 1,2 m | un |  |  | 234.12 | 90.53 | 324.65
SER | Armadura de aço CA-50 para estruturas de concreto armado, Ø até 12,5 mm, corte, dobra e montagem | kg | 1.638 | 16.27 | 19.97 | 6.68
SER | Concreto preparado na obra C20 S50, controle "B" | m³ | 0.266 | 589.26 | 135.94 | 20.8
SER | Forma para fundação com tábuas e sarrafos, 3 reaproveitamentos | m² | 1.648 | 85.71 | 78.21 | 63.05
30.105.000515.SER | Apoio em concreto para galeria tubular simples Ø 1,5 m | un |  |  | 286.76 | 109.5 | 396.26
SER | Armadura de aço CA-50 para estruturas de concreto armado, Ø até 12,5 mm, corte, dobra e montagem | kg | 2.759 | 16.27 | 33.64 | 11.25
SER | Concreto preparado na obra C20 S50, controle "B" | m³ | 0.317 | 589.26 | 162 | 24.79
SER | Forma para fundação com tábuas e sarrafos, 3 reaproveitamentos | m² | 1.92 | 85.71 | 91.12 | 73.45
30.105.000518.SER | Apoio em concreto para galeria tubular dupla Ø 0,8 m | un |  |  | 336.34 | 127.03 | 463.38
SER | Armadura de aço CA-50 para estruturas de concreto armado, Ø até 12,5 mm, corte, dobra e montagem | kg | 2.772 | 16.27 | 33.8 | 11.31
SER | Concreto preparado na obra C20 S50, controle "B" | m³ | 0.384 | 589.26 | 196.24 | 30.03
SER | Forma para fundação com tábuas e sarrafos, 3 reaproveitamentos | m² | 2.24 | 85.71 | 106.3 | 85.69
30.105.000521.SER | Apoio em concreto para galeria tubular dupla Ø 1,0 m | un |  |  | 396.99 | 148.77 | 545.76
SER | Armadura de aço CA-50 para estruturas de concreto armado, Ø até 12,5 mm, corte, dobra e montagem | kg | 3.024 | 16.27 | 36.87 | 12.33
SER | Concreto preparado na obra C20 S50, controle "B" | m³ | 0.461 | 589.26 | 235.59 | 36.06
SER | Forma para fundação com tábuas e sarrafos, 3 reaproveitamentos | m² | 2.624 | 85.71 | 124.53 | 100.39
30.105.000524.SER | Apoio em concreto para galeria tubular dupla Ø 1,2 m | un |  |  | 452.54 | 168.74 | 621.28
SER | Armadura de aço CA-50 para estruturas de concreto armado, Ø até 12,5 mm, corte, dobra e montagem | kg | 3.276 | 16.27 | 39.94 | 13.36
SER | Concreto preparado na obra C20 S50, controle "B" | m³ | 0.531 | 589.26 | 271.37 | 41.53
SER | Forma para fundação com tábuas e sarrafos, 3 reaproveitamentos | m² | 2.976 | 85.71 | 141.23 | 113.85
30.105.000527.SER | Apoio em concreto para galeria tubular dupla Ø 1,5 m | un |  |  | 486.38 | 154.04 | 640.42
SER | Armadura de aço CA-50 para estruturas de concreto armado, Ø até 12,5 mm, corte, dobra e montagem | kg | 4.599 | 16.27 | 56.07 | 18.76
SER | Concreto preparado na obra C20 S50, controle "B" | m³ | 0.634 | 589.26 | 324.01 | 49.59
SER | Forma para fundação com tábuas e sarrafos, 3 reaproveitamentos | m² | 2.24 | 85.71 | 106.3 | 85.69
30.105.000530.SER | Apoio em concreto para galeria tubular tripla Ø 1,0 m | un |  |  | 578.42 | 213.92 | 792.34
SER | Armadura de aço CA-50 para estruturas de concreto armado, Ø até 12,5 mm, corte, dobra e montagem | kg | 3.78 | 16.27 | 46.08 | 15.42
SER | Concreto preparado na obra C20 S50, controle "B" | m³ | 0.691 | 589.26 | 353.14 | 54.04
SER | Forma para fundação com tábuas e sarrafos, 3 reaproveitamentos | m² | 3.776 | 85.71 | 179.2 | 144.46
30.105.000533.SER | Apoio em concreto para galeria tubular tripla Ø 1,2 m | un |  |  | 625.49 | 214.1 | 839.59
SER | Armadura de aço CA-50 para estruturas de concreto armado, Ø até 12,5 mm, corte, dobra e montagem | kg | 4.194 | 16.27 | 51.13 | 17.1
SER | Concreto preparado na obra C20 S50, controle "B" | m³ | 0.797 | 589.26 | 407.31 | 62.34
SER | Forma para fundação com tábuas e sarrafos, 3 reaproveitamentos | m² | 3.52 | 85.71 | 167.05 | 134.66
30.105.000536.SER | Apoio em concreto para galeria tubular tripla Ø 1,5 m | un |  |  | 806.98 | 296.44 | 1103.42
SER | Armadura de aço CA-50 para estruturas de concreto armado, Ø até 12,5 mm, corte, dobra e montagem | kg | 6.439 | 16.27 | 78.5 | 26.26
SER | Concreto preparado na obra C20 S50, controle "B" | m³ | 0.95 | 589.26 | 485.5 | 74.3
SER | Forma para fundação com tábuas e sarrafos, 3 reaproveitamentos | m² | 5.12 | 85.71 | 242.98 | 195.87
30.105.000611.SER | Boca em concreto para galeria tubular Ø 0,4 m esconsa a 15° | un |  |  | 625.56 | 242.08 | 867.64
SER | Concreto preparado na obra C20 S50, controle "B" | m³ | 0.76 | 589.26 | 388.4 | 59.44
SER | Forma para fundação com tábuas e sarrafos, 3 reaproveitamentos | m² | 4.69 | 85.71 | 222.58 | 179.42
SER | Argamassa de cimento e areia traço 1:3 | m³ | 0.026 | 684.73 | 14.59 | 3.21
30.105.000613.SER | Boca em concreto para galeria tubular Ø 0,4 m esconsa a 30° | un |  |  | 698.28 | 269.74 | 968.02
SER | Concreto preparado na obra C20 S50, controle "B" | m³ | 0.85 | 589.26 | 434.39 | 66.48
SER | Forma para fundação com tábuas e sarrafos, 3 reaproveitamentos | m² | 5.22 | 85.71 | 247.73 | 199.7
SER | Argamassa de cimento e areia traço 1:3 | m³ | 0.0288 | 684.73 | 16.16 | 3.56
30.105.000615.SER | Boca em concreto para galeria tubular Ø 0,4 m esconsa a 45° | un |  |  | 869.39 | 332.78 | 1202.17
SER | Concreto preparado na obra C20 S50, controle "B" | m³ | 1.067 | 589.26 | 545.29 | 83.45
SER | Forma para fundação com tábuas e sarrafos, 3 reaproveitamentos | m² | 6.4 | 85.71 | 303.73 | 244.84
SER | Argamassa de cimento e areia traço 1:3 | m³ | 0.0363 | 684.73 | 20.37 | 4.48
30.105.000617.SER | Boca em concreto para galeria tubular Ø 0,4 m normal | un |  |  | 594.12 | 230.41 | 824.53
SER | Concreto preparado na obra C20 S50, controle "B" | m³ | 0.72 | 589.26 | 367.96 | 56.31
SER | Forma para fundação com tábuas e sarrafos, 3 reaproveitamentos | m² | 4.47 | 85.71 | 212.13 | 171.01
SER | Argamassa de cimento e areia traço 1:3 | m³ | 0.025 | 684.73 | 14.03 | 3.09
30.105.000619.SER | Boca em concreto para galeria tubular Ø 0,6 m esconsa a 15° | un |  |  | 1017.15 | 399.62 | 1416.76
SER | Concreto preparado na obra C20 S50, controle "B" | m³ | 1.218 | 589.26 | 622.46 | 95.26
SER | Forma para fundação com tábuas e sarrafos, 3 reaproveitamentos | m² | 7.82 | 85.71 | 371.12 | 299.17
SER | Argamassa de cimento e areia traço 1:3 | m³ | 0.042 | 684.73 | 23.57 | 5.19
30.105.000621.SER | Boca em concreto para galeria tubular Ø 0,6 m esconsa a 30° | un |  |  | 1139.64 | 446.12 | 1585.77
SER | Concreto preparado na obra C20 S50, controle "B" | m³ | 1.37 | 589.26 | 700.14 | 107.15
SER | Forma para fundação com tábuas e sarrafos, 3 reaproveitamentos | m² | 8.71 | 85.71 | 413.35 | 333.22
SER | Argamassa de cimento e areia traço 1:3 | m³ | 0.0466 | 684.73 | 26.15 | 5.76
30.105.000623.SER | Boca em concreto para galeria tubular Ø 0,6 m esconsa a 45° | un |  |  | 1418.79 | 550.36 | 1969.15
SER | Concreto preparado na obra C20 S50, controle "B" | m³ | 1.72 | 589.26 | 879.01 | 134.52
SER | Forma para fundação com tábuas e sarrafos, 3 reaproveitamentos | m² | 10.68 | 85.71 | 506.85 | 408.58
SER | Argamassa de cimento e areia traço 1:3 | m³ | 0.0587 | 684.73 | 32.94 | 7.25
30.105.000625.SER | Boca em concreto para galeria tubular Ø 0,6 m normal | un |  |  | 965.25 | 380.13 | 1345.38
SER | Concreto preparado na obra C20 S50, controle "B" | m³ | 1.153 | 589.26 | 589.24 | 90.18
SER | Forma para fundação com tábuas e sarrafos, 3 reaproveitamentos | m² | 7.45 | 85.71 | 353.56 | 285.01
SER | Argamassa de cimento e areia traço 1:3 | m³ | 0.04 | 684.73 | 22.45 | 4.94
30.105.000627.SER | Boca em concreto para galeria tubular Ø 0,8 m esconsa a 15° | un |  |  | 1748.03 | 633.45 | 2381.47
SER | Concreto preparado na obra C20 S50, controle "B" | m³ | 2.262 | 589.26 | 1155.99 | 176.92
SER | Forma para fundação com tábuas e sarrafos, 3 reaproveitamentos | m² | 11.73 | 85.71 | 556.68 | 448.75
SER | Argamassa de cimento e areia traço 1:3 | m³ | 0.063 | 684.73 | 35.36 | 7.78
30.105.000629.SER | Boca em concreto para galeria tubular Ø 0,8 m esconsa a 30° | un |  |  | 1951.12 | 705.09 | 2656.21
SER | Concreto preparado na obra C20 S50, controle "B" | m³ | 2.531 | 589.26 | 1293.47 | 197.95
SER | Forma para fundação com tábuas e sarrafos, 3 reaproveitamentos | m² | 13.03 | 85.71 | 618.37 | 498.48
SER | Argamassa de cimento e areia traço 1:3 | m³ | 0.07 | 684.73 | 39.28 | 8.65
30.105.000631.SER | Boca em concreto para galeria tubular Ø 0,8 m esconsa a 45° | un |  |  | 2436.62 | 871.19 | 3307.81
SER | Concreto preparado na obra C20 S50, controle "B" | m³ | 3.188 | 589.26 | 1629.23 | 249.34
SER | Forma para fundação com tábuas e sarrafos, 3 reaproveitamentos | m² | 15.97 | 85.71 | 757.9 | 610.96
SER | Argamassa de cimento e areia traço 1:3 | m³ | 0.0882 | 684.73 | 49.5 | 10.89
30.105.000633.SER | Boca em concreto para galeria tubular Ø 0,8 m normal | un |  |  | 1657.42 | 602.11 | 2259.53
SER | Concreto preparado na obra C20 S50, controle "B" | m³ | 2.14 | 589.26 | 1093.65 | 167.37
SER | Forma para fundação com tábuas e sarrafos, 3 reaproveitamentos | m² | 11.17 | 85.71 | 530.1 | 427.33
SER | Argamassa de cimento e areia traço 1:3 | m³ | 0.06 | 684.73 | 33.67 | 7.41
30.105.000635.SER | Boca em concreto para galeria tubular Ø 1,0 m esconsa a 15° | un |  |  | 2757.72 | 934.6 | 3692.32
SER | Concreto preparado na obra C20 S50, controle "B" | m³ | 3.757 | 589.26 | 1920.01 | 293.84
SER | Forma para fundação com tábuas e sarrafos, 3 reaproveitamentos | m² | 16.41 | 85.71 | 778.78 | 627.79
SER | Argamassa de cimento e areia traço 1:3 | m³ | 0.105 | 684.73 | 58.93 | 12.97
30.105.000637.SER | Boca em concreto para galeria tubular Ø 1,0 m esconsa a 30° | un |  |  | 3075.07 | 1038.6 | 4113.68
SER | Concreto preparado na obra C20 S50, controle "B" | m³ | 4.205 | 589.26 | 2148.96 | 328.88
SER | Forma para fundação com tábuas e sarrafos, 3 reaproveitamentos | m² | 18.19 | 85.71 | 863.25 | 695.89
SER | Argamassa de cimento e areia traço 1:3 | m³ | 0.112 | 684.73 | 62.86 | 13.83
30.105.000639.SER | Boca em concreto para galeria tubular Ø 1,0 m esconsa a 45° | un |  |  | 3842.42 | 1284.52 | 5126.93
SER | Concreto preparado na obra C20 S50, controle "B" | m³ | 5.293 | 589.26 | 2704.99 | 413.98
SER | Forma para fundação com tábuas e sarrafos, 3 reaproveitamentos | m² | 22.3 | 85.71 | 1058.3 | 853.12
SER | Argamassa de cimento e areia traço 1:3 | m³ | 0.141 | 684.73 | 79.13 | 17.42
30.105.000641.SER | Boca em concreto para galeria tubular Ø 1,0 m normal | un |  |  | 2623.17 | 891.2 | 3514.37
SER | Concreto preparado na obra C20 S50, controle "B" | m³ | 3.567 | 589.26 | 1822.92 | 278.98
SER | Forma para fundação com tábuas e sarrafos, 3 reaproveitamentos | m² | 15.68 | 85.71 | 744.13 | 599.86
SER | Argamassa de cimento e areia traço 1:3 | m³ | 0.1 | 684.73 | 56.12 | 12.35
30.105.000643.SER | Boca em concreto para galeria tubular Ø 1,2 m esconsa a 15° | un |  |  | 4082.8 | 1300.77 | 5383.57
SER | Concreto preparado na obra C20 S50, controle "B" | m³ | 5.819 | 589.26 | 2973.8 | 455.12
SER | Forma para fundação com tábuas e sarrafos, 3 reaproveitamentos | m² | 21.63 | 85.71 | 1026.5 | 827.49
SER | Argamassa de cimento e areia traço 1:3 | m³ | 0.147 | 684.73 | 82.5 | 18.16
30.105.000645.SER | Boca em concreto para galeria tubular Ø 1,2 m esconsa a 30° | un |  |  | 4573.1 | 1449.95 | 6023.06
SER | Concreto preparado na obra C20 S50, controle "B" | m³ | 6.538 | 589.26 | 3341.24 | 511.35
SER | Forma para fundação com tábuas e sarrafos, 3 reaproveitamentos | m² | 24 | 85.71 | 1138.98 | 918.16
SER | Argamassa de cimento e areia traço 1:3 | m³ | 0.1655 | 684.73 | 92.88 | 20.44
30.105.000647.SER | Boca em concreto para galeria tubular Ø 1,2 m esconsa a 45° | un |  |  | 5722 | 1792.91 | 7514.9
SER | Concreto preparado na obra C20 S50, controle "B" | m³ | 8.243 | 589.26 | 4212.58 | 644.7
SER | Forma para fundação com tábuas e sarrafos, 3 reaproveitamentos | m² | 29.34 | 85.71 | 1392.4 | 1122.45
SER | Argamassa de cimento e areia traço 1:3 | m³ | 0.2085 | 684.73 | 117.01 | 25.75
30.105.000649.SER | Boca em concreto para galeria tubular Ø 1,2 m normal | un |  |  | 3872.41 | 1237.93 | 5110.33
SER | Concreto preparado na obra C20 S50, controle "B" | m³ | 5.506 | 589.26 | 2813.84 | 430.64
SER | Forma para fundação com tábuas e sarrafos, 3 reaproveitamentos | m² | 20.65 | 85.71 | 980 | 790
SER | Argamassa de cimento e areia traço 1:3 | m³ | 0.14 | 684.73 | 78.57 | 17.29
30.105.000651.SER | Boca em concreto para galeria tubular Ø 1,5 m esconsa a 15° | un |  |  | 7580.34 | 2226.45 | 9806.78
SER | Concreto preparado na obra C20 S50, controle "B" | m³ | 11.431 | 589.26 | 5841.81 | 894.04
SER | Forma para fundação com tábuas e sarrafos, 3 reaproveitamentos | m² | 34.15 | 85.71 | 1620.67 | 1306.46
SER | Argamassa de cimento e areia traço 1:3 | m³ | 0.21 | 684.73 | 117.85 | 25.94
30.105.000653.SER | Boca em concreto para galeria tubular Ø 1,5 m esconsa a 30° | un |  |  | 8507.96 | 2487.05 | 10995.01
SER | Concreto preparado na obra C20 S50, controle "B" | m³ | 12.868 | 589.26 | 6576.19 | 1006.43
SER | Forma para fundação com tábuas e sarrafos, 3 reaproveitamentos | m² | 37.95 | 85.71 | 1801.01 | 1451.84
SER | Argamassa de cimento e areia traço 1:3 | m³ | 0.233 | 684.73 | 130.76 | 28.78
30.105.000655.SER | Boca em concreto para galeria tubular Ø 1,5 m esconsa a 45° | un |  |  | 10707.93 | 3094.12 | 13802.05
SER | Concreto preparado na obra C20 S50, controle "B" | m³ | 16.303 | 589.26 | 8331.65 | 1275.09
SER | Forma para fundação com tábuas e sarrafos, 3 reaproveitamentos | m² | 46.6 | 85.71 | 2211.52 | 1782.76
SER | Argamassa de cimento e areia traço 1:3 | m³ | 0.2936 | 684.73 | 164.77 | 36.27
30.105.000657.SER | Boca em concreto para galeria tubular Ø 1,5 m normal | un |  |  | 7180.96 | 2115.05 | 9296
SER | Concreto preparado na obra C20 S50, controle "B" | m³ | 10.81 | 589.26 | 5524.45 | 845.47
SER | Forma para fundação com tábuas e sarrafos, 3 reaproveitamentos | m² | 32.54 | 85.71 | 1544.26 | 1244.87
SER | Argamassa de cimento e areia traço 1:3 | m³ | 0.2 | 684.73 | 112.24 | 24.7
30.105.000711.SER | Boca em concreto para galeria tubular dupla Ø 0,8 m esconsa a 15° | un |  |  | 2453.79 | 869.49 | 3323.28
SER | Concreto preparado na obra C20 S50, controle "B" | m³ | 3.218 | 589.26 | 1644.56 | 251.69
SER | Forma para fundação com tábuas e sarrafos, 3 reaproveitamentos | m² | 15.81 | 85.71 | 750.3 | 604.84
SER | Argamassa de cimento e areia traço 1:3 | m³ | 0.105 | 684.73 | 58.93 | 12.97
30.105.000713.SER | Boca em concreto para galeria tubular dupla Ø 0,8 m esconsa a 30° | un |  |  | 2748.42 | 973.9 | 3722.32
SER | Concreto preparado na obra C20 S50, controle "B" | m³ | 3.604 | 589.26 | 1841.82 | 281.88
SER | Forma para fundação com tábuas e sarrafos, 3 reaproveitamentos | m² | 17.708 | 85.71 | 840.38 | 677.45
SER | Argamassa de cimento e areia traço 1:3 | m³ | 0.118 | 684.73 | 66.22 | 14.58
30.105.000715.SER | Boca em concreto para galeria tubular dupla Ø 0,8 m esconsa a 45° | un |  |  | 3432.84 | 1217.37 | 4650.22
SER | Concreto preparado na obra C20 S50, controle "B" | m³ | 4.5 | 589.26 | 2299.72 | 351.95
SER | Forma para fundação com tábuas e sarrafos, 3 reaproveitamentos | m² | 22.15 | 85.71 | 1051.18 | 847.38
SER | Argamassa de cimento e areia traço 1:3 | m³ | 0.146 | 684.73 | 81.94 | 18.03
30.105.000717.SER | Boca em concreto para galeria tubular dupla Ø 0,8 m normal | un |  |  | 2337.06 | 828.1 | 3165.16
SER | Concreto preparado na obra C20 S50, controle "B" | m³ | 3.065 | 589.26 | 1566.37 | 239.72
SER | Forma para fundação com tábuas e sarrafos, 3 reaproveitamentos | m² | 15.057 | 85.71 | 714.57 | 576.03
SER | Argamassa de cimento e areia traço 1:3 | m³ | 0.1 | 684.73 | 56.12 | 12.35
30.105.000719.SER | Boca em concreto para galeria tubular dupla Ø 1,0 m esconsa a 15° | un |  |  | 3872.46 | 1280.83 | 5153.3
SER | Concreto preparado na obra C20 S50, controle "B" | m³ | 5.35 | 589.26 | 2734.12 | 418.43
SER | Forma para fundação com tábuas e sarrafos, 3 reaproveitamentos | m² | 22 | 85.71 | 1044.06 | 841.65
SER | Argamassa de cimento e areia traço 1:3 | m³ | 0.168 | 684.73 | 94.28 | 20.75
30.105.000721.SER | Boca em concreto para galeria tubular dupla Ø 1,0 m esconsa a 30° | un |  |  | 4325.5 | 1426.85 | 5752.35
SER | Concreto preparado na obra C20 S50, controle "B" | m³ | 5.987 | 589.26 | 3059.66 | 468.26
SER | Forma para fundação com tábuas e sarrafos, 3 reaproveitamentos | m² | 24.45 | 85.71 | 1160.33 | 935.37
SER | Argamassa de cimento e areia traço 1:3 | m³ | 0.188 | 684.73 | 105.51 | 23.22
30.105.000723.SER | Boca em concreto para galeria tubular dupla Ø 1,0 m esconsa a 45° | un |  |  | 5370.3 | 1758.68 | 7128.98
SER | Concreto preparado na obra C20 S50, controle "B" | m³ | 7.47 | 589.26 | 3817.54 | 584.24
SER | Forma para fundação com tábuas e sarrafos, 3 reaproveitamentos | m² | 29.94 | 85.71 | 1420.88 | 1145.4
SER | Argamassa de cimento e areia traço 1:3 | m³ | 0.235 | 684.73 | 131.88 | 29.03
30.105.000725.SER | Boca em concreto para galeria tubular dupla Ø 1,0 m normal | un |  |  | 3699.62 | 1225.56 | 4925.18
SER | Concreto preparado na obra C20 S50, controle "B" | m³ | 5.106 | 589.26 | 2609.42 | 399.35
SER | Forma para fundação com tábuas e sarrafos, 3 reaproveitamentos | m² | 21.08 | 85.71 | 1000.4 | 806.45
SER | Argamassa de cimento e areia traço 1:3 | m³ | 0.16 | 684.73 | 89.79 | 19.76
30.105.000727.SER | Boca em concreto para galeria tubular dupla Ø 1,2 m esconsa a 15° | un |  |  | 5747.42 | 1787.19 | 7534.61
SER | Concreto preparado na obra C20 S50, controle "B" | m³ | 8.289 | 589.26 | 4236.09 | 648.3
SER | Forma para fundação com tábuas e sarrafos, 3 reaproveitamentos | m² | 28.99 | 85.71 | 1375.79 | 1109.06
SER | Argamassa de cimento e areia traço 1:3 | m³ | 0.2415 | 684.73 | 135.53 | 29.83
30.105.000729.SER | Boca em concreto para galeria tubular dupla Ø 1,2 m esconsa a 30° | un |  |  | 6423.61 | 1990.33 | 8413.94
SER | Concreto preparado na obra C20 S50, controle "B" | m³ | 9.285 | 589.26 | 4745.1 | 726.2
SER | Forma para fundação com tábuas e sarrafos, 3 reaproveitamentos | m² | 32.17 | 85.71 | 1526.71 | 1230.72
SER | Argamassa de cimento e areia traço 1:3 | m³ | 0.2705 | 684.73 | 151.81 | 33.41
30.105.000731.SER | Boca em concreto para galeria tubular dupla Ø 1,2 m esconsa a 45° | un |  |  | 7988.89 | 2454.96 | 10443.85
SER | Concreto preparado na obra C20 S50, controle "B" | m³ | 11.607 | 589.26 | 5931.76 | 907.81
SER | Forma para fundação com tábuas e sarrafos, 3 reaproveitamentos | m² | 39.35 | 85.71 | 1867.45 | 1505.4
SER | Argamassa de cimento e areia traço 1:3 | m³ | 0.338 | 684.73 | 189.69 | 41.75
30.105.000733.SER | Boca em concreto para galeria tubular dupla Ø 1,2 m normal | un |  |  | 5477.69 | 1707.05 | 7184.74
SER | Concreto preparado na obra C20 S50, controle "B" | m³ | 7.889 | 589.26 | 4031.67 | 617.02
SER | Forma para fundação com tábuas e sarrafos, 3 reaproveitamentos | m² | 27.75 | 85.71 | 1316.94 | 1061.62
SER | Argamassa de cimento e areia traço 1:3 | m³ | 0.23 | 684.73 | 129.08 | 28.41
30.105.000735.SER | Boca em concreto para galeria tubular dupla Ø 1,5 m esconsa a 15° | un |  |  | 10407.01 | 2971.48 | 13378.49
SER | Concreto preparado na obra C20 S50, controle "B" | m³ | 15.912 | 589.26 | 8131.83 | 1244.51
SER | Forma para fundação com tábuas e sarrafos, 3 reaproveitamentos | m² | 44.09 | 85.71 | 2092.4 | 1686.74
SER | Argamassa de cimento e areia traço 1:3 | m³ | 0.3257 | 684.73 | 182.78 | 40.23
30.105.000737.SER | Boca em concreto para galeria tubular dupla Ø 1,5 m esconsa a 30° | un |  |  | 11668.52 | 3320.05 | 14988.57
SER | Concreto preparado na obra C20 S50, controle "B" | m³ | 17.876 | 589.26 | 9135.53 | 1398.12
SER | Forma para fundação com tábuas e sarrafos, 3 reaproveitamentos | m² | 49.06 | 85.71 | 2328.26 | 1876.87
SER | Argamassa de cimento e areia traço 1:3 | m³ | 0.3648 | 684.73 | 204.73 | 45.06
30.105.000739.SER | Boca em concreto para galeria tubular dupla Ø 1,5 m esconsa a 45° | un |  |  | 14569.64 | 4112.13 | 18681.76
SER | Concreto preparado na obra C20 S50, controle "B" | m³ | 22.42 | 589.26 | 11457.74 | 1753.52
SER | Forma para fundação com tábuas e sarrafos, 3 reaproveitamentos | m² | 60.18 | 85.71 | 2855.99 | 2302.28
SER | Argamassa de cimento e areia traço 1:3 | m³ | 0.456 | 684.73 | 255.91 | 56.33
30.105.000741.SER | Boca em concreto para galeria tubular dupla Ø 1,5 m normal | un |  |  | 9862.65 | 2796.15 | 12658.79
SER | Concreto preparado na obra C20 S50, controle "B" | m³ | 15.138 | 589.26 | 7736.27 | 1183.97
SER | Forma para fundação com tábuas e sarrafos, 3 reaproveitamentos | m² | 41.14 | 85.71 | 1952.4 | 1573.88
SER | Argamassa de cimento e areia traço 1:3 | m³ | 0.31 | 684.73 | 173.97 | 38.29
30.105.000811.SER | Boca em concreto para galeria tubular tripla Ø 0,8 m esconsa a 15° | un |  |  | 3555.77 | 1161.04 | 4716.82
SER | Concreto preparado na obra C20 S50, controle "B" | m³ | 4.945 | 589.26 | 2527.14 | 386.76
SER | Forma para fundação com tábuas e sarrafos, 3 reaproveitamentos | m² | 19.7 | 85.71 | 934.91 | 753.66
SER | Argamassa de cimento e areia traço 1:3 | m³ | 0.167 | 684.73 | 93.72 | 20.63
30.105.000813.SER | Boca em concreto para galeria tubular tripla Ø 0,8 m esconsa a 30° | un |  |  | 3979.53 | 1295.14 | 5274.68
SER | Concreto preparado na obra C20 S50, controle "B" | m³ | 5.547 | 589.26 | 2834.79 | 433.84
SER | Forma para fundação com tábuas e sarrafos, 3 reaproveitamentos | m² | 21.91 | 85.71 | 1039.79 | 838.2
SER | Argamassa de cimento e areia traço 1:3 | m³ | 0.187 | 684.73 | 104.95 | 23.1
30.105.000815.SER | Boca em concreto para galeria tubular tripla Ø 0,8 m esconsa a 45° | un |  |  | 4928.12 | 1595.12 | 6523.24
SER | Concreto preparado na obra C20 S50, controle "B" | m³ | 6.895 | 589.26 | 3523.69 | 539.27
SER | Forma para fundação com tábuas e sarrafos, 3 reaproveitamentos | m² | 26.85 | 85.71 | 1274.23 | 1027.19
SER | Argamassa de cimento e areia traço 1:3 | m³ | 0.232 | 684.73 | 130.2 | 28.66
30.105.000817.SER | Boca em concreto para galeria tubular tripla Ø 0,8 m normal | un |  |  | 3412.66 | 1114.39 | 4527.05
SER | Concreto preparado na obra C20 S50, controle "B" | m³ | 4.746 | 589.26 | 2425.44 | 371.19
SER | Forma para fundação com tábuas e sarrafos, 3 reaproveitamentos | m² | 18.91 | 85.71 | 897.42 | 723.43
SER | Argamassa de cimento e areia traço 1:3 | m³ | 0.16 | 684.73 | 89.79 | 19.76
30.105.000819.SER | Boca em concreto para galeria tubular tripla Ø 1,0 m esconsa a 15° | un |  |  | 4991.75 | 1628.09 | 6619.84
SER | Concreto preparado na obra C20 S50, controle "B" | m³ | 6.942 | 589.26 | 3547.71 | 542.95
SER | Forma para fundação com tábuas e sarrafos, 3 reaproveitamentos | m² | 27.59 | 85.71 | 1309.35 | 1055.5
SER | Argamassa de cimento e areia traço 1:3 | m³ | 0.24 | 684.73 | 134.69 | 29.65
30.105.000821.SER | Boca em concreto para galeria tubular tripla Ø 1,0 m esconsa a 30° | un |  |  | 5575.21 | 1814.21 | 7389.42
SER | Concreto preparado na obra C20 S50, controle "B" | m³ | 7.766 | 589.26 | 3968.81 | 607.4
SER | Forma para fundação com tábuas e sarrafos, 3 reaproveitamentos | m² | 30.68 | 85.71 | 1455.99 | 1173.71
SER | Argamassa de cimento e areia traço 1:3 | m³ | 0.268 | 684.73 | 150.4 | 33.1
30.105.000823.SER | Boca em concreto para galeria tubular tripla Ø 1,0 m esconsa a 45° | un |  |  | 6903.41 | 2234.06 | 9137.47
SER | Concreto preparado na obra C20 S50, controle "B" | m³ | 9.653 | 589.26 | 4933.16 | 754.98
SER | Forma para fundação com tábuas e sarrafos, 3 reaproveitamentos | m² | 37.59 | 85.71 | 1783.92 | 1438.07
SER | Argamassa de cimento e areia traço 1:3 | m³ | 0.332 | 684.73 | 186.32 | 41.01
30.105.000825.SER | Boca em concreto para galeria tubular tripla Ø 1,0 m normal | un |  |  | 4781.68 | 1561.17 | 6342.84
SER | Concreto preparado na obra C20 S50, controle "B" | m³ | 6.645 | 589.26 | 3395.93 | 519.72
SER | Forma para fundação com tábuas e sarrafos, 3 reaproveitamentos | m² | 26.48 | 85.71 | 1256.67 | 1013.04
SER | Argamassa de cimento e areia traço 1:3 | m³ | 0.23 | 684.73 | 129.08 | 28.41
30.105.000827.SER | Boca em concreto para galeria tubular tripla Ø 1,2 m esconsa a 15° | un |  |  | 7410.35 | 2273.25 | 9683.59
SER | Concreto preparado na obra C20 S50, controle "B" | m³ | 10.759 | 589.26 | 5498.39 | 841.48
SER | Forma para fundação com tábuas e sarrafos, 3 reaproveitamentos | m² | 36.35 | 85.71 | 1725.08 | 1390.63
SER | Argamassa de cimento e areia traço 1:3 | m³ | 0.333 | 684.73 | 186.88 | 41.13
30.105.000829.SER | Boca em concreto para galeria tubular tripla Ø 1,2 m esconsa a 30° | un |  |  | 8276.13 | 2531.81 | 10807.94
SER | Concreto preparado na obra C20 S50, controle "B" | m³ | 12.037 | 589.26 | 6151.51 | 941.44
SER | Forma para fundação com tábuas e sarrafos, 3 reaproveitamentos | m² | 40.37 | 85.71 | 1915.86 | 1544.42
SER | Argamassa de cimento e areia traço 1:3 | m³ | 0.372 | 684.73 | 208.77 | 45.95
30.105.000831.SER | Boca em concreto para galeria tubular tripla Ø 1,2 m esconsa a 45° | un |  |  | 10259.7 | 3118.29 | 13377.99
SER | Concreto preparado na obra C20 S50, controle "B" | m³ | 14.983 | 589.26 | 7657.06 | 1171.85
SER | Forma para fundação com tábuas e sarrafos, 3 reaproveitamentos | m² | 49.39 | 85.71 | 2343.92 | 1889.5
SER | Argamassa de cimento e areia traço 1:3 | m³ | 0.461 | 684.73 | 258.72 | 56.94
30.105.000833.SER | Boca em concreto para galeria tubular tripla Ø 1,2 m normal | un |  |  | 7082.51 | 2175.78 | 9258.29
SER | Concreto preparado na obra C20 S50, controle "B" | m³ | 10.272 | 589.26 | 5249.5 | 803.39
SER | Forma para fundação com tábuas e sarrafos, 3 reaproveitamentos | m² | 34.84 | 85.71 | 1653.42 | 1332.86
SER | Argamassa de cimento e areia traço 1:3 | m³ | 0.32 | 684.73 | 179.59 | 39.53
30.105.000835.SER | Boca em concreto para galeria tubular tripla Ø 1,5 m esconsa a 15° | un |  |  | 13275 | 3733.24 | 17008.24
SER | Concreto preparado na obra C20 S50, controle "B" | m³ | 20.446 | 589.26 | 10448.93 | 1599.12
SER | Forma para fundação com tábuas e sarrafos, 3 reaproveitamentos | m² | 54.37 | 85.71 | 2580.26 | 2080.01
SER | Argamassa de cimento e areia traço 1:3 | m³ | 0.438 | 684.73 | 245.81 | 54.1
30.105.000837.SER | Boca em concreto para galeria tubular tripla Ø 1,5 m esconsa a 30° | un |  |  | 14855.93 | 4166.52 | 19022.44
SER | Concreto preparado na obra C20 S50, controle "B" | m³ | 22.915 | 589.26 | 11710.71 | 1792.23
SER | Forma para fundação com tábuas e sarrafos, 3 reaproveitamentos | m² | 60.48 | 85.71 | 2870.23 | 2313.76
SER | Argamassa de cimento e areia traço 1:3 | m³ | 0.49 | 684.73 | 274.99 | 60.53
30.105.000839.SER | Boca em concreto para galeria tubular tripla Ø 1,5 m esconsa a 45° | un |  |  | 18487.71 | 5152.63 | 23640.34
SER | Concreto preparado na obra C20 S50, controle "B" | m³ | 28.616 | 589.26 | 14624.2 | 2238.12
SER | Forma para fundação com tábuas e sarrafos, 3 reaproveitamentos | m² | 74.22 | 85.71 | 3522.29 | 2839.41
SER | Argamassa de cimento e areia traço 1:3 | m³ | 0.608 | 684.73 | 341.21 | 75.1
30.105.000841.SER | Boca em concreto para galeria tubular tripla Ø 1,5 m normal | un |  |  | 12680.47 | 3570.29 | 16250.76
SER | Concreto preparado na obra C20 S50, controle "B" | m³ | 19.516 | 589.26 | 9973.65 | 1526.39
SER | Forma para fundação com tábuas e sarrafos, 3 reaproveitamentos | m² | 52.07 | 85.71 | 2471.11 | 1992.02
SER | Argamassa de cimento e areia traço 1:3 | m³ | 0.42 | 684.73 | 235.71 | 51.88
30.105.000911.SER | Dissipador de energia para saída de galeria tubular simples Ø 0,4 m boca normal | un |  |  | 770.93 | 327.01 | 1097.94
SER | Concreto preparado na obra C20 S50, controle "B" | m³ | 0.478 | 589.26 | 244.28 | 37.39
SER | Forma para fundação com tábuas e sarrafos | m² | 3.465 | 197.38 | 452.66 | 231.26
SER | Alvenaria de embasamento com pedra rachão empregando argamassa de cimento e areia traço 1:4 | m³ | 0.27 | 490.17 | 73.98 | 58.36
30.105.000913.SER | Dissipador de energia para saída de galeria tubular simples Ø 0,6 m boca normal | un |  |  | 1022.27 | 435.31 | 1457.58
SER | Concreto preparado na obra C20 S50, controle "B" | m³ | 0.6704 | 589.26 | 342.61 | 52.43
SER | Forma para fundação com tábuas e sarrafos | m² | 4.221 | 197.38 | 551.43 | 281.72
SER | Alvenaria de embasamento com pedra rachão empregando argamassa de cimento e areia traço 1:4 | m³ | 0.468 | 490.17 | 128.24 | 101.16
30.105.000915.SER | Dissipador de energia para saída de galeria tubular simples Ø 0,8 m boca normal | un |  |  | 1415.68 | 603.74 | 2019.42
SER | Concreto preparado na obra C20 S50, controle "B" | m³ | 0.97335 | 589.26 | 497.43 | 76.13
SER | Forma para fundação com tábuas e sarrafos | m² | 5.418 | 197.38 | 707.8 | 361.6
SER | Alvenaria de embasamento com pedra rachão empregando argamassa de cimento e areia traço 1:4 | m³ | 0.768 | 490.17 | 210.44 | 166.01
30.105.000917.SER | Dissipador de energia para saída de galeria tubular simples Ø 1,0 m boca normal | un |  |  | 1854.56 | 791.68 | 2646.24
SER | Concreto preparado na obra C20 S50, controle "B" | m³ | 1.3267 | 589.26 | 678.01 | 103.76
SER | Forma para fundação com tábuas e sarrafos | m² | 6.615 | 197.38 | 864.18 | 441.49
SER | Alvenaria de embasamento com pedra rachão empregando argamassa de cimento e areia traço 1:4 | m³ | 1.14 | 490.17 | 312.38 | 246.42
30.105.000919.SER | Dissipador de energia para saída de galeria tubular simples Ø 1,2 m boca normal | un |  |  | 2338.91 | 999.11 | 3338.02
SER | Concreto preparado na obra C20 S50, controle "B" | m³ | 1.7304 | 589.26 | 884.32 | 135.34
SER | Forma para fundação com tábuas e sarrafos | m² | 7.812 | 197.38 | 1020.55 | 521.38
SER | Alvenaria de embasamento com pedra rachão empregando argamassa de cimento e areia traço 1:4 | m³ | 1.584 | 490.17 | 434.04 | 342.39
30.105.000921.SER | Dissipador de energia para saída de galeria tubular simples Ø 1,5 m boca normal | un |  |  | 2931.91 | 1252.6 | 4184.52
SER | Concreto preparado na obra C20 S50, controle "B" | m³ | 2.2491 | 589.26 | 1149.4 | 175.91
SER | Forma para fundação com tábuas e sarrafos | m² | 9.072 | 197.38 | 1185.15 | 605.48
SER | Alvenaria de embasamento com pedra rachão empregando argamassa de cimento e areia traço 1:4 | m³ | 2.18 | 490.17 | 597.36 | 471.22
30.105.000923.SER | Dissipador de energia para saída de galeria tubular simples Ø 0,4 m boca a 15° | un |  |  | 780.11 | 330.86 | 1110.97
SER | Concreto preparado na obra C20 S50, controle "B" | m³ | 0.4863 | 589.26 | 248.52 | 38.03
SER | Forma para fundação com tábuas e sarrafos | m² | 3.4839 | 197.38 | 455.13 | 232.52
SER | Alvenaria de embasamento com pedra rachão empregando argamassa de cimento e areia traço 1:4 | m³ | 0.279 | 490.17 | 76.45 | 60.31
30.105.000925.SER | Dissipador de energia para saída de galeria tubular simples Ø 0,6 m boca a 15° | un |  |  | 1039.24 | 442.51 | 1481.76
SER | Concreto preparado na obra C20 S50, controle "B" | m³ | 0.6859 | 589.26 | 350.53 | 53.65
SER | Forma para fundação com tábuas e sarrafos | m² | 4.2525 | 197.38 | 555.54 | 283.82
SER | Alvenaria de embasamento com pedra rachão empregando argamassa de cimento e areia traço 1:4 | m³ | 0.486 | 490.17 | 133.17 | 105.05
30.105.000927.SER | Dissipador de energia para saída de galeria tubular simples Ø 0,8 m boca a 15° | un |  |  | 1440.59 | 614.34 | 2054.93
SER | Concreto preparado na obra C20 S50, controle "B" | m³ | 0.997 | 589.26 | 509.52 | 77.98
SER | Forma para fundação com tábuas e sarrafos | m² | 5.4558 | 197.38 | 712.74 | 364.13
SER | Alvenaria de embasamento com pedra rachão empregando argamassa de cimento e areia traço 1:4 | m³ | 0.7968 | 490.17 | 218.34 | 172.23
30.105.000929.SER | Dissipador de energia para saída de galeria tubular simples Ø 1,0 m boca a 15° | un |  |  | 1888.9 | 806.31 | 2695.21
SER | Concreto preparado na obra C20 S50, controle "B" | m³ | 1.3601 | 589.26 | 695.08 | 106.38
SER | Forma para fundação com tábuas e sarrafos | m² | 6.6591 | 197.38 | 869.94 | 444.44
SER | Alvenaria de embasamento com pedra rachão empregando argamassa de cimento e areia traço 1:4 | m³ | 1.182 | 490.17 | 323.89 | 255.5
30.105.000931.SER | Dissipador de energia para saída de galeria tubular simples Ø 1,2 m boca a 15° | un |  |  | 2384.23 | 1018.44 | 3402.66
SER | Concreto preparado na obra C20 S50, controle "B" | m³ | 1.7753 | 589.26 | 907.27 | 138.85
SER | Forma para fundação com tábuas e sarrafos | m² | 7.8624 | 197.38 | 1027.13 | 524.75
SER | Alvenaria de embasamento com pedra rachão empregando argamassa de cimento e areia traço 1:4 | m³ | 1.6416 | 490.17 | 449.83 | 354.84
30.105.000933.SER | Dissipador de energia para saída de galeria tubular simples Ø 1,5 m boca a 15° | un |  |  | 2990.82 | 1278.14 | 4268.96
SER | Concreto preparado na obra C20 S50, controle "B" | m³ | 2.3072 | 589.26 | 1179.09 | 180.45
SER | Forma para fundação com tábuas e sarrafos | m² | 9.1287 | 197.38 | 1192.56 | 609.26
SER | Alvenaria de embasamento com pedra rachão empregando argamassa de cimento e areia traço 1:4 | m³ | 2.2596 | 490.17 | 619.17 | 488.42
30.105.000935.SER | Dissipador de energia para saída de galeria tubular simples Ø 0,4 m boca a 30° | un |  |  | 832.19 | 359.84 | 1192.03
SER | Concreto preparado na obra C20 S50, controle "B" | m³ | 0.5158 | 589.26 | 263.6 | 40.34
SER | Forma para fundação com tábuas e sarrafos | m² | 3.5532 | 197.38 | 464.19 | 237.15
SER | Alvenaria de embasamento com pedra rachão empregando argamassa de cimento e areia traço 1:4 | m³ | 0.381 | 490.17 | 104.4 | 82.36
30.105.000937.SER | Dissipador de energia para saída de galeria tubular simples Ø 0,6 m boca a 30° | un |  |  | 1090.15 | 464.13 | 1554.28
SER | Concreto preparado na obra C20 S50, controle "B" | m³ | 0.7324 | 589.26 | 374.29 | 57.28
SER | Forma para fundação com tábuas e sarrafos | m² | 4.347 | 197.38 | 567.89 | 290.12
SER | Alvenaria de embasamento com pedra rachão empregando argamassa de cimento e areia traço 1:4 | m³ | 0.54 | 490.17 | 147.97 | 116.72
30.105.000939.SER | Dissipador de energia para saída de galeria tubular simples Ø 0,8 m boca a 30° | un |  |  | 1519.45 | 647.89 | 2167.34
SER | Concreto preparado na obra C20 S50, controle "B" | m³ | 1.0718 | 589.26 | 547.74 | 83.83
SER | Forma para fundação com tábuas e sarrafos | m² | 5.5755 | 197.38 | 728.38 | 372.12
SER | Alvenaria de embasamento com pedra rachão empregando argamassa de cimento e areia traço 1:4 | m³ | 0.888 | 490.17 | 243.33 | 191.95
30.105.000941.SER | Dissipador de energia para saída de galeria tubular simples Ø 1,0 m boca a 30° | un |  |  | 1991.47 | 851.48 | 2842.96
SER | Concreto preparado na obra C20 S50, controle "B" | m³ | 1.4546 | 589.26 | 743.37 | 113.77
SER | Forma para fundação com tábuas e sarrafos | m² | 6.7977 | 197.38 | 888.04 | 453.69
SER | Alvenaria de embasamento com pedra rachão empregando argamassa de cimento e areia traço 1:4 | m³ | 1.314 | 490.17 | 360.06 | 284.03
30.105.000943.SER | Dissipador de energia para saída de galeria tubular simples Ø 1,2 m boca a 30° | un |  |  | 2531.59 | 1081.26 | 3612.85
SER | Concreto preparado na obra C20 S50, controle "B" | m³ | 1.9214 | 589.26 | 981.93 | 150.28
SER | Forma para fundação com tábuas e sarrafos | m² | 8.0262 | 197.38 | 1048.53 | 535.68
SER | Alvenaria de embasamento com pedra rachão empregando argamassa de cimento e areia traço 1:4 | m³ | 1.8288 | 490.17 | 501.12 | 395.31
30.105.000945.SER | Dissipador de energia para saída de galeria tubular simples Ø 1,5 m boca a 30° | un |  |  | 3190 | 1363.12 | 4553.12
SER | Concreto preparado na obra C20 S50, controle "B" | m³ | 2.5074 | 589.26 | 1281.41 | 196.11
SER | Forma para fundação com tábuas e sarrafos | m² | 9.324 | 197.38 | 1218.08 | 622.3
SER | Alvenaria de embasamento com pedra rachão empregando argamassa de cimento e areia traço 1:4 | m³ | 2.52 | 490.17 | 690.52 | 544.71
30.105.000947.SER | Dissipador de energia para saída de galeria tubular simples Ø 0,4 m boca a 45° | un |  |  | 863.64 | 359.41 | 1223.05
SER | Concreto preparado na obra C20 S50, controle "B" | m³ | 0.5773 | 589.26 | 295.03 | 45.15
SER | Forma para fundação com tábuas e sarrafos | m² | 3.6981 | 197.38 | 483.11 | 246.82
SER | Alvenaria de embasamento com pedra rachão empregando argamassa de cimento e areia traço 1:4 | m³ | 0.312 | 490.17 | 85.49 | 67.44
30.105.000949.SER | Dissipador de energia para saída de galeria tubular simples Ø 0,6 m boca a 45° | un |  |  | 1205.48 | 513.12 | 1718.6
SER | Concreto preparado na obra C20 S50, controle "B" | m³ | 0.8377 | 589.26 | 428.11 | 65.52
SER | Forma para fundação com tábuas e sarrafos | m² | 4.5612 | 197.38 | 595.87 | 304.42
SER | Alvenaria de embasamento com pedra rachão empregando argamassa de cimento e areia traço 1:4 | m³ | 0.6624 | 490.17 | 181.51 | 143.18
30.105.000951.SER | Dissipador de energia para saída de galeria tubular simples Ø 0,8 m boca a 45° | un |  |  | 1689.6 | 720.29 | 2409.89
SER | Concreto preparado na obra C20 S50, controle "B" | m³ | 1.2332 | 589.26 | 630.23 | 96.45
SER | Forma para fundação com tábuas e sarrafos | m² | 5.8338 | 197.38 | 762.12 | 389.36
SER | Alvenaria de embasamento com pedra rachão empregando argamassa de cimento e areia traço 1:4 | m³ | 1.0848 | 490.17 | 297.25 | 234.49
30.105.000953.SER | Dissipador de energia para saída de galeria tubular simples Ø 1,0 m boca a 45° | un |  |  | 2242.34 | 956.87 | 3199.2
SER | Concreto preparado na obra C20 S50, controle "B" | m³ | 1.7041 | 589.26 | 870.88 | 133.28
SER | Forma para fundação com tábuas e sarrafos | m² | 7.1127 | 197.38 | 929.19 | 474.71
SER | Alvenaria de embasamento com pedra rachão empregando argamassa de cimento e areia traço 1:4 | m³ | 1.614 | 490.17 | 442.26 | 348.87
30.105.000955.SER | Dissipador de energia para saída de galeria tubular simples Ø 1,2 m boca a 45° | un |  |  | 2853.77 | 1218.56 | 4072.33
SER | Concreto preparado na obra C20 S50, controle "B" | m³ | 2.2416 | 589.26 | 1145.57 | 175.32
SER | Forma para fundação com tábuas e sarrafos | m² | 8.379 | 197.38 | 1094.62 | 559.23
SER | Alvenaria de embasamento com pedra rachão empregando argamassa de cimento e areia traço 1:4 | m³ | 2.2392 | 490.17 | 613.58 | 484.02
30.105.000957.SER | Dissipador de energia para saída de galeria tubular simples Ø 1,5 m boca a 45° | un |  |  | 3626.89 | 1549.52 | 5176.41
SER | Concreto preparado na obra C20 S50, controle "B" | m³ | 2.9465 | 589.26 | 1505.81 | 230.45
SER | Forma para fundação com tábuas e sarrafos | m² | 9.7524 | 197.38 | 1274.04 | 650.89
SER | Alvenaria de embasamento com pedra rachão empregando argamassa de cimento e areia traço 1:4 | m³ | 3.0912 | 490.17 | 847.04 | 668.18
30.105.001011.SER | Galeria em concreto célula 1,5 x 1,5 m profundidade de até 1 m | m |  |  | 2802.51 | 647.57 | 3450.08
MOD | Ajudante de carpinteiro | h | 0.48 | 13.39 | 0 | 6.43
MOD | Carpinteiro | h | 0.48 | 17.5 | 0 | 8.4
SER | Armadura de aço CA-50 para estruturas de concreto armado, Ø até 12,5 mm, corte, dobra e montagem | kg | 86 | 16.27 | 1048.48 | 350.74
SER | Concreto preparado na obra C20 S50, controle "B" | m³ | 1.01 | 589.26 | 516.16 | 78.99
SER | Lastro de concreto, incluindo preparo e lançamento | m³ | 0.21 | 595.23 | 85.66 | 39.34
SER | Forma para estruturas de concreto com chapa compensada resinada # 12 mm, 3 reaproveitamentos | m² | 8.1 | 145.02 | 1020.85 | 153.79
SER | Argamassa de cimento e areia traço 1:3 | m³ | 0.08 | 684.73 | 44.9 | 9.88
MAT | Pontalete de cedro 7,5 x 7,5 cm | m | 1.5 | 36.49 | 54.74 | 0
MAT | Sarrafo 1" x 3" | m | 0.55 | 8.89 | 4.89 | 0
MAT | Tábua de cedrinho 1" x 8" | m | 1 | 24.49 | 24.49 | 0
MAT | Prego com cabeça dupla 17 x 27, 62,1 mm x Ø 3,0 mm | kg | 0.06 | 39.02 | 2.34 | 0
30.105.001012.SER | Galeria em concreto célula 1,5 x 1,5 m profundidade de 1 a 2,5 m | m |  |  | 2534.29 | 557.85 | 3092.14
MOD | Ajudante de carpinteiro | h | 0.48 | 13.39 | 0 | 6.43
MOD | Carpinteiro | h | 0.48 | 17.5 | 0 | 8.4
SER | Armadura de aço CA-50 para estruturas de concreto armado, Ø até 12,5 mm, corte, dobra e montagem | kg | 64 | 16.27 | 780.27 | 261.02
SER | Concreto preparado na obra C20 S50, controle "B" | m³ | 1.01 | 589.26 | 516.16 | 78.99
SER | Lastro de concreto, incluindo preparo e lançamento | m³ | 0.21 | 595.23 | 85.66 | 39.34
SER | Forma para estruturas de concreto com chapa compensada resinada # 12 mm, 3 reaproveitamentos | m² | 8.1 | 145.02 | 1020.85 | 153.79
SER | Argamassa de cimento e areia traço 1:3 | m³ | 0.08 | 684.73 | 44.9 | 9.88
MAT | Pontalete de cedro 7,5 x 7,5 cm | m | 1.5 | 36.49 | 54.74 | 0
MAT | Sarrafo 1" x 3" | m | 0.55 | 8.89 | 4.89 | 0
MAT | Tábua de cedrinho 1" x 8" | m | 1 | 24.49 | 24.49 | 0
MAT | Prego com cabeça dupla 17 x 27, 62,1 mm x Ø 3,0 mm | kg | 0.06 | 39.02 | 2.34 | 0
30.105.001013.SER | Galeria em concreto célula 1,5 x 1,5 m profundidade de 2,5 a 5 m | m |  |  | 2717.17 | 619.03 | 3336.19
MOD | Ajudante de carpinteiro | h | 0.48 | 13.39 | 0 | 6.43
MOD | Carpinteiro | h | 0.48 | 17.5 | 0 | 8.4
SER | Armadura de aço CA-50 para estruturas de concreto armado, Ø até 12,5 mm, corte, dobra e montagem | kg | 79 | 16.27 | 963.14 | 322.2
SER | Concreto preparado na obra C20 S50, controle "B" | m³ | 1.01 | 589.26 | 516.16 | 78.99
SER | Lastro de concreto, incluindo preparo e lançamento | m³ | 0.21 | 595.23 | 85.66 | 39.34
SER | Forma para estruturas de concreto com chapa compensada resinada # 12 mm, 3 reaproveitamentos | m² | 8.1 | 145.02 | 1020.85 | 153.79
SER | Argamassa de cimento e areia traço 1:3 | m³ | 0.08 | 684.73 | 44.9 | 9.88
MAT | Pontalete de cedro 7,5 x 7,5 cm | m | 1.5 | 36.49 | 54.74 | 0
MAT | Sarrafo 1" x 3" | m | 0.55 | 8.89 | 4.89 | 0
MAT | Tábua de cedrinho 1" x 8" | m | 1 | 24.49 | 24.49 | 0
MAT | Prego com cabeça dupla 17 x 27, 62,1 mm x Ø 3,0 mm | kg | 0.06 | 39.02 | 2.34 | 0
30.105.001014.SER | Galeria em concreto célula 1,5 x 1,5 m profundidade de 5 a 7,5 m | m |  |  | 2997.57 | 712.83 | 3710.4
MOD | Ajudante de carpinteiro | h | 0.48 | 13.39 | 0 | 6.43
MOD | Carpinteiro | h | 0.48 | 17.5 | 0 | 8.4
SER | Armadura de aço CA-50 para estruturas de concreto armado, Ø até 12,5 mm, corte, dobra e montagem | kg | 102 | 16.27 | 1243.55 | 416
SER | Concreto preparado na obra C20 S50, controle "B" | m³ | 1.01 | 589.26 | 516.16 | 78.99
SER | Lastro de concreto, incluindo preparo e lançamento | m³ | 0.21 | 595.23 | 85.66 | 39.34
SER | Forma para estruturas de concreto com chapa compensada resinada # 12 mm, 3 reaproveitamentos | m² | 8.1 | 145.02 | 1020.85 | 153.79
SER | Argamassa de cimento e areia traço 1:3 | m³ | 0.08 | 684.73 | 44.9 | 9.88
MAT | Pontalete de cedro 7,5 x 7,5 cm | m | 1.5 | 36.49 | 54.74 | 0
MAT | Sarrafo 1" x 3" | m | 0.55 | 8.89 | 4.89 | 0
MAT | Tábua de cedrinho 1" x 8" | m | 1 | 24.49 | 24.49 | 0
MAT | Prego com cabeça dupla 17 x 27, 62,1 mm x Ø 3,0 mm | kg | 0.06 | 39.02 | 2.34 | 0
30.105.001015.SER | Galeria em concreto célula 1,5 x 1,5 m profundidade de 7,5 a 10 m | m |  |  | 3346.89 | 789.62 | 4136.51
MOD | Ajudante de carpinteiro | h | 0.48 | 13.39 | 0 | 6.43
MOD | Carpinteiro | h | 0.48 | 17.5 | 0 | 8.4
SER | Armadura de aço CA-50 para estruturas de concreto armado, Ø até 12,5 mm, corte, dobra e montagem | kg | 112 | 16.27 | 1365.46 | 456.78
SER | Concreto preparado na obra C20 S50, controle "B" | m³ | 1.41 | 589.26 | 720.58 | 110.28
SER | Lastro de concreto, incluindo preparo e lançamento | m³ | 0.22 | 595.23 | 89.74 | 41.21
SER | Forma para estruturas de concreto com chapa compensada resinada # 12 mm, 3 reaproveitamentos | m² | 8.25 | 145.02 | 1039.76 | 156.64
SER | Argamassa de cimento e areia traço 1:3 | m³ | 0.08 | 684.73 | 44.9 | 9.88
MAT | Pontalete de cedro 7,5 x 7,5 cm | m | 1.5 | 36.49 | 54.74 | 0
MAT | Sarrafo 1" x 3" | m | 0.55 | 8.89 | 4.89 | 0
MAT | Tábua de cedrinho 1" x 8" | m | 1 | 24.49 | 24.49 | 0
MAT | Prego com cabeça dupla 17 x 27, 62,1 mm x Ø 3,0 mm | kg | 0.06 | 39.02 | 2.34 | 0
30.105.001016.SER | Galeria em concreto célula 1,5 x 1,5 m profundidade de 10 a 12,5 m | m |  |  | 3456.62 | 826.32 | 4282.94
MOD | Ajudante de carpinteiro | h | 0.48 | 13.39 | 0 | 6.43
MOD | Carpinteiro | h | 0.48 | 17.5 | 0 | 8.4
SER | Armadura de aço CA-50 para estruturas de concreto armado, Ø até 12,5 mm, corte, dobra e montagem | kg | 121 | 16.27 | 1475.19 | 493.49
SER | Concreto preparado na obra C20 S50, controle "B" | m³ | 1.41 | 589.26 | 720.58 | 110.28
SER | Lastro de concreto, incluindo preparo e lançamento | m³ | 0.22 | 595.23 | 89.74 | 41.21
SER | Forma para estruturas de concreto com chapa compensada resinada # 12 mm, 3 reaproveitamentos | m² | 8.25 | 145.02 | 1039.76 | 156.64
SER | Argamassa de cimento e areia traço 1:3 | m³ | 0.08 | 684.73 | 44.9 | 9.88
MAT | Pontalete de cedro 7,5 x 7,5 cm | m | 1.5 | 36.49 | 54.74 | 0
MAT | Sarrafo 1" x 3" | m | 0.55 | 8.89 | 4.89 | 0
MAT | Tábua de cedrinho 1" x 8" | m | 1 | 24.49 | 24.49 | 0
MAT | Prego com cabeça dupla 17 x 27, 62,1 mm x Ø 3,0 mm | kg | 0.06 | 39.02 | 2.34 | 0
30.105.001017.SER | Galeria em concreto célula 1,5 x 1,5 m profundidade de 12,5 a 15 m | m |  |  | 3578.54 | 867.11 | 4445.64
MOD | Ajudante de carpinteiro | h | 0.48 | 13.39 | 0 | 6.43
MOD | Carpinteiro | h | 0.48 | 17.5 | 0 | 8.4
SER | Armadura de aço CA-50 para estruturas de concreto armado, Ø até 12,5 mm, corte, dobra e montagem | kg | 131 | 16.27 | 1597.11 | 534.27
SER | Concreto preparado na obra C20 S50, controle "B" | m³ | 1.41 | 589.26 | 720.58 | 110.28
SER | Lastro de concreto, incluindo preparo e lançamento | m³ | 0.22 | 595.23 | 89.74 | 41.21
SER | Forma para estruturas de concreto com chapa compensada resinada # 12 mm, 3 reaproveitamentos | m² | 8.25 | 145.02 | 1039.76 | 156.64
SER | Argamassa de cimento e areia traço 1:3 | m³ | 0.08 | 684.73 | 44.9 | 9.88
MAT | Pontalete de cedro 7,5 x 7,5 cm | m | 1.5 | 36.49 | 54.74 | 0
MAT | Sarrafo 1" x 3" | m | 0.55 | 8.89 | 4.89 | 0
MAT | Tábua de cedrinho 1" x 8" | m | 1 | 24.49 | 24.49 | 0
MAT | Prego com cabeça dupla 17 x 27, 62,1 mm x Ø 3,0 mm | kg | 0.06 | 39.02 | 2.34 | 0
30.105.001025.SER | Galeria em concreto célula 2 x 2 m profundidade de até 1 m | m |  |  | 3843.33 | 898.42 | 4741.75
MOD | Ajudante de carpinteiro | h | 0.64 | 13.39 | 0 | 8.57
MOD | Carpinteiro | h | 0.64 | 17.5 | 0 | 11.2
SER | Armadura de aço CA-50 para estruturas de concreto armado, Ø até 12,5 mm, corte, dobra e montagem | kg | 126 | 16.27 | 1536.15 | 513.88
SER | Concreto preparado na obra C20 S50, controle "B" | m³ | 1.31 | 589.26 | 669.48 | 102.46
SER | Lastro de concreto, incluindo preparo e lançamento | m³ | 0.26 | 595.23 | 106.06 | 48.7
SER | Forma para estruturas de concreto com chapa compensada resinada # 12 mm, 3 reaproveitamentos | m² | 10.6 | 145.02 | 1335.93 | 201.25
SER | Argamassa de cimento e areia traço 1:3 | m³ | 0.1 | 684.73 | 56.12 | 12.35
MAT | Pontalete de cedro 7,5 x 7,5 cm | m | 2.6667 | 36.49 | 97.31 | 0
MAT | Sarrafo 1" x 3" | m | 0.73333 | 8.89 | 6.52 | 0
MAT | Tábua de cedrinho 1" x 8" | m | 1.3333 | 24.49 | 32.65 | 0
MAT | Prego com cabeça dupla 17 x 27, 62,1 mm x Ø 3,0 mm | kg | 0.08 | 39.02 | 3.12 | 0
30.105.001026.SER | Galeria em concreto célula 2 x 2 m profundidade de 1 a 2,5 m | m |  |  | 3501.96 | 784.22 | 4286.19
MOD | Ajudante de carpinteiro | h | 0.64 | 13.39 | 0 | 8.57
MOD | Carpinteiro | h | 0.64 | 17.5 | 0 | 11.2
SER | Armadura de aço CA-50 para estruturas de concreto armado, Ø até 12,5 mm, corte, dobra e montagem | kg | 98 | 16.27 | 1194.78 | 399.69
SER | Concreto preparado na obra C20 S50, controle "B" | m³ | 1.31 | 589.26 | 669.48 | 102.46
SER | Lastro de concreto, incluindo preparo e lançamento | m³ | 0.26 | 595.23 | 106.06 | 48.7
SER | Forma para estruturas de concreto com chapa compensada resinada # 12 mm, 3 reaproveitamentos | m² | 10.6 | 145.02 | 1335.93 | 201.25
SER | Argamassa de cimento e areia traço 1:3 | m³ | 0.1 | 684.73 | 56.12 | 12.35
MAT | Pontalete de cedro 7,5 x 7,5 cm | m | 2.6667 | 36.49 | 97.31 | 0
MAT | Sarrafo 1" x 3" | m | 0.73333 | 8.89 | 6.52 | 0
MAT | Tábua de cedrinho 1" x 8" | m | 1.3333 | 24.49 | 32.65 | 0
MAT | Prego com cabeça dupla 17 x 27, 62,1 mm x Ø 3,0 mm | kg | 0.08 | 39.02 | 3.12 | 0
30.105.001027.SER | Galeria em concreto célula 2 x 2 m profundidade de 2,5 a 5 m | m |  |  | 3941.19 | 880.15 | 4821.33
MOD | Ajudante de carpinteiro | h | 0.64 | 13.39 | 0 | 8.57
MOD | Carpinteiro | h | 0.64 | 17.5 | 0 | 11.2
SER | Armadura de aço CA-50 para estruturas de concreto armado, Ø até 12,5 mm, corte, dobra e montagem | kg | 111 | 16.27 | 1353.27 | 452.7
SER | Concreto preparado na obra C20 S50, controle "B" | m³ | 1.81 | 589.26 | 925 | 141.56
SER | Lastro de concreto, incluindo preparo e lançamento | m³ | 0.26 | 595.23 | 106.06 | 48.7
SER | Forma para estruturas de concreto com chapa compensada resinada # 12 mm, 3 reaproveitamentos | m² | 10.8 | 145.02 | 1361.14 | 205.05
SER | Argamassa de cimento e areia traço 1:3 | m³ | 0.1 | 684.73 | 56.12 | 12.35
MAT | Pontalete de cedro 7,5 x 7,5 cm | m | 2.6667 | 36.49 | 97.31 | 0
MAT | Sarrafo 1" x 3" | m | 0.73333 | 8.89 | 6.52 | 0
MAT | Tábua de cedrinho 1" x 8" | m | 1.3333 | 24.49 | 32.65 | 0
MAT | Prego com cabeça dupla 17 x 27, 62,1 mm x Ø 3,0 mm | kg | 0.08 | 39.02 | 3.12 | 0
30.105.001028.SER | Galeria em concreto célula 2 x 2 m profundidade de 5 a 7,5 m | m |  |  | 4371.97 | 1024.76 | 5396.74
MOD | Ajudante de carpinteiro | h | 0.64 | 13.39 | 0 | 8.57
MOD | Carpinteiro | h | 0.64 | 17.5 | 0 | 11.2
SER | Armadura de aço CA-50 para estruturas de concreto armado, Ø até 12,5 mm, corte, dobra e montagem | kg | 146 | 16.27 | 1779.98 | 595.45
SER | Concreto preparado na obra C20 S50, controle "B" | m³ | 1.81 | 589.26 | 925 | 141.56
SER | Lastro de concreto, incluindo preparo e lançamento | m³ | 0.27 | 595.23 | 110.14 | 50.58
SER | Forma para estruturas de concreto com chapa compensada resinada # 12 mm, 3 reaproveitamentos | m² | 10.8 | 145.02 | 1361.14 | 205.05
SER | Argamassa de cimento e areia traço 1:3 | m³ | 0.1 | 684.73 | 56.12 | 12.35
MAT | Pontalete de cedro 7,5 x 7,5 cm | m | 2.6667 | 36.49 | 97.31 | 0
MAT | Sarrafo 1" x 3" | m | 0.73333 | 8.89 | 6.52 | 0
MAT | Tábua de cedrinho 1" x 8" | m | 1.3333 | 24.49 | 32.65 | 0
MAT | Prego com cabeça dupla 17 x 27, 62,1 mm x Ø 3,0 mm | kg | 0.08 | 39.02 | 3.12 | 0
30.105.001029.SER | Galeria em concreto célula 2 x 2 m profundidade de 7,5 a 10 m | m |  |  | 4785.37 | 1115.8 | 5901.17
MOD | Ajudante de carpinteiro | h | 0.64 | 13.39 | 0 | 8.57
MOD | Carpinteiro | h | 0.64 | 17.5 | 0 | 11.2
SER | Armadura de aço CA-50 para estruturas de concreto armado, Ø até 12,5 mm, corte, dobra e montagem | kg | 158 | 16.27 | 1926.28 | 644.39
SER | Concreto preparado na obra C20 S50, controle "B" | m³ | 2.3 | 589.26 | 1175.41 | 179.89
SER | Lastro de concreto, incluindo preparo e lançamento | m³ | 0.28 | 595.23 | 114.21 | 52.45
SER | Forma para estruturas de concreto com chapa compensada resinada # 12 mm, 3 reaproveitamentos | m² | 10.9 | 145.02 | 1373.74 | 206.95
SER | Argamassa de cimento e areia traço 1:3 | m³ | 0.1 | 684.73 | 56.12 | 12.35
MAT | Pontalete de cedro 7,5 x 7,5 cm | m | 2.6667 | 36.49 | 97.31 | 0
MAT | Sarrafo 1" x 3" | m | 0.73333 | 8.89 | 6.52 | 0
MAT | Tábua de cedrinho 1" x 8" | m | 1.3333 | 24.49 | 32.65 | 0
MAT | Prego com cabeça dupla 17 x 27, 62,1 mm x Ø 3,0 mm | kg | 0.08 | 39.02 | 3.12 | 0
30.105.001030.SER | Galeria em concreto célula 2 x 2 m profundidade de 10 a 12,5 m | m |  |  | 5126.74 | 1230 | 6356.73
MOD | Ajudante de carpinteiro | h | 0.64 | 13.39 | 0 | 8.57
MOD | Carpinteiro | h | 0.64 | 17.5 | 0 | 11.2
SER | Armadura de aço CA-50 para estruturas de concreto armado, Ø até 12,5 mm, corte, dobra e montagem | kg | 186 | 16.27 | 2267.65 | 758.59
SER | Concreto preparado na obra C20 S50, controle "B" | m³ | 2.3 | 589.26 | 1175.41 | 179.89
SER | Lastro de concreto, incluindo preparo e lançamento | m³ | 0.28 | 595.23 | 114.21 | 52.45
SER | Forma para estruturas de concreto com chapa compensada resinada # 12 mm, 3 reaproveitamentos | m² | 10.9 | 145.02 | 1373.74 | 206.95
SER | Argamassa de cimento e areia traço 1:3 | m³ | 0.1 | 684.73 | 56.12 | 12.35
MAT | Pontalete de cedro 7,5 x 7,5 cm | m | 2.6667 | 36.49 | 97.31 | 0
MAT | Sarrafo 1" x 3" | m | 0.73333 | 8.89 | 6.52 | 0
MAT | Tábua de cedrinho 1" x 8" | m | 1.3333 | 24.49 | 32.65 | 0
MAT | Prego com cabeça dupla 17 x 27, 62,1 mm x Ø 3,0 mm | kg | 0.08 | 39.02 | 3.12 | 0
30.105.001031.SER | Galeria em concreto célula 2 x 2 m profundidade de 12,5 a 15 m | m |  |  | 5443.72 | 1336.04 | 6779.75
MOD | Ajudante de carpinteiro | h | 0.64 | 13.39 | 0 | 8.57
MOD | Carpinteiro | h | 0.64 | 17.5 | 0 | 11.2
SER | Armadura de aço CA-50 para estruturas de concreto armado, Ø até 12,5 mm, corte, dobra e montagem | kg | 212 | 16.27 | 2584.63 | 864.63
SER | Concreto preparado na obra C20 S50, controle "B" | m³ | 2.3 | 589.26 | 1175.41 | 179.89
SER | Lastro de concreto, incluindo preparo e lançamento | m³ | 0.28 | 595.23 | 114.21 | 52.45
SER | Forma para estruturas de concreto com chapa compensada resinada # 12 mm, 3 reaproveitamentos | m² | 10.9 | 145.02 | 1373.74 | 206.95
SER | Argamassa de cimento e areia traço 1:3 | m³ | 0.1 | 684.73 | 56.12 | 12.35
MAT | Pontalete de cedro 7,5 x 7,5 cm | m | 2.6667 | 36.49 | 97.31 | 0
MAT | Sarrafo 1" x 3" | m | 0.73333 | 8.89 | 6.52 | 0
MAT | Tábua de cedrinho 1" x 8" | m | 1.3333 | 24.49 | 32.65 | 0
MAT | Prego com cabeça dupla 17 x 27, 62,1 mm x Ø 3,0 mm | kg | 0.08 | 39.02 | 3.12 | 0
30.105.001040.SER | Galeria em concreto célula 2,5 x 2,5 m profundidade de até 1 m | m |  |  | 5176.48 | 1184.89 | 6361.36
MOD | Ajudante de carpinteiro | h | 0.8 | 13.39 | 0 | 10.71
MOD | Carpinteiro | h | 0.8 | 17.5 | 0 | 14
SER | Armadura de aço CA-50 para estruturas de concreto armado, Ø até 12,5 mm, corte, dobra e montagem | kg | 162 | 16.27 | 1975.05 | 660.7
SER | Concreto preparado na obra C20 S50, controle "B" | m³ | 2.21 | 589.26 | 1129.42 | 172.85
SER | Lastro de concreto, incluindo preparo e lançamento | m³ | 0.32 | 595.23 | 130.53 | 59.94
SER | Forma para estruturas de concreto com chapa compensada resinada # 12 mm, 3 reaproveitamentos | m² | 13.2 | 145.02 | 1663.61 | 250.62
SER | Argamassa de cimento e areia traço 1:3 | m³ | 0.13 | 684.73 | 72.96 | 16.06
MAT | Pontalete de cedro 7,5 x 7,5 cm | m | 4.1667 | 36.49 | 152.04 | 0
MAT | Sarrafo 1" x 3" | m | 0.91667 | 8.89 | 8.15 | 0
MAT | Tábua de cedrinho 1" x 8" | m | 1.6667 | 24.49 | 40.82 | 0
MAT | Prego com cabeça dupla 17 x 27, 62,1 mm x Ø 3,0 mm | kg | 0.1 | 39.02 | 3.9 | 0
30.105.001041.SER | Galeria em concreto célula 2,5 x 2,5 m profundidade de 1 a 2,5 m | m |  |  | 4908.26 | 1095.16 | 6003.42
MOD | Ajudante de carpinteiro | h | 0.8 | 13.39 | 0 | 10.71
MOD | Carpinteiro | h | 0.8 | 17.5 | 0 | 14
SER | Armadura de aço CA-50 para estruturas de concreto armado, Ø até 12,5 mm, corte, dobra e montagem | kg | 140 | 16.27 | 1706.83 | 570.98
SER | Concreto preparado na obra C20 S50, controle "B" | m³ | 2.21 | 589.26 | 1129.42 | 172.85
SER | Lastro de concreto, incluindo preparo e lançamento | m³ | 0.32 | 595.23 | 130.53 | 59.94
SER | Forma para estruturas de concreto com chapa compensada resinada # 12 mm, 3 reaproveitamentos | m² | 13.2 | 145.02 | 1663.61 | 250.62
SER | Argamassa de cimento e areia traço 1:3 | m³ | 0.13 | 684.73 | 72.96 | 16.06
MAT | Pontalete de cedro 7,5 x 7,5 cm | m | 4.1667 | 36.49 | 152.04 | 0
MAT | Sarrafo 1" x 3" | m | 0.91667 | 8.89 | 8.15 | 0
MAT | Tábua de cedrinho 1" x 8" | m | 1.6667 | 24.49 | 40.82 | 0
MAT | Prego com cabeça dupla 17 x 27, 62,1 mm x Ø 3,0 mm | kg | 0.1 | 39.02 | 3.9 | 0
30.105.001042.SER | Galeria em concreto célula 2,5 x 2,5 m profundidade de 2,5 a 5 m | m |  |  | 5554.42 | 1311.32 | 6865.73
MOD | Ajudante de carpinteiro | h | 0.8 | 13.39 | 0 | 10.71
MOD | Carpinteiro | h | 0.8 | 17.5 | 0 | 14
SER | Armadura de aço CA-50 para estruturas de concreto armado, Ø até 12,5 mm, corte, dobra e montagem | kg | 193 | 16.27 | 2352.99 | 787.14
SER | Concreto preparado na obra C20 S50, controle "B" | m³ | 2.21 | 589.26 | 1129.42 | 172.85
SER | Lastro de concreto, incluindo preparo e lançamento | m³ | 0.32 | 595.23 | 130.53 | 59.94
SER | Forma para estruturas de concreto com chapa compensada resinada # 12 mm, 3 reaproveitamentos | m² | 13.2 | 145.02 | 1663.61 | 250.62
SER | Argamassa de cimento e areia traço 1:3 | m³ | 0.13 | 684.73 | 72.96 | 16.06
MAT | Pontalete de cedro 7,5 x 7,5 cm | m | 4.1667 | 36.49 | 152.04 | 0
MAT | Sarrafo 1" x 3" | m | 0.91667 | 8.89 | 8.15 | 0
MAT | Tábua de cedrinho 1" x 8" | m | 1.6667 | 24.49 | 40.82 | 0
MAT | Prego com cabeça dupla 17 x 27, 62,1 mm x Ø 3,0 mm | kg | 0.1 | 39.02 | 3.9 | 0
30.105.001043.SER | Galeria em concreto célula 2,5 x 2,5 m profundidade de 5 a 7,5 m | m |  |  | 6068.1 | 1424.31 | 7492.4
MOD | Ajudante de carpinteiro | h | 0.8 | 13.39 | 0 | 10.71
MOD | Carpinteiro | h | 0.8 | 17.5 | 0 | 14
SER | Armadura de aço CA-50 para estruturas de concreto armado, Ø até 12,5 mm, corte, dobra e montagem | kg | 208 | 16.27 | 2535.86 | 848.31
SER | Concreto preparado na obra C20 S50, controle "B" | m³ | 2.8 | 589.26 | 1430.94 | 218.99
SER | Lastro de concreto, incluindo preparo e lançamento | m³ | 0.33 | 595.23 | 134.61 | 61.82
SER | Forma para estruturas de concreto com chapa compensada resinada # 12 mm, 3 reaproveitamentos | m² | 13.4 | 145.02 | 1688.82 | 254.42
SER | Argamassa de cimento e areia traço 1:3 | m³ | 0.13 | 684.73 | 72.96 | 16.06
MAT | Pontalete de cedro 7,5 x 7,5 cm | m | 4.1667 | 36.49 | 152.04 | 0
MAT | Sarrafo 1" x 3" | m | 0.91667 | 8.89 | 8.15 | 0
MAT | Tábua de cedrinho 1" x 8" | m | 1.6667 | 24.49 | 40.82 | 0
MAT | Prego com cabeça dupla 17 x 27, 62,1 mm x Ø 3,0 mm | kg | 0.1 | 39.02 | 3.9 | 0
30.105.001044.SER | Galeria em concreto célula 2,5 x 2,5 m profundidade de 7,5 a 10 m | m |  |  | 6580.14 | 1595.6 | 8175.75
MOD | Ajudante de carpinteiro | h | 0.8 | 13.39 | 0 | 10.71
MOD | Carpinteiro | h | 0.8 | 17.5 | 0 | 14
SER | Armadura de aço CA-50 para estruturas de concreto armado, Ø até 12,5 mm, corte, dobra e montagem | kg | 250 | 16.27 | 3047.91 | 1019.6
SER | Concreto preparado na obra C20 S50, controle "B" | m³ | 2.8 | 589.26 | 1430.94 | 218.99
SER | Lastro de concreto, incluindo preparo e lançamento | m³ | 0.33 | 595.23 | 134.61 | 61.82
SER | Forma para estruturas de concreto com chapa compensada resinada # 12 mm, 3 reaproveitamentos | m² | 13.4 | 145.02 | 1688.82 | 254.42
SER | Argamassa de cimento e areia traço 1:3 | m³ | 0.13 | 684.73 | 72.96 | 16.06
MAT | Pontalete de cedro 7,5 x 7,5 cm | m | 4.1667 | 36.49 | 152.04 | 0
MAT | Sarrafo 1" x 3" | m | 0.91667 | 8.89 | 8.15 | 0
MAT | Tábua de cedrinho 1" x 8" | m | 1.6667 | 24.49 | 40.82 | 0
MAT | Prego com cabeça dupla 17 x 27, 62,1 mm x Ø 3,0 mm | kg | 0.1 | 39.02 | 3.9 | 0
30.105.001045.SER | Galeria em concreto célula 2,5 x 2,5 m profundidade de 10 a 12,5 m | m |  |  | 7139.82 | 1715.63 | 8855.45
MOD | Ajudante de carpinteiro | h | 0.8 | 13.39 | 0 | 10.71
MOD | Carpinteiro | h | 0.8 | 17.5 | 0 | 14
SER | Armadura de aço CA-50 para estruturas de concreto armado, Ø até 12,5 mm, corte, dobra e montagem | kg | 265 | 16.27 | 3230.79 | 1080.78
SER | Concreto preparado na obra C20 S50, controle "B" | m³ | 3.48 | 589.26 | 1778.45 | 272.18
SER | Lastro de concreto, incluindo preparo e lançamento | m³ | 0.34 | 595.23 | 138.69 | 63.69
SER | Forma para estruturas de concreto com chapa compensada resinada # 12 mm, 3 reaproveitamentos | m² | 13.6 | 145.02 | 1714.02 | 258.21
SER | Argamassa de cimento e areia traço 1:3 | m³ | 0.13 | 684.73 | 72.96 | 16.06
MAT | Pontalete de cedro 7,5 x 7,5 cm | m | 4.1667 | 36.49 | 152.04 | 0
MAT | Sarrafo 1" x 3" | m | 0.91667 | 8.89 | 8.15 | 0
MAT | Tábua de cedrinho 1" x 8" | m | 1.6667 | 24.49 | 40.82 | 0
MAT | Prego com cabeça dupla 17 x 27, 62,1 mm x Ø 3,0 mm | kg | 0.1 | 39.02 | 3.9 | 0
30.105.001046.SER | Galeria em concreto célula 2,5 x 2,5 m profundidade de 12,5 a 15 m | m |  |  | 7983.84 | 1934.5 | 9918.34
MOD | Ajudante de carpinteiro | h | 0.8 | 13.39 | 0 | 10.71
MOD | Carpinteiro | h | 0.8 | 17.5 | 0 | 14
SER | Armadura de aço CA-50 para estruturas de concreto armado, Ø até 12,5 mm, corte, dobra e montagem | kg | 305 | 16.27 | 3718.45 | 1243.92
SER | Concreto preparado na obra C20 S50, controle "B" | m³ | 4.12 | 589.26 | 2105.53 | 322.23
SER | Lastro de concreto, incluindo preparo e lançamento | m³ | 0.35 | 595.23 | 142.77 | 65.56
SER | Forma para estruturas de concreto com chapa compensada resinada # 12 mm, 3 reaproveitamentos | m² | 13.8 | 145.02 | 1739.23 | 262.01
SER | Argamassa de cimento e areia traço 1:3 | m³ | 0.13 | 684.73 | 72.96 | 16.06
MAT | Pontalete de cedro 7,5 x 7,5 cm | m | 4.1667 | 36.49 | 152.04 | 0
MAT | Sarrafo 1" x 3" | m | 0.91667 | 8.89 | 8.15 | 0
MAT | Tábua de cedrinho 1" x 8" | m | 1.6667 | 24.49 | 40.82 | 0
MAT | Prego com cabeça dupla 17 x 27, 62,1 mm x Ø 3,0 mm | kg | 0.1 | 39.02 | 3.9 | 0
30.105.001055.SER | Galeria em concreto célula 3 x 3 m profundidade de até 1 m | m |  |  | 6820.94 | 1552.13 | 8373.07
MOD | Ajudante de carpinteiro | h | 0.96 | 13.39 | 0 | 12.86
MOD | Carpinteiro | h | 0.96 | 17.5 | 0 | 16.8
SER | Armadura de aço CA-50 para estruturas de concreto armado, Ø até 12,5 mm, corte, dobra e montagem | kg | 214 | 16.27 | 2609.01 | 872.78
SER | Concreto preparado na obra C20 S50, controle "B" | m³ | 3.3 | 589.26 | 1686.46 | 258.1
SER | Lastro de concreto, incluindo preparo e lançamento | m³ | 0.38 | 595.23 | 155.01 | 71.18
SER | Forma para estruturas de concreto com chapa compensada resinada # 12 mm, 3 reaproveitamentos | m² | 15.9 | 145.02 | 2003.9 | 301.88
SER | Argamassa de cimento e areia traço 1:3 | m³ | 0.15 | 684.73 | 84.18 | 18.53
MAT | Pontalete de cedro 7,5 x 7,5 cm | m | 6 | 36.49 | 218.94 | 0
MAT | Sarrafo 1" x 3" | m | 1.1 | 8.89 | 9.78 | 0
MAT | Tábua de cedrinho 1" x 8" | m | 2 | 24.49 | 48.98 | 0
MAT | Prego com cabeça dupla 17 x 27, 62,1 mm x Ø 3,0 mm | kg | 0.12 | 39.02 | 4.68 | 0
30.105.001056.SER | Galeria em concreto célula 3 x 3 m profundidade de 1 a 2,5 m | m |  |  | 6467.38 | 1433.86 | 7901.24
MOD | Ajudante de carpinteiro | h | 0.96 | 13.39 | 0 | 12.86
MOD | Carpinteiro | h | 0.96 | 17.5 | 0 | 16.8
SER | Armadura de aço CA-50 para estruturas de concreto armado, Ø até 12,5 mm, corte, dobra e montagem | kg | 185 | 16.27 | 2255.45 | 754.51
SER | Concreto preparado na obra C20 S50, controle "B" | m³ | 3.3 | 589.26 | 1686.46 | 258.1
SER | Lastro de concreto, incluindo preparo e lançamento | m³ | 0.38 | 595.23 | 155.01 | 71.18
SER | Forma para estruturas de concreto com chapa compensada resinada # 12 mm, 3 reaproveitamentos | m² | 15.9 | 145.02 | 2003.9 | 301.88
SER | Argamassa de cimento e areia traço 1:3 | m³ | 0.15 | 684.73 | 84.18 | 18.53
MAT | Pontalete de cedro 7,5 x 7,5 cm | m | 6 | 36.49 | 218.94 | 0
MAT | Sarrafo 1" x 3" | m | 1.1 | 8.89 | 9.78 | 0
MAT | Tábua de cedrinho 1" x 8" | m | 2 | 24.49 | 48.98 | 0
MAT | Prego com cabeça dupla 17 x 27, 62,1 mm x Ø 3,0 mm | kg | 0.12 | 39.02 | 4.68 | 0
30.105.001057.SER | Galeria em concreto célula 3 x 3 m profundidade de 2,5 a 5 m | m |  |  | 7546.55 | 1717.47 | 9264.02
MOD | Ajudante de carpinteiro | h | 0.96 | 13.39 | 0 | 12.86
MOD | Carpinteiro | h | 0.96 | 17.5 | 0 | 16.8
SER | Armadura de aço CA-50 para estruturas de concreto armado, Ø até 12,5 mm, corte, dobra e montagem | kg | 238 | 16.27 | 2901.61 | 970.66
SER | Concreto preparado na obra C20 S50, controle "B" | m³ | 4.09 | 589.26 | 2090.19 | 319.89
SER | Lastro de concreto, incluindo preparo e lançamento | m³ | 0.39 | 595.23 | 159.08 | 73.06
SER | Forma para estruturas de concreto com chapa compensada resinada # 12 mm, 3 reaproveitamentos | m² | 16.1 | 145.02 | 2029.1 | 305.68
SER | Argamassa de cimento e areia traço 1:3 | m³ | 0.15 | 684.73 | 84.18 | 18.53
MAT | Pontalete de cedro 7,5 x 7,5 cm | m | 6 | 36.49 | 218.94 | 0
MAT | Sarrafo 1" x 3" | m | 1.1 | 8.89 | 9.78 | 0
MAT | Tábua de cedrinho 1" x 8" | m | 2 | 24.49 | 48.98 | 0
MAT | Prego com cabeça dupla 17 x 27, 62,1 mm x Ø 3,0 mm | kg | 0.12 | 39.02 | 4.68 | 0
30.105.001058.SER | Galeria em concreto célula 3 x 3 m profundidade de 5 a 7,5 m | m |  |  | 8278.05 | 1962.17 | 10240.23
MOD | Ajudante de carpinteiro | h | 0.96 | 13.39 | 0 | 12.86
MOD | Carpinteiro | h | 0.96 | 17.5 | 0 | 16.8
SER | Armadura de aço CA-50 para estruturas de concreto armado, Ø até 12,5 mm, corte, dobra e montagem | kg | 298 | 16.27 | 3633.11 | 1215.37
SER | Concreto preparado na obra C20 S50, controle "B" | m³ | 4.09 | 589.26 | 2090.19 | 319.89
SER | Lastro de concreto, incluindo preparo e lançamento | m³ | 0.39 | 595.23 | 159.08 | 73.06
SER | Forma para estruturas de concreto com chapa compensada resinada # 12 mm, 3 reaproveitamentos | m² | 16.1 | 145.02 | 2029.1 | 305.68
SER | Argamassa de cimento e areia traço 1:3 | m³ | 0.15 | 684.73 | 84.18 | 18.53
MAT | Pontalete de cedro 7,5 x 7,5 cm | m | 6 | 36.49 | 218.94 | 0
MAT | Sarrafo 1" x 3" | m | 1.1 | 8.89 | 9.78 | 0
MAT | Tábua de cedrinho 1" x 8" | m | 2 | 24.49 | 48.98 | 0
MAT | Prego com cabeça dupla 17 x 27, 62,1 mm x Ø 3,0 mm | kg | 0.12 | 39.02 | 4.68 | 0
30.105.001059.SER | Galeria em concreto célula 3 x 3 m profundidade de 7,5 a 10 m | m |  |  | 8985.2 | 2126.9 | 11112.1
MOD | Ajudante de carpinteiro | h | 0.96 | 13.39 | 0 | 12.86
MOD | Carpinteiro | h | 0.96 | 17.5 | 0 | 16.8
SER | Armadura de aço CA-50 para estruturas de concreto armado, Ø até 12,5 mm, corte, dobra e montagem | kg | 323 | 16.27 | 3937.9 | 1317.33
SER | Concreto preparado na obra C20 S50, controle "B" | m³ | 4.82 | 589.26 | 2463.26 | 376.98
SER | Lastro de concreto, incluindo preparo e lançamento | m³ | 0.4 | 595.23 | 163.16 | 74.93
SER | Forma para estruturas de concreto com chapa compensada resinada # 12 mm, 3 reaproveitamentos | m² | 16.3 | 145.02 | 2054.31 | 309.48
SER | Argamassa de cimento e areia traço 1:3 | m³ | 0.15 | 684.73 | 84.18 | 18.53
MAT | Pontalete de cedro 7,5 x 7,5 cm | m | 6 | 36.49 | 218.94 | 0
MAT | Sarrafo 1" x 3" | m | 1.1 | 8.89 | 9.78 | 0
MAT | Tábua de cedrinho 1" x 8" | m | 2 | 24.49 | 48.98 | 0
MAT | Prego com cabeça dupla 17 x 27, 62,1 mm x Ø 3,0 mm | kg | 0.12 | 39.02 | 4.68 | 0
30.105.001060.SER | Galeria em concreto célula 3 x 3 m profundidade de 10 a 12,5 m | m |  |  | 9693.13 | 2359.09 | 12052.22
MOD | Ajudante de carpinteiro | h | 0.96 | 13.39 | 0 | 12.86
MOD | Carpinteiro | h | 0.96 | 17.5 | 0 | 16.8
SER | Armadura de aço CA-50 para estruturas de concreto armado, Ø até 12,5 mm, corte, dobra e montagem | kg | 379 | 16.27 | 4620.63 | 1545.72
SER | Concreto preparado na obra C20 S50, controle "B" | m³ | 4.82 | 589.26 | 2463.26 | 376.98
SER | Lastro de concreto, incluindo preparo e lançamento | m³ | 0.4 | 595.23 | 163.16 | 74.93
SER | Forma para estruturas de concreto com chapa compensada resinada # 12 mm, 3 reaproveitamentos | m² | 16.5 | 145.02 | 2079.51 | 313.27
SER | Argamassa de cimento e areia traço 1:3 | m³ | 0.15 | 684.73 | 84.18 | 18.53
MAT | Pontalete de cedro 7,5 x 7,5 cm | m | 6 | 36.49 | 218.94 | 0
MAT | Sarrafo 1" x 3" | m | 1.1 | 8.89 | 9.78 | 0
MAT | Tábua de cedrinho 1" x 8" | m | 2 | 24.49 | 48.98 | 0
MAT | Prego com cabeça dupla 17 x 27, 62,1 mm x Ø 3,0 mm | kg | 0.12 | 39.02 | 4.68 | 0
30.105.001061.SER | Galeria em concreto célula 3 x 3 m profundidade de 12,5 a 15 m | m |  |  | 10398.65 | 2521.41 | 12920.07
MOD | Ajudante de carpinteiro | h | 0.96 | 13.39 | 0 | 12.86
MOD | Carpinteiro | h | 0.96 | 17.5 | 0 | 16.8
SER | Armadura de aço CA-50 para estruturas de concreto armado, Ø até 12,5 mm, corte, dobra e montagem | kg | 403 | 16.27 | 4913.23 | 1643.6
SER | Concreto preparado na obra C20 S50, controle "B" | m³ | 5.62 | 589.26 | 2872.1 | 439.55
SER | Lastro de concreto, incluindo preparo e lançamento | m³ | 0.41 | 595.23 | 167.24 | 76.8
SER | Forma para estruturas de concreto com chapa compensada resinada # 12 mm, 3 reaproveitamentos | m² | 16.5 | 145.02 | 2079.51 | 313.27
SER | Argamassa de cimento e areia traço 1:3 | m³ | 0.15 | 684.73 | 84.18 | 18.53
MAT | Pontalete de cedro 7,5 x 7,5 cm | m | 6 | 36.49 | 218.94 | 0
MAT | Sarrafo 1" x 3" | m | 1.1 | 8.89 | 9.78 | 0
MAT | Tábua de cedrinho 1" x 8" | m | 2 | 24.49 | 48.98 | 0
MAT | Prego com cabeça dupla 17 x 27, 62,1 mm x Ø 3,0 mm | kg | 0.12 | 39.02 | 4.68 | 0
30.105.001070.SER | Galeria em concreto dupla célula 1,5 x 1,5 m profundidade de até 1 m | m |  |  | 4559.1 | 1057.9 | 5616.99
MOD | Ajudante de carpinteiro | h | 0.96 | 13.39 | 0 | 12.86
MOD | Carpinteiro | h | 0.96 | 17.5 | 0 | 16.8
SER | Armadura de aço CA-50 para estruturas de concreto armado, Ø até 12,5 mm, corte, dobra e montagem | kg | 139 | 16.27 | 1694.64 | 566.9
SER | Concreto preparado na obra C20 S50, controle "B" | m³ | 1.79 | 589.26 | 914.78 | 140
SER | Lastro de concreto, incluindo preparo e lançamento | m³ | 0.38 | 595.23 | 155.01 | 71.18
SER | Forma para estruturas de concreto com chapa compensada resinada # 12 mm, 3 reaproveitamentos | m² | 12.2 | 145.02 | 1537.58 | 231.63
SER | Argamassa de cimento e areia traço 1:3 | m³ | 0.15 | 684.73 | 84.18 | 18.53
MAT | Pontalete de cedro 7,5 x 7,5 cm | m | 3 | 36.49 | 109.47 | 0
MAT | Sarrafo 1" x 3" | m | 1.1 | 8.89 | 9.78 | 0
MAT | Tábua de cedrinho 1" x 8" | m | 2 | 24.49 | 48.98 | 0
MAT | Prego com cabeça dupla 17 x 27, 62,1 mm x Ø 3,0 mm | kg | 0.12 | 39.02 | 4.68 | 0
30.105.001071.SER | Galeria em concreto dupla célula 1,5 x 1,5 m profundidade de 1 a 2,5 m | m |  |  | 4071.43 | 894.76 | 4966.19
MOD | Ajudante de carpinteiro | h | 0.96 | 13.39 | 0 | 12.86
MOD | Carpinteiro | h | 0.96 | 17.5 | 0 | 16.8
SER | Armadura de aço CA-50 para estruturas de concreto armado, Ø até 12,5 mm, corte, dobra e montagem | kg | 99 | 16.27 | 1206.97 | 403.76
SER | Concreto preparado na obra C20 S50, controle "B" | m³ | 1.79 | 589.26 | 914.78 | 140
SER | Lastro de concreto, incluindo preparo e lançamento | m³ | 0.38 | 595.23 | 155.01 | 71.18
SER | Forma para estruturas de concreto com chapa compensada resinada # 12 mm, 3 reaproveitamentos | m² | 12.2 | 145.02 | 1537.58 | 231.63
SER | Argamassa de cimento e areia traço 1:3 | m³ | 0.15 | 684.73 | 84.18 | 18.53
MAT | Pontalete de cedro 7,5 x 7,5 cm | m | 3 | 36.49 | 109.47 | 0
MAT | Sarrafo 1" x 3" | m | 1.1 | 8.89 | 9.78 | 0
MAT | Tábua de cedrinho 1" x 8" | m | 2 | 24.49 | 48.98 | 0
MAT | Prego com cabeça dupla 17 x 27, 62,1 mm x Ø 3,0 mm | kg | 0.12 | 39.02 | 4.68 | 0
30.105.001072.SER | Galeria em concreto dupla célula 1,5 x 1,5 m profundidade de 2,5 a 5 m | m |  |  | 4315.26 | 976.33 | 5291.59
MOD | Ajudante de carpinteiro | h | 0.96 | 13.39 | 0 | 12.86
MOD | Carpinteiro | h | 0.96 | 17.5 | 0 | 16.8
SER | Armadura de aço CA-50 para estruturas de concreto armado, Ø até 12,5 mm, corte, dobra e montagem | kg | 119 | 16.27 | 1450.81 | 485.33
SER | Concreto preparado na obra C20 S50, controle "B" | m³ | 1.79 | 589.26 | 914.78 | 140
SER | Lastro de concreto, incluindo preparo e lançamento | m³ | 0.38 | 595.23 | 155.01 | 71.18
SER | Forma para estruturas de concreto com chapa compensada resinada # 12 mm, 3 reaproveitamentos | m² | 12.2 | 145.02 | 1537.58 | 231.63
SER | Argamassa de cimento e areia traço 1:3 | m³ | 0.15 | 684.73 | 84.18 | 18.53
MAT | Pontalete de cedro 7,5 x 7,5 cm | m | 3 | 36.49 | 109.47 | 0
MAT | Sarrafo 1" x 3" | m | 1.1 | 8.89 | 9.78 | 0
MAT | Tábua de cedrinho 1" x 8" | m | 2 | 24.49 | 48.98 | 0
MAT | Prego com cabeça dupla 17 x 27, 62,1 mm x Ø 3,0 mm | kg | 0.12 | 39.02 | 4.68 | 0
30.105.001073.SER | Galeria em concreto dupla célula 1,5 x 1,5 m profundidade de 5 a 7,5 m | m |  |  | 4802.93 | 1139.47 | 5942.4
MOD | Ajudante de carpinteiro | h | 0.96 | 13.39 | 0 | 12.86
MOD | Carpinteiro | h | 0.96 | 17.5 | 0 | 16.8
SER | Armadura de aço CA-50 para estruturas de concreto armado, Ø até 12,5 mm, corte, dobra e montagem | kg | 159 | 16.27 | 1938.47 | 648.47
SER | Concreto preparado na obra C20 S50, controle "B" | m³ | 1.79 | 589.26 | 914.78 | 140
SER | Lastro de concreto, incluindo preparo e lançamento | m³ | 0.38 | 595.23 | 155.01 | 71.18
SER | Forma para estruturas de concreto com chapa compensada resinada # 12 mm, 3 reaproveitamentos | m² | 12.2 | 145.02 | 1537.58 | 231.63
SER | Argamassa de cimento e areia traço 1:3 | m³ | 0.15 | 684.73 | 84.18 | 18.53
MAT | Pontalete de cedro 7,5 x 7,5 cm | m | 3 | 36.49 | 109.47 | 0
MAT | Sarrafo 1" x 3" | m | 1.1 | 8.89 | 9.78 | 0
MAT | Tábua de cedrinho 1" x 8" | m | 2 | 24.49 | 48.98 | 0
MAT | Prego com cabeça dupla 17 x 27, 62,1 mm x Ø 3,0 mm | kg | 0.12 | 39.02 | 4.68 | 0
30.105.001074.SER | Galeria em concreto dupla célula 1,5 x 1,5 m profundidade de 7,5 a 10 m | m |  |  | 5180.87 | 1265.9 | 6446.77
MOD | Ajudante de carpinteiro | h | 0.96 | 13.39 | 0 | 12.86
MOD | Carpinteiro | h | 0.96 | 17.5 | 0 | 16.8
SER | Armadura de aço CA-50 para estruturas de concreto armado, Ø até 12,5 mm, corte, dobra e montagem | kg | 190 | 16.27 | 2316.41 | 774.9
SER | Concreto preparado na obra C20 S50, controle "B" | m³ | 1.79 | 589.26 | 914.78 | 140
SER | Lastro de concreto, incluindo preparo e lançamento | m³ | 0.38 | 595.23 | 155.01 | 71.18
SER | Forma para estruturas de concreto com chapa compensada resinada # 12 mm, 3 reaproveitamentos | m² | 12.2 | 145.02 | 1537.58 | 231.63
SER | Argamassa de cimento e areia traço 1:3 | m³ | 0.15 | 684.73 | 84.18 | 18.53
MAT | Pontalete de cedro 7,5 x 7,5 cm | m | 3 | 36.49 | 109.47 | 0
MAT | Sarrafo 1" x 3" | m | 1.1 | 8.89 | 9.78 | 0
MAT | Tábua de cedrinho 1" x 8" | m | 2 | 24.49 | 48.98 | 0
MAT | Prego com cabeça dupla 17 x 27, 62,1 mm x Ø 3,0 mm | kg | 0.12 | 39.02 | 4.68 | 0
30.105.001075.SER | Galeria em concreto dupla célula 1,5 x 1,5 m profundidade de 10 a 12,5 m | m |  |  | 5643.36 | 1353.41 | 6996.77
MOD | Ajudante de carpinteiro | h | 0.96 | 13.39 | 0 | 12.86
MOD | Carpinteiro | h | 0.96 | 17.5 | 0 | 16.8
SER | Armadura de aço CA-50 para estruturas de concreto armado, Ø até 12,5 mm, corte, dobra e montagem | kg | 197 | 16.27 | 2401.75 | 803.45
SER | Concreto preparado na obra C20 S50, controle "B" | m³ | 2.52 | 589.26 | 1287.85 | 197.09
SER | Lastro de concreto, incluindo preparo e lançamento | m³ | 0.39 | 595.23 | 159.08 | 73.06
SER | Forma para estruturas de concreto com chapa compensada resinada # 12 mm, 3 reaproveitamentos | m² | 12.2 | 145.02 | 1537.58 | 231.63
SER | Argamassa de cimento e areia traço 1:3 | m³ | 0.15 | 684.73 | 84.18 | 18.53
MAT | Pontalete de cedro 7,5 x 7,5 cm | m | 3 | 36.49 | 109.47 | 0
MAT | Sarrafo 1" x 3" | m | 1.1 | 8.89 | 9.78 | 0
MAT | Tábua de cedrinho 1" x 8" | m | 2 | 24.49 | 48.98 | 0
MAT | Prego com cabeça dupla 17 x 27, 62,1 mm x Ø 3,0 mm | kg | 0.12 | 39.02 | 4.68 | 0
30.105.001076.SER | Galeria em concreto dupla célula 1,5 x 1,5 m profundidade de 12,5 a 15 m | m |  |  | 5887.19 | 1434.98 | 7322.17
MOD | Ajudante de carpinteiro | h | 0.96 | 13.39 | 0 | 12.86
MOD | Carpinteiro | h | 0.96 | 17.5 | 0 | 16.8
SER | Armadura de aço CA-50 para estruturas de concreto armado, Ø até 12,5 mm, corte, dobra e montagem | kg | 217 | 16.27 | 2645.59 | 885.02
SER | Concreto preparado na obra C20 S50, controle "B" | m³ | 2.52 | 589.26 | 1287.85 | 197.09
SER | Lastro de concreto, incluindo preparo e lançamento | m³ | 0.39 | 595.23 | 159.08 | 73.06
SER | Forma para estruturas de concreto com chapa compensada resinada # 12 mm, 3 reaproveitamentos | m² | 12.2 | 145.02 | 1537.58 | 231.63
SER | Argamassa de cimento e areia traço 1:3 | m³ | 0.15 | 684.73 | 84.18 | 18.53
MAT | Pontalete de cedro 7,5 x 7,5 cm | m | 3 | 36.49 | 109.47 | 0
MAT | Sarrafo 1" x 3" | m | 1.1 | 8.89 | 9.78 | 0
MAT | Tábua de cedrinho 1" x 8" | m | 2 | 24.49 | 48.98 | 0
MAT | Prego com cabeça dupla 17 x 27, 62,1 mm x Ø 3,0 mm | kg | 0.12 | 39.02 | 4.68 | 0
30.105.001080.SER | Galeria em concreto dupla célula 2 x 2 m profundidade de até 1 m | m |  |  | 6474 | 1523.57 | 7997.57
MOD | Ajudante de carpinteiro | h | 1.28 | 13.39 | 0 | 17.14
MOD | Carpinteiro | h | 1.28 | 17.5 | 0 | 22.4
SER | Armadura de aço CA-50 para estruturas de concreto armado, Ø até 12,5 mm, corte, dobra e montagem | kg | 214 | 16.27 | 2609.01 | 872.78
SER | Concreto preparado na obra C20 S50, controle "B" | m³ | 2.32 | 589.26 | 1185.64 | 181.45
SER | Lastro de concreto, incluindo preparo e lançamento | m³ | 0.48 | 595.23 | 195.8 | 89.91
SER | Forma para estruturas de concreto com chapa compensada resinada # 12 mm, 3 reaproveitamentos | m² | 16.6 | 145.02 | 2092.12 | 315.17
SER | Argamassa de cimento e areia traço 1:3 | m³ | 0.2 | 684.73 | 112.24 | 24.7
MAT | Pontalete de cedro 7,5 x 7,5 cm | m | 5.3333 | 36.49 | 194.61 | 0
MAT | Sarrafo 1" x 3" | m | 1.4667 | 8.89 | 13.04 | 0
MAT | Tábua de cedrinho 1" x 8" | m | 2.6667 | 24.49 | 65.31 | 0
MAT | Prego com cabeça dupla 17 x 27, 62,1 mm x Ø 3,0 mm | kg | 0.16 | 39.02 | 6.24 | 0
30.105.001081.SER | Galeria em concreto dupla célula 2 x 2 m profundidade de 1 a 2,5 m | m |  |  | 6120.45 | 1405.29 | 7525.74
MOD | Ajudante de carpinteiro | h | 1.28 | 13.39 | 0 | 17.14
SER | Armadura de aço CA-50 para estruturas de concreto armado, Ø até 12,5 mm, corte, dobra e montagem | kg | 185 | 16.27 | 2255.45 | 754.51
MOD | Carpinteiro | h | 1.28 | 17.5 | 0 | 22.4
SER | Concreto preparado na obra C20 S50, controle "B" | m³ | 2.32 | 589.26 | 1185.64 | 181.45
SER | Lastro de concreto, incluindo preparo e lançamento | m³ | 0.48 | 595.23 | 195.8 | 89.91
SER | Forma para estruturas de concreto com chapa compensada resinada # 12 mm, 3 reaproveitamentos | m² | 16.6 | 145.02 | 2092.12 | 315.17
SER | Argamassa de cimento e areia traço 1:3 | m³ | 0.2 | 684.73 | 112.24 | 24.7
MAT | Pontalete de cedro 7,5 x 7,5 cm | m | 5.3333 | 36.49 | 194.61 | 0
MAT | Sarrafo 1" x 3" | m | 1.4667 | 8.89 | 13.04 | 0
MAT | Tábua de cedrinho 1" x 8" | m | 2.6667 | 24.49 | 65.31 | 0
MAT | Prego com cabeça dupla 17 x 27, 62,1 mm x Ø 3,0 mm | kg | 0.16 | 39.02 | 6.24 | 0
30.105.001082.SER | Galeria em concreto dupla célula 2 x 2 m profundidade de 2,5 a 5 m | m |  |  | 6461.81 | 1519.49 | 7981.3
MOD | Ajudante de carpinteiro | h | 1.28 | 13.39 | 0 | 17.14
MOD | Carpinteiro | h | 1.28 | 17.5 | 0 | 22.4
SER | Armadura de aço CA-50 para estruturas de concreto armado, Ø até 12,5 mm, corte, dobra e montagem | kg | 213 | 16.27 | 2596.82 | 868.7
SER | Concreto preparado na obra C20 S50, controle "B" | m³ | 2.32 | 589.26 | 1185.64 | 181.45
SER | Lastro de concreto, incluindo preparo e lançamento | m³ | 0.48 | 595.23 | 195.8 | 89.91
SER | Forma para estruturas de concreto com chapa compensada resinada # 12 mm, 3 reaproveitamentos | m² | 16.6 | 145.02 | 2092.12 | 315.17
SER | Argamassa de cimento e areia traço 1:3 | m³ | 0.2 | 684.73 | 112.24 | 24.7
MAT | Pontalete de cedro 7,5 x 7,5 cm | m | 5.3333 | 36.49 | 194.61 | 0
MAT | Sarrafo 1" x 3" | m | 1.4667 | 8.89 | 13.04 | 0
MAT | Tábua de cedrinho 1" x 8" | m | 2.6667 | 24.49 | 65.31 | 0
MAT | Prego com cabeça dupla 17 x 27, 62,1 mm x Ø 3,0 mm | kg | 0.16 | 39.02 | 6.24 | 0
30.105.001083.SER | Galeria em concreto dupla célula 2 x 2 m profundidade de 5 a 7,5 m | m |  |  | 7192.41 | 1690.2 | 8882.6
MOD | Ajudante de carpinteiro | h | 1.28 | 13.39 | 0 | 17.14
MOD | Carpinteiro | h | 1.28 | 17.5 | 0 | 22.4
SER | Armadura de aço CA-50 para estruturas de concreto armado, Ø até 12,5 mm, corte, dobra e montagem | kg | 239 | 16.27 | 2913.8 | 974.74
SER | Concreto preparado na obra C20 S50, controle "B" | m³ | 3.22 | 589.26 | 1645.58 | 251.84
SER | Lastro de concreto, incluindo preparo e lançamento | m³ | 0.49 | 595.23 | 199.88 | 91.79
SER | Forma para estruturas de concreto com chapa compensada resinada # 12 mm, 3 reaproveitamentos | m² | 16.2 | 145.02 | 2041.71 | 307.58
SER | Argamassa de cimento e areia traço 1:3 | m³ | 0.2 | 684.73 | 112.24 | 24.7
MAT | Pontalete de cedro 7,5 x 7,5 cm | m | 5.3333 | 36.49 | 194.61 | 0
MAT | Sarrafo 1" x 3" | m | 1.4667 | 8.89 | 13.04 | 0
MAT | Tábua de cedrinho 1" x 8" | m | 2.6667 | 24.49 | 65.31 | 0
MAT | Prego com cabeça dupla 17 x 27, 62,1 mm x Ø 3,0 mm | kg | 0.16 | 39.02 | 6.24 | 0
30.105.001084.SER | Galeria em concreto dupla célula 2 x 2 m profundidade de 7,5 a 10 m | m |  |  | 7997.06 | 1959.37 | 9956.43
MOD | Ajudante de carpinteiro | h | 1.28 | 13.39 | 0 | 17.14
MOD | Carpinteiro | h | 1.28 | 17.5 | 0 | 22.4
SER | Armadura de aço CA-50 para estruturas de concreto armado, Ø até 12,5 mm, corte, dobra e montagem | kg | 305 | 16.27 | 3718.45 | 1243.92
SER | Concreto preparado na obra C20 S50, controle "B" | m³ | 3.22 | 589.26 | 1645.58 | 251.84
SER | Lastro de concreto, incluindo preparo e lançamento | m³ | 0.49 | 595.23 | 199.88 | 91.79
SER | Forma para estruturas de concreto com chapa compensada resinada # 12 mm, 3 reaproveitamentos | m² | 16.2 | 145.02 | 2041.71 | 307.58
SER | Argamassa de cimento e areia traço 1:3 | m³ | 0.2 | 684.73 | 112.24 | 24.7
MAT | Pontalete de cedro 7,5 x 7,5 cm | m | 5.3333 | 36.49 | 194.61 | 0
MAT | Sarrafo 1" x 3" | m | 1.4667 | 8.89 | 13.04 | 0
MAT | Tábua de cedrinho 1" x 8" | m | 2.6667 | 24.49 | 65.31 | 0
MAT | Prego com cabeça dupla 17 x 27, 62,1 mm x Ø 3,0 mm | kg | 0.16 | 39.02 | 6.24 | 0
30.105.001085.SER | Galeria em concreto dupla célula 2 x 2 m profundidade de 10 a 12,5 m | m |  |  | 8626.44 | 2084.68 | 10711.13
MOD | Ajudante de carpinteiro | h | 1.28 | 13.39 | 0 | 17.14
MOD | Carpinteiro | h | 1.28 | 17.5 | 0 | 22.4
SER | Armadura de aço CA-50 para estruturas de concreto armado, Ø até 12,5 mm, corte, dobra e montagem | kg | 317 | 16.27 | 3864.75 | 1292.86
SER | Concreto preparado na obra C20 S50, controle "B" | m³ | 4.1 | 589.26 | 2095.3 | 320.67
SER | Lastro de concreto, incluindo preparo e lançamento | m³ | 0.51 | 595.23 | 208.03 | 95.53
SER | Forma para estruturas de concreto com chapa compensada resinada # 12 mm, 3 reaproveitamentos | m² | 16.4 | 145.02 | 2066.91 | 311.38
SER | Argamassa de cimento e areia traço 1:3 | m³ | 0.2 | 684.73 | 112.24 | 24.7
MAT | Pontalete de cedro 7,5 x 7,5 cm | m | 5.3333 | 36.49 | 194.61 | 0
MAT | Sarrafo 1" x 3" | m | 1.4667 | 8.89 | 13.04 | 0
MAT | Tábua de cedrinho 1" x 8" | m | 2.6667 | 24.49 | 65.31 | 0
MAT | Prego com cabeça dupla 17 x 27, 62,1 mm x Ø 3,0 mm | kg | 0.16 | 39.02 | 6.24 | 0
30.105.001086.SER | Galeria em concreto dupla célula 2 x 2 m profundidade de 12,5 a 15 m | m |  |  | 8809.32 | 2145.86 | 10955.18
MOD | Ajudante de carpinteiro | h | 1.28 | 13.39 | 0 | 17.14
MOD | Carpinteiro | h | 1.28 | 17.5 | 0 | 22.4
SER | Armadura de aço CA-50 para estruturas de concreto armado, Ø até 12,5 mm, corte, dobra e montagem | kg | 332 | 16.27 | 4047.63 | 1354.04
SER | Concreto preparado na obra C20 S50, controle "B" | m³ | 4.1 | 589.26 | 2095.3 | 320.67
SER | Lastro de concreto, incluindo preparo e lançamento | m³ | 0.51 | 595.23 | 208.03 | 95.53
SER | Forma para estruturas de concreto com chapa compensada resinada # 12 mm, 3 reaproveitamentos | m² | 16.4 | 145.02 | 2066.91 | 311.38
SER | Argamassa de cimento e areia traço 1:3 | m³ | 0.2 | 684.73 | 112.24 | 24.7
MAT | Pontalete de cedro 7,5 x 7,5 cm | m | 5.3333 | 36.49 | 194.61 | 0
MAT | Sarrafo 1" x 3" | m | 1.4667 | 8.89 | 13.04 | 0
MAT | Tábua de cedrinho 1" x 8" | m | 2.6667 | 24.49 | 65.31 | 0
MAT | Prego com cabeça dupla 17 x 27, 62,1 mm x Ø 3,0 mm | kg | 0.16 | 39.02 | 6.24 | 0
30.105.001090.SER | Galeria em concreto dupla célula 2,5 x 2,5 m profundidade de até 1 m | m |  |  | 8174.71 | 1924.27 | 10098.98
MOD | Ajudante de carpinteiro | h | 1.6 | 13.39 | 0 | 21.43
MOD | Carpinteiro | h | 1.6 | 17.5 | 0 | 28
SER | Armadura de aço CA-50 para estruturas de concreto armado, Ø até 12,5 mm, corte, dobra e montagem | kg | 276 | 16.27 | 3364.89 | 1125.64
SER | Concreto preparado na obra C20 S50, controle "B" | m³ | 2.94 | 589.26 | 1502.49 | 229.94
SER | Lastro de concreto, incluindo preparo e lançamento | m³ | 0.58 | 595.23 | 236.59 | 108.65
SER | Forma para estruturas de concreto com chapa compensada resinada # 12 mm, 3 reaproveitamentos | m² | 20 | 145.02 | 2520.62 | 379.73
SER | Argamassa de cimento e areia traço 1:3 | m³ | 0.25 | 684.73 | 140.3 | 30.88
MAT | Pontalete de cedro 7,5 x 7,5 cm | m | 8.3333 | 36.49 | 304.08 | 0
MAT | Sarrafo 1" x 3" | m | 1.8333 | 8.89 | 16.3 | 0
MAT | Tábua de cedrinho 1" x 8" | m | 3.3333 | 24.49 | 81.63 | 0
MAT | Prego com cabeça dupla 17 x 27, 62,1 mm x Ø 3,0 mm | kg | 0.2 | 39.02 | 7.8 | 0
30.105.001091.SER | Galeria em concreto dupla célula 2,5 x 2,5 m profundidade de 1 a 2,5 m | m |  |  | 7540.75 | 1712.19 | 9252.93
MOD | Ajudante de carpinteiro | h | 1.6 | 13.39 | 0 | 21.43
MOD | Carpinteiro | h | 1.6 | 17.5 | 0 | 28
SER | Armadura de aço CA-50 para estruturas de concreto armado, Ø até 12,5 mm, corte, dobra e montagem | kg | 224 | 16.27 | 2730.93 | 913.57
SER | Concreto preparado na obra C20 S50, controle "B" | m³ | 2.94 | 589.26 | 1502.49 | 229.94
SER | Lastro de concreto, incluindo preparo e lançamento | m³ | 0.58 | 595.23 | 236.59 | 108.65
SER | Forma para estruturas de concreto com chapa compensada resinada # 12 mm, 3 reaproveitamentos | m² | 20 | 145.02 | 2520.62 | 379.73
SER | Argamassa de cimento e areia traço 1:3 | m³ | 0.25 | 684.73 | 140.3 | 30.88
MAT | Pontalete de cedro 7,5 x 7,5 cm | m | 8.3333 | 36.49 | 304.08 | 0
MAT | Sarrafo 1" x 3" | m | 1.8333 | 8.89 | 16.3 | 0
MAT | Tábua de cedrinho 1" x 8" | m | 3.3333 | 24.49 | 81.63 | 0
MAT | Prego com cabeça dupla 17 x 27, 62,1 mm x Ø 3,0 mm | kg | 0.2 | 39.02 | 7.8 | 0
30.105.001092.SER | Galeria em concreto dupla célula 2,5 x 2,5 m profundidade de 2,5 a 5 m | m |  |  | 8497.57 | 1937.25 | 10434.82
MOD | Ajudante de carpinteiro | h | 1.6 | 13.39 | 0 | 21.43
MOD | Carpinteiro | h | 1.6 | 17.5 | 0 | 28
SER | Armadura de aço CA-50 para estruturas de concreto armado, Ø até 12,5 mm, corte, dobra e montagem | kg | 259 | 16.27 | 3157.64 | 1056.31
SER | Concreto preparado na obra C20 S50, controle "B" | m³ | 3.92 | 589.26 | 2003.32 | 306.59
SER | Lastro de concreto, incluindo preparo e lançamento | m³ | 0.59 | 595.23 | 240.67 | 110.52
SER | Forma para estruturas de concreto com chapa compensada resinada # 12 mm, 3 reaproveitamentos | m² | 20.2 | 145.02 | 2545.83 | 383.52
SER | Argamassa de cimento e areia traço 1:3 | m³ | 0.25 | 684.73 | 140.3 | 30.88
MAT | Pontalete de cedro 7,5 x 7,5 cm | m | 8.3333 | 36.49 | 304.08 | 0
MAT | Sarrafo 1" x 3" | m | 1.8333 | 8.89 | 16.3 | 0
MAT | Tábua de cedrinho 1" x 8" | m | 3.3333 | 24.49 | 81.63 | 0
MAT | Prego com cabeça dupla 17 x 27, 62,1 mm x Ø 3,0 mm | kg | 0.2 | 39.02 | 7.8 | 0
30.105.001093.SER | Galeria em concreto dupla célula 2,5 x 2,5 m profundidade de 5 a 7,5 m | m |  |  | 9472.9 | 2263.52 | 11736.42
MOD | Ajudante de carpinteiro | h | 1.6 | 13.39 | 0 | 21.43
MOD | Carpinteiro | h | 1.6 | 17.5 | 0 | 28
SER | Armadura de aço CA-50 para estruturas de concreto armado, Ø até 12,5 mm, corte, dobra e montagem | kg | 339 | 16.27 | 4132.97 | 1382.58
SER | Concreto preparado na obra C20 S50, controle "B" | m³ | 3.92 | 589.26 | 2003.32 | 306.59
SER | Lastro de concreto, incluindo preparo e lançamento | m³ | 0.59 | 595.23 | 240.67 | 110.52
SER | Forma para estruturas de concreto com chapa compensada resinada # 12 mm, 3 reaproveitamentos | m² | 20.2 | 145.02 | 2545.83 | 383.52
SER | Argamassa de cimento e areia traço 1:3 | m³ | 0.25 | 684.73 | 140.3 | 30.88
MAT | Pontalete de cedro 7,5 x 7,5 cm | m | 8.3333 | 36.49 | 304.08 | 0
MAT | Sarrafo 1" x 3" | m | 1.8333 | 8.89 | 16.3 | 0
MAT | Tábua de cedrinho 1" x 8" | m | 3.3333 | 24.49 | 81.63 | 0
MAT | Prego com cabeça dupla 17 x 27, 62,1 mm x Ø 3,0 mm | kg | 0.2 | 39.02 | 7.8 | 0
30.105.001094.SER | Galeria em concreto dupla célula 2,5 x 2,5 m profundidade de 7,5 a 10 m | m |  |  | 10241.87 | 2423.47 | 12665.35
MOD | Ajudante de carpinteiro | h | 1.6 | 13.39 | 0 | 21.43
MOD | Carpinteiro | h | 1.6 | 17.5 | 0 | 28
SER | Armadura de aço CA-50 para estruturas de concreto armado, Ø até 12,5 mm, corte, dobra e montagem | kg | 357 | 16.27 | 4352.42 | 1456
SER | Concreto preparado na obra C20 S50, controle "B" | m³ | 4.93 | 589.26 | 2519.48 | 385.59
SER | Lastro de concreto, incluindo preparo e lançamento | m³ | 0.61 | 595.23 | 248.82 | 114.27
SER | Forma para estruturas de concreto com chapa compensada resinada # 12 mm, 3 reaproveitamentos | m² | 20.4 | 145.02 | 2571.04 | 387.32
SER | Argamassa de cimento e areia traço 1:3 | m³ | 0.25 | 684.73 | 140.3 | 30.88
MAT | Pontalete de cedro 7,5 x 7,5 cm | m | 8.3333 | 36.49 | 304.08 | 0
MAT | Sarrafo 1" x 3" | m | 1.8333 | 8.89 | 16.3 | 0
MAT | Tábua de cedrinho 1" x 8" | m | 3.3333 | 24.49 | 81.63 | 0
MAT | Prego com cabeça dupla 17 x 27, 62,1 mm x Ø 3,0 mm | kg | 0.2 | 39.02 | 7.8 | 0
30.105.001095.SER | Galeria em concreto dupla célula 2,5 x 2,5 m profundidade de 10 a 12,5 m | m |  |  | 11144.06 | 2725.28 | 13869.33
MOD | Ajudante de carpinteiro | h | 1.6 | 13.39 | 0 | 21.43
MOD | Carpinteiro | h | 1.6 | 17.5 | 0 | 28
SER | Armadura de aço CA-50 para estruturas de concreto armado, Ø até 12,5 mm, corte, dobra e montagem | kg | 431 | 16.27 | 5254.6 | 1757.8
SER | Concreto preparado na obra C20 S50, controle "B" | m³ | 4.93 | 589.26 | 2519.48 | 385.59
SER | Lastro de concreto, incluindo preparo e lançamento | m³ | 0.61 | 595.23 | 248.82 | 114.27
SER | Forma para estruturas de concreto com chapa compensada resinada # 12 mm, 3 reaproveitamentos | m² | 20.4 | 145.02 | 2571.04 | 387.32
SER | Argamassa de cimento e areia traço 1:3 | m³ | 0.25 | 684.73 | 140.3 | 30.88
MAT | Pontalete de cedro 7,5 x 7,5 cm | m | 8.3333 | 36.49 | 304.08 | 0
MAT | Sarrafo 1" x 3" | m | 1.8333 | 8.89 | 16.3 | 0
MAT | Tábua de cedrinho 1" x 8" | m | 3.3333 | 24.49 | 81.63 | 0
MAT | Prego com cabeça dupla 17 x 27, 62,1 mm x Ø 3,0 mm | kg | 0.2 | 39.02 | 7.8 | 0
30.105.001096.SER | Galeria em concreto dupla célula 2,5 x 2,5 m profundidade de 12,5 a 15 m | m |  |  | 12046.24 | 3027.08 | 15073.32
MOD | Ajudante de carpinteiro | h | 1.6 | 13.39 | 0 | 21.43
MOD | Carpinteiro | h | 1.6 | 17.5 | 0 | 28
SER | Armadura de aço CA-50 para estruturas de concreto armado, Ø até 12,5 mm, corte, dobra e montagem | kg | 505 | 16.27 | 6156.78 | 2059.6
SER | Concreto preparado na obra C20 S50, controle "B" | m³ | 4.93 | 589.26 | 2519.48 | 385.59
SER | Lastro de concreto, incluindo preparo e lançamento | m³ | 0.61 | 595.23 | 248.82 | 114.27
SER | Forma para estruturas de concreto com chapa compensada resinada # 12 mm, 3 reaproveitamentos | m² | 20.4 | 145.02 | 2571.04 | 387.32
SER | Argamassa de cimento e areia traço 1:3 | m³ | 0.25 | 684.73 | 140.3 | 30.88
MAT | Pontalete de cedro 7,5 x 7,5 cm | m | 8.3333 | 36.49 | 304.08 | 0
MAT | Sarrafo 1" x 3" | m | 1.8333 | 8.89 | 16.3 | 0
MAT | Tábua de cedrinho 1" x 8" | m | 3.3333 | 24.49 | 81.63 | 0
MAT | Prego com cabeça dupla 17 x 27, 62,1 mm x Ø 3,0 mm | kg | 0.2 | 39.02 | 7.8 | 0
30.105.001100.SER | Galeria em concreto dupla célula 3 x 3 m profundidade de até 1 m | m |  |  | 10412.25 | 2380.07 | 12792.32
MOD | Ajudante de carpinteiro | h | 1.92 | 13.39 | 0 | 25.71
MOD | Carpinteiro | h | 1.92 | 17.5 | 0 | 33.6
SER | Armadura de aço CA-50 para estruturas de concreto armado, Ø até 12,5 mm, corte, dobra e montagem | kg | 327 | 16.27 | 3986.67 | 1333.64
SER | Concreto preparado na obra C20 S50, controle "B" | m³ | 4.62 | 589.26 | 2361.05 | 361.34
SER | Lastro de concreto, incluindo preparo e lançamento | m³ | 0.69 | 595.23 | 281.46 | 129.25
SER | Forma para estruturas de concreto com chapa compensada resinada # 12 mm, 3 reaproveitamentos | m² | 24.2 | 145.02 | 3049.95 | 459.47
SER | Argamassa de cimento e areia traço 1:3 | m³ | 0.3 | 684.73 | 168.36 | 37.06
MAT | Pontalete de cedro 7,5 x 7,5 cm | m | 12 | 36.49 | 437.88 | 0
MAT | Sarrafo 1" x 3" | m | 2.2 | 8.89 | 19.56 | 0
MAT | Tábua de cedrinho 1" x 8" | m | 4 | 24.49 | 97.96 | 0
MAT | Prego com cabeça dupla 17 x 27, 62,1 mm x Ø 3,0 mm | kg | 0.24 | 39.02 | 9.36 | 0
30.105.001101.SER | Galeria em concreto dupla célula 3 x 3 m profundidade de 1 a 2,5 m | m |  |  | 9790.48 | 2172.07 | 11962.55
MOD | Ajudante de carpinteiro | h | 1.92 | 13.39 | 0 | 25.71
MOD | Carpinteiro | h | 1.92 | 17.5 | 0 | 33.6
SER | Armadura de aço CA-50 para estruturas de concreto armado, Ø até 12,5 mm, corte, dobra e montagem | kg | 276 | 16.27 | 3364.89 | 1125.64
SER | Concreto preparado na obra C20 S50, controle "B" | m³ | 4.62 | 589.26 | 2361.05 | 361.34
SER | Lastro de concreto, incluindo preparo e lançamento | m³ | 0.69 | 595.23 | 281.46 | 129.25
SER | Forma para estruturas de concreto com chapa compensada resinada # 12 mm, 3 reaproveitamentos | m² | 24.2 | 145.02 | 3049.95 | 459.47
SER | Argamassa de cimento e areia traço 1:3 | m³ | 0.3 | 684.73 | 168.36 | 37.06
MAT | Pontalete de cedro 7,5 x 7,5 cm | m | 12 | 36.49 | 437.88 | 0
MAT | Sarrafo 1" x 3" | m | 2.2 | 8.89 | 19.56 | 0
MAT | Tábua de cedrinho 1" x 8" | m | 4 | 24.49 | 97.96 | 0
MAT | Prego com cabeça dupla 17 x 27, 62,1 mm x Ø 3,0 mm | kg | 0.24 | 39.02 | 9.36 | 0
30.105.001102.SER | Galeria em concreto dupla célula 3 x 3 m profundidade de 2,5 a 5 m | m |  |  | 10553.91 | 2313.47 | 12867.38
MOD | Ajudante de carpinteiro | h | 1.92 | 13.39 | 0 | 25.71
MOD | Carpinteiro | h | 1.92 | 17.5 | 0 | 33.6
SER | Armadura de aço CA-50 para estruturas de concreto armado, Ø até 12,5 mm, corte, dobra e montagem | kg | 286 | 16.27 | 3486.81 | 1166.43
SER | Concreto preparado na obra C20 S50, controle "B" | m³ | 5.81 | 589.26 | 2969.2 | 454.41
SER | Lastro de concreto, incluindo preparo e lançamento | m³ | 0.71 | 595.23 | 289.62 | 133
SER | Forma para estruturas de concreto com chapa compensada resinada # 12 mm, 3 reaproveitamentos | m² | 24.4 | 145.02 | 3075.16 | 463.27
SER | Argamassa de cimento e areia traço 1:3 | m³ | 0.3 | 684.73 | 168.36 | 37.06
MAT | Pontalete de cedro 7,5 x 7,5 cm | m | 12 | 36.49 | 437.88 | 0
MAT | Sarrafo 1" x 3" | m | 2.2 | 8.89 | 19.56 | 0
MAT | Tábua de cedrinho 1" x 8" | m | 4 | 24.49 | 97.96 | 0
MAT | Prego com cabeça dupla 17 x 27, 62,1 mm x Ø 3,0 mm | kg | 0.24 | 39.02 | 9.36 | 0
30.105.001103.SER | Galeria em concreto dupla célula 3 x 3 m profundidade de 5 a 7,5 m | m |  |  | 12504.57 | 2966.02 | 15470.59
MOD | Ajudante de carpinteiro | h | 1.92 | 13.39 | 0 | 25.71
MOD | Carpinteiro | h | 1.92 | 17.5 | 0 | 33.6
SER | Armadura de aço CA-50 para estruturas de concreto armado, Ø até 12,5 mm, corte, dobra e montagem | kg | 446 | 16.27 | 5437.47 | 1818.98
SER | Concreto preparado na obra C20 S50, controle "B" | m³ | 5.81 | 589.26 | 2969.2 | 454.41
SER | Lastro de concreto, incluindo preparo e lançamento | m³ | 0.71 | 595.23 | 289.62 | 133
SER | Forma para estruturas de concreto com chapa compensada resinada # 12 mm, 3 reaproveitamentos | m² | 24.4 | 145.02 | 3075.16 | 463.27
SER | Argamassa de cimento e areia traço 1:3 | m³ | 0.3 | 684.73 | 168.36 | 37.06
MAT | Pontalete de cedro 7,5 x 7,5 cm | m | 12 | 36.49 | 437.88 | 0
MAT | Sarrafo 1" x 3" | m | 2.2 | 8.89 | 19.56 | 0
MAT | Tábua de cedrinho 1" x 8" | m | 4 | 24.49 | 97.96 | 0
MAT | Prego com cabeça dupla 17 x 27, 62,1 mm x Ø 3,0 mm | kg | 0.24 | 39.02 | 9.36 | 0
30.105.001104.SER | Galeria em concreto dupla célula 3 x 3 m profundidade de 7,5 a 10 m | m |  |  | 13753.02 | 3246.9 | 16999.91
MOD | Ajudante de carpinteiro | h | 1.92 | 13.39 | 0 | 25.71
MOD | Carpinteiro | h | 1.92 | 17.5 | 0 | 33.6
SER | Armadura de aço CA-50 para estruturas de concreto armado, Ø até 12,5 mm, corte, dobra e montagem | kg | 486 | 16.27 | 5925.14 | 1982.11
SER | Concreto preparado na obra C20 S50, controle "B" | m³ | 7.34 | 589.26 | 3751.11 | 574.08
SER | Lastro de concreto, incluindo preparo e lançamento | m³ | 0.72 | 595.23 | 293.69 | 134.87
SER | Forma para estruturas de concreto com chapa compensada resinada # 12 mm, 3 reaproveitamentos | m² | 24.2 | 145.02 | 3049.95 | 459.47
SER | Argamassa de cimento e areia traço 1:3 | m³ | 0.3 | 684.73 | 168.36 | 37.06
MAT | Pontalete de cedro 7,5 x 7,5 cm | m | 12 | 36.49 | 437.88 | 0
MAT | Sarrafo 1" x 3" | m | 2.2 | 8.89 | 19.56 | 0
MAT | Tábua de cedrinho 1" x 8" | m | 4 | 24.49 | 97.96 | 0
MAT | Prego com cabeça dupla 17 x 27, 62,1 mm x Ø 3,0 mm | kg | 0.24 | 39.02 | 9.36 | 0
30.105.001105.SER | Galeria em concreto dupla célula 3 x 3 m profundidade de 10 a 12,5 m | m |  |  | 15191.63 | 3728.15 | 18919.78
MOD | Ajudante de carpinteiro | h | 1.92 | 13.39 | 0 | 25.71
MOD | Carpinteiro | h | 1.92 | 17.5 | 0 | 33.6
SER | Armadura de aço CA-50 para estruturas de concreto armado, Ø até 12,5 mm, corte, dobra e montagem | kg | 604 | 16.27 | 7363.76 | 2463.37
SER | Concreto preparado na obra C20 S50, controle "B" | m³ | 7.34 | 589.26 | 3751.11 | 574.08
SER | Lastro de concreto, incluindo preparo e lançamento | m³ | 0.72 | 595.23 | 293.69 | 134.87
SER | Forma para estruturas de concreto com chapa compensada resinada # 12 mm, 3 reaproveitamentos | m² | 24.2 | 145.02 | 3049.95 | 459.47
SER | Argamassa de cimento e areia traço 1:3 | m³ | 0.3 | 684.73 | 168.36 | 37.06
MAT | Pontalete de cedro 7,5 x 7,5 cm | m | 12 | 36.49 | 437.88 | 0
MAT | Sarrafo 1" x 3" | m | 2.2 | 8.89 | 19.56 | 0
MAT | Tábua de cedrinho 1" x 8" | m | 4 | 24.49 | 97.96 | 0
MAT | Prego com cabeça dupla 17 x 27, 62,1 mm x Ø 3,0 mm | kg | 0.24 | 39.02 | 9.36 | 0
30.105.001106.SER | Galeria em concreto dupla célula 3 x 3 m profundidade de 12,5 a 15 m | m |  |  | 15216.02 | 3736.31 | 18952.32
MOD | Ajudante de carpinteiro | h | 1.92 | 13.39 | 0 | 25.71
MOD | Carpinteiro | h | 1.92 | 17.5 | 0 | 33.6
SER | Armadura de aço CA-50 para estruturas de concreto armado, Ø até 12,5 mm, corte, dobra e montagem | kg | 606 | 16.27 | 7388.14 | 2471.52
SER | Concreto preparado na obra C20 S50, controle "B" | m³ | 7.34 | 589.26 | 3751.11 | 574.08
SER | Lastro de concreto, incluindo preparo e lançamento | m³ | 0.72 | 595.23 | 293.69 | 134.87
SER | Forma para estruturas de concreto com chapa compensada resinada # 12 mm, 3 reaproveitamentos | m² | 24.2 | 145.02 | 3049.95 | 459.47
SER | Argamassa de cimento e areia traço 1:3 | m³ | 0.3 | 684.73 | 168.36 | 37.06
MAT | Pontalete de cedro 7,5 x 7,5 cm | m | 12 | 36.49 | 437.88 | 0
MAT | Sarrafo 1" x 3" | m | 2.2 | 8.89 | 19.56 | 0
MAT | Tábua de cedrinho 1" x 8" | m | 4 | 24.49 | 97.96 | 0
MAT | Prego com cabeça dupla 17 x 27, 62,1 mm x Ø 3,0 mm | kg | 0.24 | 39.02 | 9.36 | 0
30.105.001110.SER | Galeria em concreto tripla célula 1,5 x 1,5 m profundidade de até 1 m | m |  |  | 6305.85 | 1459.15 | 7765
MOD | Ajudante de carpinteiro | h | 1.44 | 13.39 | 0 | 19.29
MOD | Carpinteiro | h | 1.44 | 17.5 | 0 | 25.2
SER | Armadura de aço CA-50 para estruturas de concreto armado, Ø até 12,5 mm, corte, dobra e montagem | kg | 189 | 16.27 | 2304.22 | 770.82
SER | Concreto preparado na obra C20 S50, controle "B" | m³ | 2.57 | 589.26 | 1313.4 | 201.01
SER | Lastro de concreto, incluindo preparo e lançamento | m³ | 0.54 | 595.23 | 220.27 | 101.15
SER | Forma para estruturas de concreto com chapa compensada resinada # 12 mm, 3 reaproveitamentos | m² | 16.5 | 145.02 | 2079.51 | 313.27
SER | Argamassa de cimento e areia traço 1:3 | m³ | 0.23 | 684.73 | 129.08 | 28.41
MAT | Pontalete de cedro 7,5 x 7,5 cm | m | 4.5 | 36.49 | 164.21 | 0
MAT | Sarrafo 1" x 3" | m | 1.65 | 8.89 | 14.67 | 0
MAT | Tábua de cedrinho 1" x 8" | m | 3 | 24.49 | 73.47 | 0
MAT | Prego com cabeça dupla 17 x 27, 62,1 mm x Ø 3,0 mm | kg | 0.18 | 39.02 | 7.02 | 0
30.105.001111.SER | Galeria em concreto tripla célula 1,5 x 1,5 m profundidade de 1 a 2,5 m | m |  |  | 5745.03 | 1271.54 | 7016.57
MOD | Ajudante de carpinteiro | h | 1.44 | 13.39 | 0 | 19.29
MOD | Carpinteiro | h | 1.44 | 17.5 | 0 | 25.2
SER | Armadura de aço CA-50 para estruturas de concreto armado, Ø até 12,5 mm, corte, dobra e montagem | kg | 143 | 16.27 | 1743.41 | 583.21
SER | Concreto preparado na obra C20 S50, controle "B" | m³ | 2.57 | 589.26 | 1313.4 | 201.01
SER | Lastro de concreto, incluindo preparo e lançamento | m³ | 0.54 | 595.23 | 220.27 | 101.15
SER | Forma para estruturas de concreto com chapa compensada resinada # 12 mm, 3 reaproveitamentos | m² | 16.5 | 145.02 | 2079.51 | 313.27
SER | Argamassa de cimento e areia traço 1:3 | m³ | 0.23 | 684.73 | 129.08 | 28.41
MAT | Pontalete de cedro 7,5 x 7,5 cm | m | 4.5 | 36.49 | 164.21 | 0
MAT | Sarrafo 1" x 3" | m | 1.65 | 8.89 | 14.67 | 0
MAT | Tábua de cedrinho 1" x 8" | m | 3 | 24.49 | 73.47 | 0
MAT | Prego com cabeça dupla 17 x 27, 62,1 mm x Ø 3,0 mm | kg | 0.18 | 39.02 | 7.02 | 0
30.105.001112.SER | Galeria em concreto tripla célula 1,5 x 1,5 m profundidade de 2,5 a 5 m | m |  |  | 6196.12 | 1422.44 | 7618.56
MOD | Ajudante de carpinteiro | h | 1.44 | 13.39 | 0 | 19.29
MOD | Carpinteiro | h | 1.44 | 17.5 | 0 | 25.2
SER | Armadura de aço CA-50 para estruturas de concreto armado, Ø até 12,5 mm, corte, dobra e montagem | kg | 180 | 16.27 | 2194.5 | 734.12
SER | Concreto preparado na obra C20 S50, controle "B" | m³ | 2.57 | 589.26 | 1313.4 | 201.01
SER | Lastro de concreto, incluindo preparo e lançamento | m³ | 0.54 | 595.23 | 220.27 | 101.15
SER | Forma para estruturas de concreto com chapa compensada resinada # 12 mm, 3 reaproveitamentos | m² | 16.5 | 145.02 | 2079.51 | 313.27
SER | Argamassa de cimento e areia traço 1:3 | m³ | 0.23 | 684.73 | 129.08 | 28.41
MAT | Pontalete de cedro 7,5 x 7,5 cm | m | 4.5 | 36.49 | 164.21 | 0
MAT | Sarrafo 1" x 3" | m | 1.65 | 8.89 | 14.67 | 0
MAT | Tábua de cedrinho 1" x 8" | m | 3 | 24.49 | 73.47 | 0
MAT | Prego com cabeça dupla 17 x 27, 62,1 mm x Ø 3,0 mm | kg | 0.18 | 39.02 | 7.02 | 0
30.105.001113.SER | Galeria em concreto tripla célula 1,5 x 1,5 m profundidade de 5 a 7,5 m | m |  |  | 6598.45 | 1557.03 | 8155.48
MOD | Ajudante de carpinteiro | h | 1.44 | 13.39 | 0 | 19.29
MOD | Carpinteiro | h | 1.44 | 17.5 | 0 | 25.2
SER | Armadura de aço CA-50 para estruturas de concreto armado, Ø até 12,5 mm, corte, dobra e montagem | kg | 213 | 16.27 | 2596.82 | 868.7
SER | Concreto preparado na obra C20 S50, controle "B" | m³ | 2.57 | 589.26 | 1313.4 | 201.01
SER | Lastro de concreto, incluindo preparo e lançamento | m³ | 0.54 | 595.23 | 220.27 | 101.15
SER | Forma para estruturas de concreto com chapa compensada resinada # 12 mm, 3 reaproveitamentos | m² | 16.5 | 145.02 | 2079.51 | 313.27
SER | Argamassa de cimento e areia traço 1:3 | m³ | 0.23 | 684.73 | 129.08 | 28.41
MAT | Pontalete de cedro 7,5 x 7,5 cm | m | 4.5 | 36.49 | 164.21 | 0
MAT | Sarrafo 1" x 3" | m | 1.65 | 8.89 | 14.67 | 0
MAT | Tábua de cedrinho 1" x 8" | m | 3 | 24.49 | 73.47 | 0
MAT | Prego com cabeça dupla 17 x 27, 62,1 mm x Ø 3,0 mm | kg | 0.18 | 39.02 | 7.02 | 0
30.105.001114.SER | Galeria em concreto tripla célula 1,5 x 1,5 m profundidade de 7,5 a 10 m | m |  |  | 7195.84 | 1756.87 | 8952.71
MOD | Ajudante de carpinteiro | h | 1.44 | 13.39 | 0 | 19.29
MOD | Carpinteiro | h | 1.44 | 17.5 | 0 | 25.2
SER | Armadura de aço CA-50 para estruturas de concreto armado, Ø até 12,5 mm, corte, dobra e montagem | kg | 262 | 16.27 | 3194.21 | 1068.55
SER | Concreto preparado na obra C20 S50, controle "B" | m³ | 2.57 | 589.26 | 1313.4 | 201.01
SER | Lastro de concreto, incluindo preparo e lançamento | m³ | 0.54 | 595.23 | 220.27 | 101.15
SER | Forma para estruturas de concreto com chapa compensada resinada # 12 mm, 3 reaproveitamentos | m² | 16.5 | 145.02 | 2079.51 | 313.27
SER | Argamassa de cimento e areia traço 1:3 | m³ | 0.23 | 684.73 | 129.08 | 28.41
MAT | Pontalete de cedro 7,5 x 7,5 cm | m | 4.5 | 36.49 | 164.21 | 0
MAT | Sarrafo 1" x 3" | m | 1.65 | 8.89 | 14.67 | 0
MAT | Tábua de cedrinho 1" x 8" | m | 3 | 24.49 | 73.47 | 0
MAT | Prego com cabeça dupla 17 x 27, 62,1 mm x Ø 3,0 mm | kg | 0.18 | 39.02 | 7.02 | 0
30.105.001115.SER | Galeria em concreto tripla célula 1,5 x 1,5 m profundidade de 10 a 12,5 m | m |  |  | 8128.35 | 1972.92 | 10101.26
MOD | Ajudante de carpinteiro | h | 1.44 | 13.39 | 0 | 19.29
MOD | Carpinteiro | h | 1.44 | 17.5 | 0 | 25.2
SER | Armadura de aço CA-50 para estruturas de concreto armado, Ø até 12,5 mm, corte, dobra e montagem | kg | 294 | 16.27 | 3584.34 | 1199.06
SER | Concreto preparado na obra C20 S50, controle "B" | m³ | 3.64 | 589.26 | 1860.22 | 284.69
SER | Lastro de concreto, incluindo preparo e lançamento | m³ | 0.56 | 595.23 | 228.43 | 104.9
SER | Forma para estruturas de concreto com chapa compensada resinada # 12 mm, 3 reaproveitamentos | m² | 16.4 | 145.02 | 2066.91 | 311.38
SER | Argamassa de cimento e areia traço 1:3 | m³ | 0.23 | 684.73 | 129.08 | 28.41
MAT | Pontalete de cedro 7,5 x 7,5 cm | m | 4.5 | 36.49 | 164.21 | 0
MAT | Sarrafo 1" x 3" | m | 1.65 | 8.89 | 14.67 | 0
MAT | Tábua de cedrinho 1" x 8" | m | 3 | 24.49 | 73.47 | 0
MAT | Prego com cabeça dupla 17 x 27, 62,1 mm x Ø 3,0 mm | kg | 0.18 | 39.02 | 7.02 | 0
30.105.001116.SER | Galeria em concreto tripla célula 1,5 x 1,5 m profundidade de 12,5 a 15 m | m |  |  | 8238.07 | 2009.62 | 10247.7
MOD | Ajudante de carpinteiro | h | 1.44 | 13.39 | 0 | 19.29
MOD | Carpinteiro | h | 1.44 | 17.5 | 0 | 25.2
SER | Armadura de aço CA-50 para estruturas de concreto armado, Ø até 12,5 mm, corte, dobra e montagem | kg | 303 | 16.27 | 3694.07 | 1235.76
SER | Concreto preparado na obra C20 S50, controle "B" | m³ | 3.64 | 589.26 | 1860.22 | 284.69
SER | Lastro de concreto, incluindo preparo e lançamento | m³ | 0.56 | 595.23 | 228.43 | 104.9
SER | Forma para estruturas de concreto com chapa compensada resinada # 12 mm, 3 reaproveitamentos | m² | 16.4 | 145.02 | 2066.91 | 311.38
SER | Argamassa de cimento e areia traço 1:3 | m³ | 0.23 | 684.73 | 129.08 | 28.41
MAT | Pontalete de cedro 7,5 x 7,5 cm | m | 4.5 | 36.49 | 164.21 | 0
MAT | Sarrafo 1" x 3" | m | 1.65 | 8.89 | 14.67 | 0
MAT | Tábua de cedrinho 1" x 8" | m | 3 | 24.49 | 73.47 | 0
MAT | Prego com cabeça dupla 17 x 27, 62,1 mm x Ø 3,0 mm | kg | 0.18 | 39.02 | 7.02 | 0
30.105.001120.SER | Galeria em concreto tripla célula 2 x 2 m profundidade de até 1 m | m |  |  | 8824.8 | 2069.41 | 10894.21
MOD | Ajudante de carpinteiro | h | 1.92 | 13.39 | 0 | 25.71
MOD | Carpinteiro | h | 1.92 | 17.5 | 0 | 33.6
SER | Armadura de aço CA-50 para estruturas de concreto armado, Ø até 12,5 mm, corte, dobra e montagem | kg | 286 | 16.27 | 3486.81 | 1166.43
SER | Concreto preparado na obra C20 S50, controle "B" | m³ | 3.32 | 589.26 | 1696.69 | 259.66
SER | Lastro de concreto, incluindo preparo e lançamento | m³ | 0.69 | 595.23 | 281.46 | 129.25
SER | Forma para estruturas de concreto com chapa compensada resinada # 12 mm, 3 reaproveitamentos | m² | 22 | 145.02 | 2772.69 | 417.7
SER | Argamassa de cimento e areia traço 1:3 | m³ | 0.3 | 684.73 | 168.36 | 37.06
MAT | Pontalete de cedro 7,5 x 7,5 cm | m | 8 | 36.49 | 291.92 | 0
MAT | Sarrafo 1" x 3" | m | 2.2 | 8.89 | 19.56 | 0
MAT | Tábua de cedrinho 1" x 8" | m | 4 | 24.49 | 97.96 | 0
MAT | Prego com cabeça dupla 17 x 27, 62,1 mm x Ø 3,0 mm | kg | 0.24 | 39.02 | 9.36 | 0
30.105.001121.SER | Galeria em concreto tripla célula 2 x 2 m profundidade de 1 a 2,5 m | m |  |  | 8105.5 | 1828.78 | 9934.28
MOD | Ajudante de carpinteiro | h | 1.92 | 13.39 | 0 | 25.71
MOD | Carpinteiro | h | 1.92 | 17.5 | 0 | 33.6
SER | Armadura de aço CA-50 para estruturas de concreto armado, Ø até 12,5 mm, corte, dobra e montagem | kg | 227 | 16.27 | 2767.5 | 925.8
SER | Concreto preparado na obra C20 S50, controle "B" | m³ | 3.32 | 589.26 | 1696.69 | 259.66
SER | Lastro de concreto, incluindo preparo e lançamento | m³ | 0.69 | 595.23 | 281.46 | 129.25
SER | Forma para estruturas de concreto com chapa compensada resinada # 12 mm, 3 reaproveitamentos | m² | 22 | 145.02 | 2772.69 | 417.7
SER | Argamassa de cimento e areia traço 1:3 | m³ | 0.3 | 684.73 | 168.36 | 37.06
MAT | Pontalete de cedro 7,5 x 7,5 cm | m | 8 | 36.49 | 291.92 | 0
MAT | Sarrafo 1" x 3" | m | 2.2 | 8.89 | 19.56 | 0
MAT | Tábua de cedrinho 1" x 8" | m | 4 | 24.49 | 97.96 | 0
MAT | Prego com cabeça dupla 17 x 27, 62,1 mm x Ø 3,0 mm | kg | 0.24 | 39.02 | 9.36 | 0
30.105.001122.SER | Galeria em concreto tripla célula 2 x 2 m profundidade de 2,5 a 5 m | m |  |  | 9080.83 | 2155.06 | 11235.88
MOD | Ajudante de carpinteiro | h | 1.92 | 13.39 | 0 | 25.71
MOD | Carpinteiro | h | 1.92 | 17.5 | 0 | 33.6
SER | Armadura de aço CA-50 para estruturas de concreto armado, Ø até 12,5 mm, corte, dobra e montagem | kg | 307 | 16.27 | 3742.84 | 1252.07
SER | Concreto preparado na obra C20 S50, controle "B" | m³ | 3.32 | 589.26 | 1696.69 | 259.66
SER | Lastro de concreto, incluindo preparo e lançamento | m³ | 0.69 | 595.23 | 281.46 | 129.25
SER | Forma para estruturas de concreto com chapa compensada resinada # 12 mm, 3 reaproveitamentos | m² | 22 | 145.02 | 2772.69 | 417.7
SER | Argamassa de cimento e areia traço 1:3 | m³ | 0.3 | 684.73 | 168.36 | 37.06
MAT | Pontalete de cedro 7,5 x 7,5 cm | m | 8 | 36.49 | 291.92 | 0
MAT | Sarrafo 1" x 3" | m | 2.2 | 8.89 | 19.56 | 0
MAT | Tábua de cedrinho 1" x 8" | m | 4 | 24.49 | 97.96 | 0
MAT | Prego com cabeça dupla 17 x 27, 62,1 mm x Ø 3,0 mm | kg | 0.24 | 39.02 | 9.36 | 0
30.105.001123.SER | Galeria em concreto tripla célula 2 x 2 m profundidade de 5 a 7,5 m | m |  |  | 9885.08 | 2305.01 | 12190.08
MOD | Ajudante de carpinteiro | h | 1.92 | 13.39 | 0 | 25.71
MOD | Carpinteiro | h | 1.92 | 17.5 | 0 | 33.6
SER | Armadura de aço CA-50 para estruturas de concreto armado, Ø até 12,5 mm, corte, dobra e montagem | kg | 318 | 16.27 | 3876.94 | 1296.94
SER | Concreto preparado na obra C20 S50, controle "B" | m³ | 4.64 | 589.26 | 2371.27 | 362.9
SER | Lastro de concreto, incluindo preparo e lançamento | m³ | 0.71 | 595.23 | 289.62 | 133
SER | Forma para estruturas de concreto com chapa compensada resinada # 12 mm, 3 reaproveitamentos | m² | 21.9 | 145.02 | 2760.08 | 415.8
SER | Argamassa de cimento e areia traço 1:3 | m³ | 0.3 | 684.73 | 168.36 | 37.06
MAT | Pontalete de cedro 7,5 x 7,5 cm | m | 8 | 36.49 | 291.92 | 0
MAT | Sarrafo 1" x 3" | m | 2.2 | 8.89 | 19.56 | 0
MAT | Tábua de cedrinho 1" x 8" | m | 4 | 24.49 | 97.96 | 0
MAT | Prego com cabeça dupla 17 x 27, 62,1 mm x Ø 3,0 mm | kg | 0.24 | 39.02 | 9.36 | 0
30.105.001124.SER | Galeria em concreto tripla célula 2 x 2 m profundidade de 7,5 a 10 m | m |  |  | 10884.79 | 2639.44 | 13524.23
MOD | Ajudante de carpinteiro | h | 1.92 | 13.39 | 0 | 25.71
MOD | Carpinteiro | h | 1.92 | 17.5 | 0 | 33.6
SER | Armadura de aço CA-50 para estruturas de concreto armado, Ø até 12,5 mm, corte, dobra e montagem | kg | 400 | 16.27 | 4876.66 | 1631.37
SER | Concreto preparado na obra C20 S50, controle "B" | m³ | 4.64 | 589.26 | 2371.27 | 362.9
SER | Lastro de concreto, incluindo preparo e lançamento | m³ | 0.71 | 595.23 | 289.62 | 133
SER | Forma para estruturas de concreto com chapa compensada resinada # 12 mm, 3 reaproveitamentos | m² | 21.9 | 145.02 | 2760.08 | 415.8
SER | Argamassa de cimento e areia traço 1:3 | m³ | 0.3 | 684.73 | 168.36 | 37.06
MAT | Pontalete de cedro 7,5 x 7,5 cm | m | 8 | 36.49 | 291.92 | 0
MAT | Sarrafo 1" x 3" | m | 2.2 | 8.89 | 19.56 | 0
MAT | Tábua de cedrinho 1" x 8" | m | 4 | 24.49 | 97.96 | 0
MAT | Prego com cabeça dupla 17 x 27, 62,1 mm x Ø 3,0 mm | kg | 0.24 | 39.02 | 9.36 | 0
30.105.001125.SER | Galeria em concreto tripla célula 2 x 2 m profundidade de 10 a 12,5 m | m |  |  | 11704.07 | 2800.45 | 14504.52
MOD | Ajudante de carpinteiro | h | 1.92 | 13.39 | 0 | 25.71
MOD | Carpinteiro | h | 1.92 | 17.5 | 0 | 33.6
SER | Armadura de aço CA-50 para estruturas de concreto armado, Ø até 12,5 mm, corte, dobra e montagem | kg | 415 | 16.27 | 5059.53 | 1692.54
SER | Concreto preparado na obra C20 S50, controle "B" | m³ | 5.82 | 589.26 | 2974.31 | 455.19
SER | Lastro de concreto, incluindo preparo e lançamento | m³ | 0.73 | 595.23 | 297.77 | 136.74
SER | Forma para estruturas de concreto com chapa compensada resinada # 12 mm, 3 reaproveitamentos | m² | 22.1 | 145.02 | 2785.29 | 419.6
SER | Argamassa de cimento e areia traço 1:3 | m³ | 0.3 | 684.73 | 168.36 | 37.06
MAT | Pontalete de cedro 7,5 x 7,5 cm | m | 8 | 36.49 | 291.92 | 0
MAT | Sarrafo 1" x 3" | m | 2.2 | 8.89 | 19.56 | 0
MAT | Tábua de cedrinho 1" x 8" | m | 4 | 24.49 | 97.96 | 0
MAT | Prego com cabeça dupla 17 x 27, 62,1 mm x Ø 3,0 mm | kg | 0.24 | 39.02 | 9.36 | 0
30.105.001126.SER | Galeria em concreto tripla célula 2 x 2 m profundidade de 12,5 a 15 m | m |  |  | 12386.8 | 3028.84 | 15415.64
MOD | Ajudante de carpinteiro | h | 1.92 | 13.39 | 0 | 25.71
MOD | Carpinteiro | h | 1.92 | 17.5 | 0 | 33.6
SER | Armadura de aço CA-50 para estruturas de concreto armado, Ø até 12,5 mm, corte, dobra e montagem | kg | 471 | 16.27 | 5742.27 | 1920.94
SER | Concreto preparado na obra C20 S50, controle "B" | m³ | 5.82 | 589.26 | 2974.31 | 455.19
SER | Lastro de concreto, incluindo preparo e lançamento | m³ | 0.73 | 595.23 | 297.77 | 136.74
SER | Forma para estruturas de concreto com chapa compensada resinada # 12 mm, 3 reaproveitamentos | m² | 22.1 | 145.02 | 2785.29 | 419.6
SER | Argamassa de cimento e areia traço 1:3 | m³ | 0.3 | 684.73 | 168.36 | 37.06
MAT | Pontalete de cedro 7,5 x 7,5 cm | m | 8 | 36.49 | 291.92 | 0
MAT | Sarrafo 1" x 3" | m | 2.2 | 8.89 | 19.56 | 0
MAT | Tábua de cedrinho 1" x 8" | m | 4 | 24.49 | 97.96 | 0
MAT | Prego com cabeça dupla 17 x 27, 62,1 mm x Ø 3,0 mm | kg | 0.24 | 39.02 | 9.36 | 0
30.105.001130.SER | Galeria em concreto tripla célula 2,5 x 2,5 m profundidade de até 1 m | m |  |  | 11525.38 | 2717.84 | 14243.22
MOD | Ajudante de carpinteiro | h | 2.4 | 13.39 | 0 | 32.14
MOD | Carpinteiro | h | 2.4 | 17.5 | 0 | 41.99
SER | Armadura de aço CA-50 para estruturas de concreto armado, Ø até 12,5 mm, corte, dobra e montagem | kg | 390 | 16.27 | 4754.74 | 1590.58
SER | Concreto preparado na obra C20 S50, controle "B" | m³ | 4.25 | 589.26 | 2171.96 | 332.4
SER | Lastro de concreto, incluindo preparo e lançamento | m³ | 0.84 | 595.23 | 342.64 | 157.35
SER | Forma para estruturas de concreto com chapa compensada resinada # 12 mm, 3 reaproveitamentos | m² | 27.2 | 145.02 | 3428.05 | 516.43
SER | Argamassa de cimento e areia traço 1:3 | m³ | 0.38 | 684.73 | 213.26 | 46.94
MAT | Pontalete de cedro 7,5 x 7,5 cm | m | 12.5 | 36.49 | 456.13 | 0
MAT | Sarrafo 1" x 3" | m | 2.75 | 8.89 | 24.45 | 0
MAT | Tábua de cedrinho 1" x 8" | m | 5 | 24.49 | 122.45 | 0
MAT | Prego com cabeça dupla 17 x 27, 62,1 mm x Ø 3,0 mm | kg | 0.3 | 39.02 | 11.71 | 0
30.105.001131.SER | Galeria em concreto tripla célula 2,5 x 2,5 m profundidade de 1 a 2,5 m | m |  |  | 10391.56 | 2338.55 | 12730.1
MOD | Ajudante de carpinteiro | h | 2.4 | 13.39 | 0 | 32.14
MOD | Carpinteiro | h | 2.4 | 17.5 | 0 | 41.99
SER | Armadura de aço CA-50 para estruturas de concreto armado, Ø até 12,5 mm, corte, dobra e montagem | kg | 297 | 16.27 | 3620.92 | 1211.29
SER | Concreto preparado na obra C20 S50, controle "B" | m³ | 4.25 | 589.26 | 2171.96 | 332.4
SER | Lastro de concreto, incluindo preparo e lançamento | m³ | 0.84 | 595.23 | 342.64 | 157.35
SER | Forma para estruturas de concreto com chapa compensada resinada # 12 mm, 3 reaproveitamentos | m² | 27.2 | 145.02 | 3428.05 | 516.43
SER | Argamassa de cimento e areia traço 1:3 | m³ | 0.38 | 684.73 | 213.26 | 46.94
MAT | Pontalete de cedro 7,5 x 7,5 cm | m | 12.5 | 36.49 | 456.13 | 0
MAT | Sarrafo 1" x 3" | m | 2.75 | 8.89 | 24.45 | 0
MAT | Tábua de cedrinho 1" x 8" | m | 5 | 24.49 | 122.45 | 0
MAT | Prego com cabeça dupla 17 x 27, 62,1 mm x Ø 3,0 mm | kg | 0.3 | 39.02 | 11.71 | 0
30.105.001132.SER | Galeria em concreto tripla célula 2,5 x 2,5 m profundidade de 2,5 a 5 m | m |  |  | 11757.06 | 2662.8 | 14419.86
MOD | Ajudante de carpinteiro | h | 2.4 | 13.39 | 0 | 32.14
MOD | Carpinteiro | h | 2.4 | 17.5 | 0 | 41.99
SER | Armadura de aço CA-50 para estruturas de concreto armado, Ø até 12,5 mm, corte, dobra e montagem | kg | 348 | 16.27 | 4242.69 | 1419.29
SER | Concreto preparado na obra C20 S50, controle "B" | m³ | 5.64 | 589.26 | 2882.32 | 441.12
SER | Lastro de concreto, incluindo preparo e lançamento | m³ | 0.86 | 595.23 | 350.8 | 161.1
SER | Forma para estruturas de concreto com chapa compensada resinada # 12 mm, 3 reaproveitamentos | m² | 27.4 | 145.02 | 3453.25 | 520.22
SER | Argamassa de cimento e areia traço 1:3 | m³ | 0.38 | 684.73 | 213.26 | 46.94
MAT | Pontalete de cedro 7,5 x 7,5 cm | m | 12.5 | 36.49 | 456.13 | 0
MAT | Sarrafo 1" x 3" | m | 2.75 | 8.89 | 24.45 | 0
MAT | Tábua de cedrinho 1" x 8" | m | 5 | 24.49 | 122.45 | 0
MAT | Prego com cabeça dupla 17 x 27, 62,1 mm x Ø 3,0 mm | kg | 0.3 | 39.02 | 11.71 | 0
30.105.001133.SER | Galeria em concreto tripla célula 2,5 x 2,5 m profundidade de 5 a 7,5 m | m |  |  | 13183.48 | 3139.98 | 16323.46
MOD | Ajudante de carpinteiro | h | 2.4 | 13.39 | 0 | 32.14
MOD | Carpinteiro | h | 2.4 | 17.5 | 0 | 41.99
SER | Armadura de aço CA-50 para estruturas de concreto armado, Ø até 12,5 mm, corte, dobra e montagem | kg | 465 | 16.27 | 5669.12 | 1896.47
SER | Concreto preparado na obra C20 S50, controle "B" | m³ | 5.64 | 589.26 | 2882.32 | 441.12
SER | Lastro de concreto, incluindo preparo e lançamento | m³ | 0.86 | 595.23 | 350.8 | 161.1
SER | Forma para estruturas de concreto com chapa compensada resinada # 12 mm, 3 reaproveitamentos | m² | 27.4 | 145.02 | 3453.25 | 520.22
SER | Argamassa de cimento e areia traço 1:3 | m³ | 0.38 | 684.73 | 213.26 | 46.94
MAT | Pontalete de cedro 7,5 x 7,5 cm | m | 12.5 | 36.49 | 456.13 | 0
MAT | Sarrafo 1" x 3" | m | 2.75 | 8.89 | 24.45 | 0
MAT | Tábua de cedrinho 1" x 8" | m | 5 | 24.49 | 122.45 | 0
MAT | Prego com cabeça dupla 17 x 27, 62,1 mm x Ø 3,0 mm | kg | 0.3 | 39.02 | 11.71 | 0
30.105.001134.SER | Galeria em concreto tripla célula 2,5 x 2,5 m profundidade de 7,5 a 10 m | m |  |  | 14703.53 | 3512.23 | 18215.75
MOD | Ajudante de carpinteiro | h | 2.4 | 13.39 | 0 | 32.14
MOD | Carpinteiro | h | 2.4 | 17.5 | 0 | 41.99
SER | Armadura de aço CA-50 para estruturas de concreto armado, Ø até 12,5 mm, corte, dobra e montagem | kg | 527 | 16.27 | 6425 | 2149.33
SER | Concreto preparado na obra C20 S50, controle "B" | m³ | 7.07 | 589.26 | 3613.12 | 552.96
SER | Lastro de concreto, incluindo preparo e lançamento | m³ | 0.88 | 595.23 | 358.96 | 164.84
SER | Forma para estruturas de concreto com chapa compensada resinada # 12 mm, 3 reaproveitamentos | m² | 27.6 | 145.02 | 3478.46 | 524.02
SER | Argamassa de cimento e areia traço 1:3 | m³ | 0.38 | 684.73 | 213.26 | 46.94
MAT | Pontalete de cedro 7,5 x 7,5 cm | m | 12.5 | 36.49 | 456.13 | 0
MAT | Sarrafo 1" x 3" | m | 2.75 | 8.89 | 24.45 | 0
MAT | Tábua de cedrinho 1" x 8" | m | 5 | 24.49 | 122.45 | 0
MAT | Prego com cabeça dupla 17 x 27, 62,1 mm x Ø 3,0 mm | kg | 0.3 | 39.02 | 11.71 | 0
30.105.001135.SER | Galeria em concreto tripla célula 2,5 x 2,5 m profundidade de 10 a 12,5 m | m |  |  | 15276.12 | 3706.09 | 18982.21
MOD | Ajudante de carpinteiro | h | 2.4 | 13.39 | 0 | 32.14
MOD | Carpinteiro | h | 2.4 | 17.5 | 0 | 41.99
SER | Armadura de aço CA-50 para estruturas de concreto armado, Ø até 12,5 mm, corte, dobra e montagem | kg | 575 | 16.27 | 7010.2 | 2345.09
SER | Concreto preparado na obra C20 S50, controle "B" | m³ | 7.07 | 589.26 | 3613.12 | 552.96
SER | Lastro de concreto, incluindo preparo e lançamento | m³ | 0.88 | 595.23 | 358.96 | 164.84
SER | Forma para estruturas de concreto com chapa compensada resinada # 12 mm, 3 reaproveitamentos | m² | 27.5 | 145.02 | 3465.86 | 522.12
SER | Argamassa de cimento e areia traço 1:3 | m³ | 0.38 | 684.73 | 213.26 | 46.94
MAT | Pontalete de cedro 7,5 x 7,5 cm | m | 12.5 | 36.49 | 456.13 | 0
MAT | Sarrafo 1" x 3" | m | 2.75 | 8.89 | 24.45 | 0
MAT | Tábua de cedrinho 1" x 8" | m | 5 | 24.49 | 122.45 | 0
MAT | Prego com cabeça dupla 17 x 27, 62,1 mm x Ø 3,0 mm | kg | 0.3 | 39.02 | 11.71 | 0
30.105.001136.SER | Galeria em concreto tripla célula 2,5 x 2,5 m profundidade de 12,5 a 15 m | m |  |  | 16348.99 | 4064.99 | 20413.98
MOD | Ajudante de carpinteiro | h | 2.4 | 13.39 | 0 | 32.14
MOD | Carpinteiro | h | 2.4 | 17.5 | 0 | 41.99
SER | Armadura de aço CA-50 para estruturas de concreto armado, Ø até 12,5 mm, corte, dobra e montagem | kg | 663 | 16.27 | 8083.06 | 2703.99
SER | Concreto preparado na obra C20 S50, controle "B" | m³ | 7.07 | 589.26 | 3613.12 | 552.96
SER | Lastro de concreto, incluindo preparo e lançamento | m³ | 0.88 | 595.23 | 358.96 | 164.84
SER | Forma para estruturas de concreto com chapa compensada resinada # 12 mm, 3 reaproveitamentos | m² | 27.5 | 145.02 | 3465.86 | 522.12
SER | Argamassa de cimento e areia traço 1:3 | m³ | 0.38 | 684.73 | 213.26 | 46.94
MAT | Pontalete de cedro 7,5 x 7,5 cm | m | 12.5 | 36.49 | 456.13 | 0
MAT | Sarrafo 1" x 3" | m | 2.75 | 8.89 | 24.45 | 0
MAT | Tábua de cedrinho 1" x 8" | m | 5 | 24.49 | 122.45 | 0
MAT | Prego com cabeça dupla 17 x 27, 62,1 mm x Ø 3,0 mm | kg | 0.3 | 39.02 | 11.71 | 0
30.105.001140.SER | Galeria em concreto tripla célula 3 x 3 m profundidade de até 1 m | m |  |  | 14269.5 | 3223.29 | 17492.78
MOD | Ajudante de carpinteiro | h | 2.88 | 13.39 | 0 | 38.57
MOD | Carpinteiro | h | 2.88 | 17.5 | 0 | 50.39
SER | Armadura de aço CA-50 para estruturas de concreto armado, Ø até 12,5 mm, corte, dobra e montagem | kg | 428 | 16.27 | 5218.03 | 1745.56
SER | Concreto preparado na obra C20 S50, controle "B" | m³ | 6.64 | 589.26 | 3393.37 | 519.33
SER | Lastro de concreto, incluindo preparo e lançamento | m³ | 1.01 | 595.23 | 411.99 | 189.19
SER | Forma para estruturas de concreto com chapa compensada resinada # 12 mm, 3 reaproveitamentos | m² | 32.9 | 145.02 | 4146.43 | 624.65
SER | Argamassa de cimento e areia traço 1:3 | m³ | 0.45 | 684.73 | 252.54 | 55.59
MAT | Pontalete de cedro 7,5 x 7,5 cm | m | 18 | 36.49 | 656.82 | 0
MAT | Sarrafo 1" x 3" | m | 3.3 | 8.89 | 29.34 | 0
MAT | Tábua de cedrinho 1" x 8" | m | 6 | 24.49 | 146.94 | 0
MAT | Prego com cabeça dupla 17 x 27, 62,1 mm x Ø 3,0 mm | kg | 0.36 | 39.02 | 14.05 | 0
30.105.001141.SER | Galeria em concreto tripla célula 3 x 3 m profundidade de 1 a 2,5 m | m |  |  | 13489.23 | 2962.27 | 16451.5
MOD | Ajudante de carpinteiro | h | 2.88 | 13.39 | 0 | 38.57
MOD | Carpinteiro | h | 2.88 | 17.5 | 0 | 50.39
SER | Armadura de aço CA-50 para estruturas de concreto armado, Ø até 12,5 mm, corte, dobra e montagem | kg | 364 | 16.27 | 4437.76 | 1484.54
SER | Concreto preparado na obra C20 S50, controle "B" | m³ | 6.64 | 589.26 | 3393.37 | 519.33
SER | Lastro de concreto, incluindo preparo e lançamento | m³ | 1.01 | 595.23 | 411.99 | 189.19
SER | Forma para estruturas de concreto com chapa compensada resinada # 12 mm, 3 reaproveitamentos | m² | 32.9 | 145.02 | 4146.43 | 624.65
SER | Argamassa de cimento e areia traço 1:3 | m³ | 0.45 | 684.73 | 252.54 | 55.59
MAT | Pontalete de cedro 7,5 x 7,5 cm | m | 18 | 36.49 | 656.82 | 0
MAT | Sarrafo 1" x 3" | m | 3.3 | 8.89 | 29.34 | 0
MAT | Tábua de cedrinho 1" x 8" | m | 6 | 24.49 | 146.94 | 0
MAT | Prego com cabeça dupla 17 x 27, 62,1 mm x Ø 3,0 mm | kg | 0.36 | 39.02 | 14.05 | 0
30.105.001142.SER | Galeria em concreto tripla célula 3 x 3 m profundidade de 2,5 a 5 m | m |  |  | 15344.3 | 3423.4 | 18767.7
MOD | Ajudante de carpinteiro | h | 2.88 | 13.39 | 0 | 38.57
MOD | Carpinteiro | h | 2.88 | 17.5 | 0 | 50.39
SER | Armadura de aço CA-50 para estruturas de concreto armado, Ø até 12,5 mm, corte, dobra e montagem | kg | 443 | 16.27 | 5400.9 | 1806.74
SER | Concreto preparado na obra C20 S50, controle "B" | m³ | 8.32 | 589.26 | 4251.94 | 650.72
SER | Lastro de concreto, incluindo preparo e lançamento | m³ | 1.03 | 595.23 | 420.15 | 192.94
SER | Forma para estruturas de concreto com chapa compensada resinada # 12 mm, 3 reaproveitamentos | m² | 33.1 | 145.02 | 4171.63 | 628.45
SER | Argamassa de cimento e areia traço 1:3 | m³ | 0.45 | 684.73 | 252.54 | 55.59
MAT | Pontalete de cedro 7,5 x 7,5 cm | m | 18 | 36.49 | 656.82 | 0
MAT | Sarrafo 1" x 3" | m | 3.3 | 8.89 | 29.34 | 0
MAT | Tábua de cedrinho 1" x 8" | m | 6 | 24.49 | 146.94 | 0
MAT | Prego com cabeça dupla 17 x 27, 62,1 mm x Ø 3,0 mm | kg | 0.36 | 39.02 | 14.05 | 0
30.105.001143.SER | Galeria em concreto tripla célula 3 x 3 m profundidade de 5 a 7,5 m | m |  |  | 17246.2 | 4059.64 | 21305.83
MOD | Ajudante de carpinteiro | h | 2.88 | 13.39 | 0 | 38.57
MOD | Carpinteiro | h | 2.88 | 17.5 | 0 | 50.39
SER | Armadura de aço CA-50 para estruturas de concreto armado, Ø até 12,5 mm, corte, dobra e montagem | kg | 599 | 16.27 | 7302.8 | 2442.97
SER | Concreto preparado na obra C20 S50, controle "B" | m³ | 8.32 | 589.26 | 4251.94 | 650.72
SER | Lastro de concreto, incluindo preparo e lançamento | m³ | 1.03 | 595.23 | 420.15 | 192.94
SER | Forma para estruturas de concreto com chapa compensada resinada # 12 mm, 3 reaproveitamentos | m² | 33.1 | 145.02 | 4171.63 | 628.45
SER | Argamassa de cimento e areia traço 1:3 | m³ | 0.45 | 684.73 | 252.54 | 55.59
MAT | Pontalete de cedro 7,5 x 7,5 cm | m | 18 | 36.49 | 656.82 | 0
MAT | Sarrafo 1" x 3" | m | 3.3 | 8.89 | 29.34 | 0
MAT | Tábua de cedrinho 1" x 8" | m | 6 | 24.49 | 146.94 | 0
MAT | Prego com cabeça dupla 17 x 27, 62,1 mm x Ø 3,0 mm | kg | 0.36 | 39.02 | 14.05 | 0
30.105.001144.SER | Galeria em concreto tripla célula 3 x 3 m profundidade de 7,5 a 10 m | m |  |  | 18905.98 | 4411.38 | 23317.36
MOD | Ajudante de carpinteiro | h | 2.88 | 13.39 | 0 | 38.57
MOD | Carpinteiro | h | 2.88 | 17.5 | 0 | 50.39
SER | Armadura de aço CA-50 para estruturas de concreto armado, Ø até 12,5 mm, corte, dobra e montagem | kg | 642 | 16.27 | 7827.04 | 2618.35
SER | Concreto preparado na obra C20 S50, controle "B" | m³ | 10.6 | 589.26 | 5417.13 | 829.05
SER | Lastro de concreto, incluindo preparo e lançamento | m³ | 1.05 | 595.23 | 428.3 | 196.69
SER | Forma para estruturas de concreto com chapa compensada resinada # 12 mm, 3 reaproveitamentos | m² | 32.8 | 145.02 | 4133.82 | 622.75
SER | Argamassa de cimento e areia traço 1:3 | m³ | 0.45 | 684.73 | 252.54 | 55.59
MAT | Pontalete de cedro 7,5 x 7,5 cm | m | 18 | 36.49 | 656.82 | 0
MAT | Sarrafo 1" x 3" | m | 3.3 | 8.89 | 29.34 | 0
MAT | Tábua de cedrinho 1" x 8" | m | 6 | 24.49 | 146.94 | 0
MAT | Prego com cabeça dupla 17 x 27, 62,1 mm x Ø 3,0 mm | kg | 0.36 | 39.02 | 14.05 | 0
30.105.001145.SER | Galeria em concreto tripla célula 3 x 3 m profundidade de 10 a 12,5 m | m |  |  | 20259.25 | 4864.09 | 25123.34
MOD | Ajudante de carpinteiro | h | 2.88 | 13.39 | 0 | 38.57
MOD | Carpinteiro | h | 2.88 | 17.5 | 0 | 50.39
SER | Armadura de aço CA-50 para estruturas de concreto armado, Ø até 12,5 mm, corte, dobra e montagem | kg | 753 | 16.27 | 9180.31 | 3071.05
SER | Concreto preparado na obra C20 S50, controle "B" | m³ | 10.6 | 589.26 | 5417.13 | 829.05
SER | Lastro de concreto, incluindo preparo e lançamento | m³ | 1.05 | 595.23 | 428.3 | 196.69
SER | Forma para estruturas de concreto com chapa compensada resinada # 12 mm, 3 reaproveitamentos | m² | 32.8 | 145.02 | 4133.82 | 622.75
SER | Argamassa de cimento e areia traço 1:3 | m³ | 0.45 | 684.73 | 252.54 | 55.59
MAT | Pontalete de cedro 7,5 x 7,5 cm | m | 18 | 36.49 | 656.82 | 0
MAT | Sarrafo 1" x 3" | m | 3.3 | 8.89 | 29.34 | 0
MAT | Tábua de cedrinho 1" x 8" | m | 6 | 24.49 | 146.94 | 0
MAT | Prego com cabeça dupla 17 x 27, 62,1 mm x Ø 3,0 mm | kg | 0.36 | 39.02 | 14.05 | 0
30.105.001146.SER | Galeria em concreto tripla célula 3 x 3 m profundidade de 12,5 a 15 m | m |  |  | 21758.82 | 5365.73 | 27124.55
MOD | Ajudante de carpinteiro | h | 2.88 | 13.39 | 0 | 38.57
MOD | Carpinteiro | h | 2.88 | 17.5 | 0 | 50.39
SER | Armadura de aço CA-50 para estruturas de concreto armado, Ø até 12,5 mm, corte, dobra e montagem | kg | 876 | 16.27 | 10679.88 | 3572.7
SER | Concreto preparado na obra C20 S50, controle "B" | m³ | 10.6 | 589.26 | 5417.13 | 829.05
SER | Lastro de concreto, incluindo preparo e lançamento | m³ | 1.05 | 595.23 | 428.3 | 196.69
SER | Forma para estruturas de concreto com chapa compensada resinada # 12 mm, 3 reaproveitamentos | m² | 32.8 | 145.02 | 4133.82 | 622.75
SER | Argamassa de cimento e areia traço 1:3 | m³ | 0.45 | 684.73 | 252.54 | 55.59
MAT | Pontalete de cedro 7,5 x 7,5 cm | m | 18 | 36.49 | 656.82 | 0
MAT | Sarrafo 1" x 3" | m | 3.3 | 8.89 | 29.34 | 0
MAT | Tábua de cedrinho 1" x 8" | m | 6 | 24.49 | 146.94 | 0
MAT | Prego com cabeça dupla 17 x 27, 62,1 mm x Ø 3,0 mm | kg | 0.36 | 39.02 | 14.05 | 0
30.105.001150.SER | Boca em concreto para galeria 1,5 x 1,5 m boca esconsa a 15° 2 extremidades | un |  |  | 28509.06 | 6523.77 | 35032.83
SER | Armadura de aço CA-50 para estruturas de concreto armado, Ø até 12,5 mm, corte, dobra e montagem | kg | 853 | 16.27 | 10399.48 | 3478.89
SER | Concreto preparado na obra C20 S50, controle "B" | m³ | 11.5 | 589.26 | 5877.07 | 899.44
SER | Lastro de concreto, incluindo preparo e lançamento | m³ | 2.2 | 595.23 | 897.4 | 412.11
SER | Forma para estruturas de concreto com chapa compensada resinada # 12 mm, 3 reaproveitamentos | m² | 87 | 145.02 | 10964.71 | 1651.81
SER | Argamassa de cimento e areia traço 1:3 | m³ | 0.66 | 684.73 | 370.4 | 81.53
30.105.001151.SER | Boca em concreto para galeria 1,5 x 1,5 m boca esconsa a 30° 2 extremidades | un |  |  | 30686.29 | 6967.73 | 37654.02
SER | Armadura de aço CA-50 para estruturas de concreto armado, Ø até 12,5 mm, corte, dobra e montagem | kg | 889 | 16.27 | 10838.37 | 3625.72
SER | Concreto preparado na obra C20 S50, controle "B" | m³ | 13.4 | 589.26 | 6848.07 | 1048.04
SER | Lastro de concreto, incluindo preparo e lançamento | m³ | 2.44 | 595.23 | 995.3 | 457.06
SER | Forma para estruturas de concreto com chapa compensada resinada # 12 mm, 3 reaproveitamentos | m² | 92 | 145.02 | 11594.87 | 1746.74
SER | Argamassa de cimento e areia traço 1:3 | m³ | 0.73 | 684.73 | 409.68 | 90.17
30.105.001152.SER | Boca em concreto para galeria 1,5 x 1,5 m boca esconsa a 45° 2 extremidades | un |  |  | 38035.41 | 8784.87 | 46820.29
SER | Armadura de aço CA-50 para estruturas de concreto armado, Ø até 12,5 mm, corte, dobra e montagem | kg | 1170 | 16.27 | 14264.23 | 4771.75
SER | Concreto preparado na obra C20 S50, controle "B" | m³ | 15.5 | 589.26 | 7921.27 | 1212.29
SER | Lastro de concreto, incluindo preparo e lançamento | m³ | 3 | 595.23 | 1223.73 | 561.96
SER | Forma para estruturas de concreto com chapa compensada resinada # 12 mm, 3 reaproveitamentos | m² | 112 | 145.02 | 14115.49 | 2126.47
SER | Argamassa de cimento e areia traço 1:3 | m³ | 0.91 | 684.73 | 510.7 | 112.41
30.105.001153.SER | Boca em concreto para galeria 1,5 x 1,5 m boca normal 2 extremidades | un |  |  | 27453.79 | 6428.57 | 33882.36
SER | Armadura de aço CA-50 para estruturas de concreto armado, Ø até 12,5 mm, corte, dobra e montagem | kg | 763 | 16.27 | 9302.23 | 3111.83
SER | Concreto preparado na obra C20 S50, controle "B" | m³ | 10.85 | 589.26 | 5544.89 | 848.6
SER | Lastro de concreto, incluindo preparo e lançamento | m³ | 4.35 | 595.23 | 1774.4 | 814.85
SER | Forma para estruturas de concreto com chapa compensada resinada # 12 mm, 3 reaproveitamentos | m² | 83.5 | 145.02 | 10523.6 | 1585.36
SER | Argamassa de cimento e areia traço 1:3 | m³ | 0.55 | 684.73 | 308.66 | 67.94
30.105.001160.SER | Boca em concreto para galeria 2 x 2 m boca esconsa a 15° 2 extremidades | un |  |  | 43051.5 | 10163.95 | 53215.45
SER | Armadura de aço CA-50 para estruturas de concreto armado, Ø até 12,5 mm, corte, dobra e montagem | kg | 1414 | 16.27 | 17238.99 | 5766.89
SER | Concreto preparado na obra C20 S50, controle "B" | m³ | 18.66 | 589.26 | 9536.19 | 1459.44
SER | Lastro de concreto, incluindo preparo e lançamento | m³ | 3.53 | 595.23 | 1439.92 | 661.24
SER | Forma para estruturas de concreto com chapa compensada resinada # 12 mm, 3 reaproveitamentos | m² | 113 | 145.02 | 14241.53 | 2145.45
SER | Argamassa de cimento e areia traço 1:3 | m³ | 1.06 | 684.73 | 594.88 | 130.93
30.105.001161.SER | Boca em concreto para galeria 2 x 2 m boca esconsa a 30° 2 extremidades | un |  |  | 46797.38 | 10934.7 | 57732.09
SER | Armadura de aço CA-50 para estruturas de concreto armado, Ø até 12,5 mm, corte, dobra e montagem | kg | 1481 | 16.27 | 18055.83 | 6040.14
SER | Concreto preparado na obra C20 S50, controle "B" | m³ | 21 | 589.26 | 10732.05 | 1642.45
SER | Lastro de concreto, incluindo preparo e lançamento | m³ | 3.92 | 595.23 | 1599 | 734.3
SER | Forma para estruturas de concreto com chapa compensada resinada # 12 mm, 3 reaproveitamentos | m² | 125 | 145.02 | 15753.9 | 2373.29
SER | Argamassa de cimento e areia traço 1:3 | m³ | 1.17 | 684.73 | 656.61 | 144.52
30.105.001162.SER | Boca em concreto para galeria 2 x 2 m boca esconsa a 45° 2 extremidades | un |  |  | 59404.99 | 14047.05 | 73452.03
SER | Armadura de aço CA-50 para estruturas de concreto armado, Ø até 12,5 mm, corte, dobra e montagem | kg | 1959 | 16.27 | 23883.44 | 7989.62
SER | Concreto preparado na obra C20 S50, controle "B" | m³ | 26.25 | 589.26 | 13415.06 | 2053.07
SER | Lastro de concreto, incluindo preparo e lançamento | m³ | 4.9 | 595.23 | 1998.75 | 917.87
SER | Forma para estruturas de concreto com chapa compensada resinada # 12 mm, 3 reaproveitamentos | m² | 153 | 145.02 | 19282.77 | 2904.9
SER | Argamassa de cimento e areia traço 1:3 | m³ | 1.47 | 684.73 | 824.97 | 181.58
30.105.001163.SER | Boca em concreto para galeria 2 x 2 m boca normal 2 extremidades | un |  |  | 41971.3 | 10029.89 | 52001.19
SER | Armadura de aço CA-50 para estruturas de concreto armado, Ø até 12,5 mm, corte, dobra e montagem | kg | 1275 | 16.27 | 15544.35 | 5199.99
SER | Concreto preparado na obra C20 S50, controle "B" | m³ | 17.86 | 589.26 | 9127.35 | 1396.87
SER | Lastro de concreto, incluindo preparo e lançamento | m³ | 6.3 | 595.23 | 2569.82 | 1180.12
SER | Forma para estruturas de concreto com chapa compensada resinada # 12 mm, 3 reaproveitamentos | m² | 113 | 145.02 | 14241.53 | 2145.45
SER | Argamassa de cimento e areia traço 1:3 | m³ | 0.87 | 684.73 | 488.25 | 107.47
30.105.001170.SER | Boca em concreto para galeria 2,5 x 2,5 m boca esconsa a 15° 2 extremidades | un |  |  | 59562.33 | 14138.75 | 73701.08
SER | Armadura de aço CA-50 para estruturas de concreto armado, Ø até 12,5 mm, corte, dobra e montagem | kg | 1975 | 16.27 | 24078.5 | 8054.88
SER | Concreto preparado na obra C20 S50, controle "B" | m³ | 27.65 | 589.26 | 14130.53 | 2162.56
SER | Lastro de concreto, incluindo preparo e lançamento | m³ | 5.12 | 595.23 | 2088.49 | 959.08
SER | Forma para estruturas de concreto com chapa compensada resinada # 12 mm, 3 reaproveitamentos | m² | 146 | 145.02 | 18400.55 | 2772
SER | Argamassa de cimento e areia traço 1:3 | m³ | 1.54 | 684.73 | 864.26 | 190.23
30.105.001171.SER | Boca em concreto para galeria 2,5 x 2,5 m boca esconsa a 30° 2 extremidades | un |  |  | 65963.23 | 15783.13 | 81746.35
SER | Armadura de aço CA-50 para estruturas de concreto armado, Ø até 12,5 mm, corte, dobra e montagem | kg | 2242 | 16.27 | 27333.67 | 9143.82
SER | Concreto preparado na obra C20 S50, controle "B" | m³ | 29.21 | 589.26 | 14927.77 | 2284.58
SER | Lastro de concreto, incluindo preparo e lançamento | m³ | 5.7 | 595.23 | 2325.08 | 1067.73
SER | Forma para estruturas de concreto com chapa compensada resinada # 12 mm, 3 reaproveitamentos | m² | 162 | 145.02 | 20417.05 | 3075.78
SER | Argamassa de cimento e areia traço 1:3 | m³ | 1.71 | 684.73 | 959.66 | 211.22
30.105.001172.SER | Boca em concreto para galeria 2,5 x 2,5 m boca esconsa a 45° 2 extremidades | un |  |  | 82805.84 | 20184.06 | 102989.91
SER | Armadura de aço CA-50 para estruturas de concreto armado, Ø até 12,5 mm, corte, dobra e montagem | kg | 2978 | 16.27 | 36306.73 | 12145.53
SER | Concreto preparado na obra C20 S50, controle "B" | m³ | 35.53 | 589.26 | 18157.6 | 2778.88
SER | Lastro de concreto, incluindo preparo e lançamento | m³ | 7.2 | 595.23 | 2936.94 | 1348.71
SER | Forma para estruturas de concreto com chapa compensada resinada # 12 mm, 3 reaproveitamentos | m² | 192 | 145.02 | 24197.99 | 3645.37
SER | Argamassa de cimento e areia traço 1:3 | m³ | 2.15 | 684.73 | 1206.59 | 265.57
30.105.001173.SER | Boca em concreto para galeria 2,5 x 2,5 m boca normal 2 extremidades | un |  |  | 56307.52 | 13596.64 | 69904.16
SER | Armadura de aço CA-50 para estruturas de concreto armado, Ø até 12,5 mm, corte, dobra e montagem | kg | 1756 | 16.27 | 21408.53 | 7161.71
SER | Concreto preparado na obra C20 S50, controle "B" | m³ | 24.35 | 589.26 | 12444.07 | 1904.46
SER | Lastro de concreto, incluindo preparo e lançamento | m³ | 8.7 | 595.23 | 3548.81 | 1629.69
SER | Forma para estruturas de concreto com chapa compensada resinada # 12 mm, 3 reaproveitamentos | m² | 144 | 145.02 | 18148.49 | 2734.03
SER | Argamassa de cimento e areia traço 1:3 | m³ | 1.35 | 684.73 | 757.63 | 166.76
30.105.001180.SER | Boca em concreto para galeria 3 x 3 m boca esconsa a 15° 2 extremidades | un |  |  | 78942.79 | 19443.4 | 98386.18
SER | Armadura de aço CA-50 para estruturas de concreto armado, Ø até 12,5 mm, corte, dobra e montagem | kg | 2911 | 16.27 | 35489.89 | 11872.28
SER | Concreto preparado na obra C20 S50, controle "B" | m³ | 40.53 | 589.26 | 20712.85 | 3169.94
SER | Lastro de concreto, incluindo preparo e lançamento | m³ | 7.09 | 595.23 | 2892.07 | 1328.1
SER | Forma para estruturas de concreto com chapa compensada resinada # 12 mm, 3 reaproveitamentos | m² | 148 | 145.02 | 18652.62 | 2809.97
SER | Argamassa de cimento e areia traço 1:3 | m³ | 2.13 | 684.73 | 1195.37 | 263.1
30.105.001181.SER | Boca em concreto para galeria 3 x 3 m boca esconsa a 30° 2 extremidades | un |  |  | 91293.01 | 22014.99 | 113308
SER | Armadura de aço CA-50 para estruturas de concreto armado, Ø até 12,5 mm, corte, dobra e montagem | kg | 3178 | 16.27 | 38745.06 | 12961.22
SER | Concreto preparado na obra C20 S50, controle "B" | m³ | 43.88 | 589.26 | 22424.87 | 3431.95
SER | Lastro de concreto, incluindo preparo e lançamento | m³ | 7.88 | 595.23 | 3214.32 | 1476.09
SER | Forma para estruturas de concreto com chapa compensada resinada # 12 mm, 3 reaproveitamentos | m² | 203 | 145.02 | 25584.33 | 3854.22
SER | Argamassa de cimento e areia traço 1:3 | m³ | 2.36 | 684.73 | 1324.45 | 291.51
30.105.001182.SER | Boca em concreto para galeria 3 x 3 m boca esconsa a 45° 2 extremidades | un |  |  | 114637.74 | 28153.1 | 142790.84
SER | Armadura de aço CA-50 para estruturas de concreto armado, Ø até 12,5 mm, corte, dobra e montagem | kg | 4218 | 16.27 | 51424.37 | 17202.77
SER | Concreto preparado na obra C20 S50, controle "B" | m³ | 52.57 | 589.26 | 26865.89 | 4111.61
SER | Lastro de concreto, incluindo preparo e lançamento | m³ | 9.9 | 595.23 | 4038.3 | 1854.48
SER | Forma para estruturas de concreto com chapa compensada resinada # 12 mm, 3 reaproveitamentos | m² | 243 | 145.02 | 30625.58 | 4613.67
SER | Argamassa de cimento e areia traço 1:3 | m³ | 3 | 684.73 | 1683.62 | 370.57
30.105.001183.SER | Boca em concreto para galeria 3 x 3 m boca normal 2 extremidades | un |  |  | 78920.8 | 19293.53 | 98214.33
SER | Armadura de aço CA-50 para estruturas de concreto armado, Ø até 12,5 mm, corte, dobra e montagem | kg | 2604 | 16.27 | 31747.05 | 10620.21
SER | Concreto preparado na obra C20 S50, controle "B" | m³ | 36.53 | 589.26 | 18668.65 | 2857.09
SER | Lastro de concreto, incluindo preparo e lançamento | m³ | 11.55 | 595.23 | 4711.35 | 2163.56
SER | Forma para estruturas de concreto com chapa compensada resinada # 12 mm, 3 reaproveitamentos | m² | 181 | 145.02 | 22811.65 | 3436.52
SER | Argamassa de cimento e areia traço 1:3 | m³ | 1.75 | 684.73 | 982.11 | 216.17
30.105.001190.SER | Boca em concreto para galeria dupla célula 1,5 x 1,5 m boca esconsa a 15° 2 extremidades | un |  |  | 34843.48 | 8158.97 | 43002.45
SER | Armadura de aço CA-50 para estruturas de concreto armado, Ø até 12,5 mm, corte, dobra e montagem | kg | 1088 | 16.27 | 13264.51 | 4437.32
SER | Concreto preparado na obra C20 S50, controle "B" | m³ | 14.1 | 589.26 | 7205.8 | 1102.79
SER | Lastro de concreto, incluindo preparo e lançamento | m³ | 3.3 | 595.23 | 1346.1 | 618.16
SER | Forma para estruturas de concreto com chapa compensada resinada # 12 mm, 3 reaproveitamentos | m² | 99 | 145.02 | 12477.09 | 1879.64
SER | Argamassa de cimento e areia traço 1:3 | m³ | 0.98 | 684.73 | 549.98 | 121.05
30.105.001191.SER | Boca em concreto para galeria dupla célula 1,5 x 1,5 m boca esconsa a 30° 2 extremidades | un |  |  | 39022.65 | 9158.25 | 48180.9
SER | Armadura de aço CA-50 para estruturas de concreto armado, Ø até 12,5 mm, corte, dobra e montagem | kg | 1232 | 16.27 | 15020.11 | 5024.61
SER | Concreto preparado na obra C20 S50, controle "B" | m³ | 16 | 589.26 | 8176.8 | 1251.39
SER | Lastro de concreto, incluindo preparo e lançamento | m³ | 3.62 | 595.23 | 1476.63 | 678.1
SER | Forma para estruturas de concreto com chapa compensada resinada # 12 mm, 3 reaproveitamentos | m² | 109 | 145.02 | 13737.4 | 2069.51
SER | Argamassa de cimento e areia traço 1:3 | m³ | 1.09 | 684.73 | 611.71 | 134.64
30.105.001192.SER | Boca em concreto para galeria dupla célula 1,5 x 1,5 m boca esconsa a 45° 2 extremidades | un |  |  | 46718.31 | 10879.92 | 57598.23
SER | Armadura de aço CA-50 para estruturas de concreto armado, Ø até 12,5 mm, corte, dobra e montagem | kg | 1427 | 16.27 | 17397.48 | 5819.91
SER | Concreto preparado na obra C20 S50, controle "B" | m³ | 19.5 | 589.26 | 9965.47 | 1525.14
SER | Lastro de concreto, incluindo preparo e lançamento | m³ | 4.5 | 595.23 | 1835.59 | 842.94
SER | Forma para estruturas de concreto com chapa compensada resinada # 12 mm, 3 reaproveitamentos | m² | 133 | 145.02 | 16762.15 | 2525.18
SER | Argamassa de cimento e areia traço 1:3 | m³ | 1.35 | 684.73 | 757.63 | 166.76
30.105.001193.SER | Boca em concreto para galeria dupla célula 1,5 x 1,5 m boca normal 2 extremidades | un |  |  | 31803.05 | 7510.64 | 39313.68
SER | Armadura de aço CA-50 para estruturas de concreto armado, Ø até 12,5 mm, corte, dobra e montagem | kg | 972 | 16.27 | 11850.28 | 3964.22
SER | Concreto preparado na obra C20 S50, controle "B" | m³ | 12.35 | 589.26 | 6311.47 | 965.92
SER | Lastro de concreto, incluindo preparo e lançamento | m³ | 3.93 | 595.23 | 1603.08 | 736.17
SER | Forma para estruturas de concreto com chapa compensada resinada # 12 mm, 3 reaproveitamentos | m² | 92 | 145.02 | 11594.87 | 1746.74
SER | Argamassa de cimento e areia traço 1:3 | m³ | 0.79 | 684.73 | 443.35 | 97.58
30.105.001200.SER | Boca em concreto para galeria dupla célula 2 x 2 m boca esconsa a 15° 2 extremidades | un |  |  | 53078.07 | 12626.56 | 65704.63
SER | Armadura de aço CA-50 para estruturas de concreto armado, Ø até 12,5 mm, corte, dobra e montagem | kg | 1731 | 16.27 | 21103.74 | 7059.74
SER | Concreto preparado na obra C20 S50, controle "B" | m³ | 23.86 | 589.26 | 12193.65 | 1866.14
SER | Lastro de concreto, incluindo preparo e lançamento | m³ | 5.24 | 595.23 | 2137.44 | 981.56
SER | Forma para estruturas de concreto com chapa compensada resinada # 12 mm, 3 reaproveitamentos | m² | 133 | 145.02 | 16762.15 | 2525.18
SER | Argamassa de cimento e areia traço 1:3 | m³ | 1.57 | 684.73 | 881.09 | 193.93
30.105.001201.SER | Boca em concreto para galeria dupla célula 2 x 2 m boca esconsa a 30° 2 extremidades | un |  |  | 48584.91 | 10619.01 | 59203.92
SER | Armadura de aço CA-50 para estruturas de concreto armado, Ø até 12,5 mm, corte, dobra e montagem | kg | 1100 | 16.27 | 13410.81 | 4486.26
SER | Concreto preparado na obra C20 S50, controle "B" | m³ | 26 | 589.26 | 13287.3 | 2033.51
SER | Lastro de concreto, incluindo preparo e lançamento | m³ | 5.83 | 595.23 | 2378.11 | 1092.08
SER | Forma para estruturas de concreto com chapa compensada resinada # 12 mm, 3 reaproveitamentos | m² | 147 | 145.02 | 18526.59 | 2790.99
SER | Argamassa de cimento e areia traço 1:3 | m³ | 1.75 | 684.73 | 982.11 | 216.17
30.105.001202.SER | Boca em concreto para galeria dupla célula 2 x 2 m boca esconsa a 45° 2 extremidades | un |  |  | 72305.4 | 17254.45 | 89559.84
SER | Armadura de aço CA-50 para estruturas de concreto armado, Ø até 12,5 mm, corte, dobra e montagem | kg | 2376 | 16.27 | 28967.35 | 9690.33
SER | Concreto preparado na obra C20 S50, controle "B" | m³ | 32.25 | 589.26 | 16481.36 | 2522.34
SER | Lastro de concreto, incluindo preparo e lançamento | m³ | 7.24 | 595.23 | 2953.26 | 1356.2
SER | Forma para estruturas de concreto com chapa compensada resinada # 12 mm, 3 reaproveitamentos | m² | 180 | 145.02 | 22685.62 | 3417.53
SER | Argamassa de cimento e areia traço 1:3 | m³ | 2.17 | 684.73 | 1217.82 | 268.04
30.105.001203.SER | Boca em concreto para galeria dupla célula 2 x 2 m boca normal 2 extremidades | un |  |  | 48236.36 | 11641.59 | 59877.95
SER | Armadura de aço CA-50 para estruturas de concreto armado, Ø até 12,5 mm, corte, dobra e montagem | kg | 1554 | 16.27 | 18945.82 | 6337.86
SER | Concreto preparado na obra C20 S50, controle "B" | m³ | 20.86 | 589.26 | 10660.5 | 1631.5
SER | Lastro de concreto, incluindo preparo e lançamento | m³ | 6.45 | 595.23 | 2631.01 | 1208.22
SER | Forma para estruturas de concreto com chapa compensada resinada # 12 mm, 3 reaproveitamentos | m² | 120.8 | 145.02 | 15224.57 | 2293.54
SER | Argamassa de cimento e areia traço 1:3 | m³ | 1.38 | 684.73 | 774.46 | 170.46
30.105.001210.SER | Boca em concreto para galeria dupla célula 2,5 x 2,5 m boca esconsa a 15° 2 extremidades | un |  |  | 72438.31 | 17515.34 | 89953.65
SER | Armadura de aço CA-50 para estruturas de concreto armado, Ø até 12,5 mm, corte, dobra e montagem | kg | 2458 | 16.27 | 29967.07 | 10024.76
SER | Concreto preparado na obra C20 S50, controle "B" | m³ | 32.55 | 589.26 | 16634.68 | 2545.8
SER | Lastro de concreto, incluindo preparo e lançamento | m³ | 7.65 | 595.23 | 3120.5 | 1433
SER | Forma para estruturas de concreto com chapa compensada resinada # 12 mm, 3 reaproveitamentos | m² | 170 | 145.02 | 21425.3 | 3227.67
SER | Argamassa de cimento e areia traço 1:3 | m³ | 2.3 | 684.73 | 1290.77 | 284.1
30.105.001211.SER | Boca em concreto para galeria dupla célula 2,5 x 2,5 m boca esconsa a 30° 2 extremidades | un |  |  | 64091.91 | 14798.59 | 78890.5
SER | Armadura de aço CA-50 para estruturas de concreto armado, Ø até 12,5 mm, corte, dobra e montagem | kg | 1810 | 16.27 | 22066.88 | 7381.94
SER | Concreto preparado na obra C20 S50, controle "B" | m³ | 32.21 | 589.26 | 16460.92 | 2519.21
SER | Lastro de concreto, incluindo preparo e lançamento | m³ | 7.6 | 595.23 | 3100.11 | 1423.64
SER | Forma para estruturas de concreto com chapa compensada resinada # 12 mm, 3 reaproveitamentos | m² | 168 | 145.02 | 21173.24 | 3189.7
SER | Argamassa de cimento e areia traço 1:3 | m³ | 2.3 | 684.73 | 1290.77 | 284.1
30.105.001212.SER | Boca em concreto para galeria dupla célula 2,5 x 2,5 m boca esconsa a 45° 2 extremidades | un |  |  | 103035.64 | 25316.9 | 128352.53
SER | Armadura de aço CA-50 para estruturas de concreto armado, Ø até 12,5 mm, corte, dobra e montagem | kg | 3672 | 16.27 | 44767.73 | 14975.96
SER | Concreto preparado na obra C20 S50, controle "B" | m³ | 44.53 | 589.26 | 22757.05 | 3482.79
SER | Lastro de concreto, incluindo preparo e lançamento | m³ | 11 | 595.23 | 4487 | 2060.53
SER | Forma para estruturas de concreto com chapa compensada resinada # 12 mm, 3 reaproveitamentos | m² | 232 | 145.02 | 29239.24 | 4404.82
SER | Argamassa de cimento e areia traço 1:3 | m³ | 3.18 | 684.73 | 1784.64 | 392.8
30.105.001213.SER | Boca em concreto para galeria dupla célula 2,5 x 2,5 m boca normal 2 extremidades | un |  |  | 66772.77 | 16328.84 | 83101.61
SER | Armadura de aço CA-50 para estruturas de concreto armado, Ø até 12,5 mm, corte, dobra e montagem | kg | 2199 | 16.27 | 26809.43 | 8968.45
SER | Concreto preparado na obra C20 S50, controle "B" | m³ | 30.05 | 589.26 | 15357.05 | 2350.27
SER | Lastro de concreto, incluindo preparo e lançamento | m³ | 9.75 | 595.23 | 3977.11 | 1826.38
SER | Forma para estruturas de concreto com chapa compensada resinada # 12 mm, 3 reaproveitamentos | m² | 155 | 145.02 | 19534.84 | 2942.88
SER | Argamassa de cimento e areia traço 1:3 | m³ | 1.95 | 684.73 | 1094.35 | 240.87
30.105.001220.SER | Boca em concreto para galeria dupla célula 3 x 3 m boca esconsa a 15° 2 extremidades | un |  |  | 102672.37 | 25382.17 | 128054.54
SER | Armadura de aço CA-50 para estruturas de concreto armado, Ø até 12,5 mm, corte, dobra e montagem | kg | 3746 | 16.27 | 45669.91 | 15277.76
SER | Concreto preparado na obra C20 S50, controle "B" | m³ | 47.53 | 589.26 | 24290.2 | 3717.42
SER | Lastro de concreto, incluindo preparo e lançamento | m³ | 10.6 | 595.23 | 4323.83 | 1985.6
SER | Forma para estruturas de concreto com chapa compensada resinada # 12 mm, 3 reaproveitamentos | m² | 211 | 145.02 | 26592.58 | 4006.11
SER | Argamassa de cimento e areia traço 1:3 | m³ | 3.2 | 684.73 | 1795.86 | 395.27
30.105.001221.SER | Boca em concreto para galeria dupla célula 3 x 3 m boca esconsa a 30° 2 extremidades | un |  |  | 97670.17 | 22696.26 | 120366.43
SER | Armadura de aço CA-50 para estruturas de concreto armado, Ø até 12,5 mm, corte, dobra e montagem | kg | 2808 | 16.27 | 34234.15 | 11452.2
SER | Concreto preparado na obra C20 S50, controle "B" | m³ | 52.88 | 589.26 | 27024.32 | 4135.86
SER | Lastro de concreto, incluindo preparo e lançamento | m³ | 11.8 | 595.23 | 4813.32 | 2210.39
SER | Forma para estruturas de concreto com chapa compensada resinada # 12 mm, 3 reaproveitamentos | m² | 235 | 145.02 | 29617.33 | 4461.78
SER | Argamassa de cimento e areia traço 1:3 | m³ | 3.53 | 684.73 | 1981.06 | 436.04
30.105.001222.SER | Boca em concreto para galeria dupla célula 3 x 3 m boca esconsa a 45° 2 extremidades | un |  |  | 146822.84 | 36900.2 | 183723.04
SER | Armadura de aço CA-50 para estruturas de concreto armado, Ø até 12,5 mm, corte, dobra e montagem | kg | 5651 | 16.27 | 68895 | 23047.15
SER | Concreto preparado na obra C20 S50, controle "B" | m³ | 64.57 | 589.26 | 32998.49 | 5050.16
SER | Lastro de concreto, incluindo preparo e lançamento | m³ | 14.8 | 595.23 | 6037.05 | 2772.35
SER | Forma para estruturas de concreto com chapa compensada resinada # 12 mm, 3 reaproveitamentos | m² | 289 | 145.02 | 36423.02 | 5487.04
SER | Argamassa de cimento e areia traço 1:3 | m³ | 4.4 | 684.73 | 2469.31 | 543.5
30.105.001223.SER | Boca em concreto para galeria dupla célula 3 x 3 m boca normal 2 extremidades | un |  |  | 94990.79 | 23703.09 | 118693.89
SER | Armadura de aço CA-50 para estruturas de concreto armado, Ø até 12,5 mm, corte, dobra e montagem | kg | 3352 | 16.27 | 40866.4 | 13670.86
SER | Concreto preparado na obra C20 S50, controle "B" | m³ | 44.43 | 589.26 | 22705.95 | 3474.96
SER | Lastro de concreto, incluindo preparo e lançamento | m³ | 13.65 | 595.23 | 5567.95 | 2556.93
SER | Forma para estruturas de concreto com chapa compensada resinada # 12 mm, 3 reaproveitamentos | m² | 193 | 145.02 | 24324.02 | 3664.36
SER | Argamassa de cimento e areia traço 1:3 | m³ | 2.72 | 684.73 | 1526.48 | 335.98
30.105.001230.SER | Boca em concreto para galeria tripla célula 1,5 x 1,5 m boca esconsa a 15° 2 extremidades | un |  |  | 42586.48 | 10117.07 | 52703.54
SER | Armadura de aço CA-50 para estruturas de concreto armado, Ø até 12,5 mm, corte, dobra e montagem | kg | 1377 | 16.27 | 16787.9 | 5615.98
SER | Concreto preparado na obra C20 S50, controle "B" | m³ | 17.5 | 589.26 | 8943.37 | 1368.71
SER | Lastro de concreto, incluindo preparo e lançamento | m³ | 4.31 | 595.23 | 1758.09 | 807.35
SER | Forma para estruturas de concreto com chapa compensada resinada # 12 mm, 3 reaproveitamentos | m² | 114 | 145.02 | 14367.56 | 2164.44
SER | Argamassa de cimento e areia traço 1:3 | m³ | 1.3 | 684.73 | 729.57 | 160.58
30.105.001231.SER | Boca em concreto para galeria tripla célula 1,5 x 1,5 m boca esconsa a 30° 2 extremidades | un |  |  | 45009.26 | 10479.9 | 55489.16
SER | Armadura de aço CA-50 para estruturas de concreto armado, Ø até 12,5 mm, corte, dobra e montagem | kg | 1345 | 16.27 | 16397.77 | 5485.47
SER | Concreto preparado na obra C20 S50, controle "B" | m³ | 19.5 | 589.26 | 9965.47 | 1525.14
SER | Lastro de concreto, incluindo preparo e lançamento | m³ | 4.8 | 595.23 | 1957.96 | 899.14
SER | Forma para estruturas de concreto com chapa compensada resinada # 12 mm, 3 reaproveitamentos | m² | 126 | 145.02 | 15879.93 | 2392.27
SER | Argamassa de cimento e areia traço 1:3 | m³ | 1.44 | 684.73 | 808.14 | 177.87
30.105.001232.SER | Boca em concreto para galeria tripla célula 1,5 x 1,5 m boca esconsa a 45° 2 extremidades | un |  |  | 56427.22 | 13268.9 | 69696.12
SER | Armadura de aço CA-50 para estruturas de concreto armado, Ø até 12,5 mm, corte, dobra e montagem | kg | 1750 | 16.27 | 21335.38 | 7137.23
SER | Concreto preparado na obra C20 S50, controle "B" | m³ | 24 | 589.26 | 12265.2 | 1877.09
SER | Lastro de concreto, incluindo preparo e lançamento | m³ | 5.93 | 595.23 | 2418.9 | 1110.81
SER | Forma para estruturas de concreto com chapa compensada resinada # 12 mm, 3 reaproveitamentos | m² | 154 | 145.02 | 19408.8 | 2923.89
SER | Argamassa de cimento e areia traço 1:3 | m³ | 1.78 | 684.73 | 998.95 | 219.87
30.105.001233.SER | Boca em concreto para galeria tripla célula 1,5 x 1,5 m boca normal 2 extremidades | un |  |  | 39275.19 | 9413.33 | 48688.52
SER | Armadura de aço CA-50 para estruturas de concreto armado, Ø até 12,5 mm, corte, dobra e montagem | kg | 1229 | 16.27 | 14983.53 | 5012.38
SER | Concreto preparado na obra C20 S50, controle "B" | m³ | 16.4 | 589.26 | 8381.22 | 1282.68
SER | Lastro de concreto, incluindo preparo e lançamento | m³ | 5.4 | 595.23 | 2202.71 | 1011.53
SER | Forma para estruturas de concreto com chapa compensada resinada # 12 mm, 3 reaproveitamentos | m² | 104 | 145.02 | 13107.24 | 1974.57
SER | Argamassa de cimento e areia traço 1:3 | m³ | 1.07 | 684.73 | 600.49 | 132.17
30.105.001240.SER | Boca em concreto para galeria tripla célula 2 x 2 m boca esconsa a 15° 2 extremidades | un |  |  | 63387.02 | 15308.31 | 78695.33
SER | Armadura de aço CA-50 para estruturas de concreto armado, Ø até 12,5 mm, corte, dobra e montagem | kg | 2128 | 16.27 | 25943.83 | 8678.88
SER | Concreto preparado na obra C20 S50, controle "B" | m³ | 27.86 | 589.26 | 14237.85 | 2178.99
SER | Lastro de concreto, incluindo preparo e lançamento | m³ | 6.94 | 595.23 | 2830.89 | 1300.01
SER | Forma para estruturas de concreto com chapa compensada resinada # 12 mm, 3 reaproveitamentos | m² | 152.4 | 145.02 | 19207.15 | 2893.51
SER | Argamassa de cimento e areia traço 1:3 | m³ | 2.08 | 684.73 | 1167.31 | 256.93
30.105.001241.SER | Boca em concreto para galeria tripla célula 2 x 2 m boca esconsa a 30° 2 extremidades | un |  |  | 69917.64 | 16795.45 | 86713.09
SER | Armadura de aço CA-50 para estruturas de concreto armado, Ø até 12,5 mm, corte, dobra e montagem | kg | 2302 | 16.27 | 28065.17 | 9388.52
SER | Concreto preparado na obra C20 S50, controle "B" | m³ | 31.5 | 589.26 | 16098.07 | 2463.68
SER | Lastro de concreto, incluindo preparo e lançamento | m³ | 7.73 | 595.23 | 3153.13 | 1447.99
SER | Forma para estruturas de concreto com chapa compensada resinada # 12 mm, 3 reaproveitamentos | m² | 169 | 145.02 | 21299.27 | 3208.68
SER | Argamassa de cimento e areia traço 1:3 | m³ | 2.32 | 684.73 | 1302 | 286.57
30.105.001242.SER | Boca em concreto para galeria tripla célula 2 x 2 m boca esconsa a 45° 2 extremidades | un |  |  | 88127.93 | 21410.63 | 109538.56
SER | Armadura de aço CA-50 para estruturas de concreto armado, Ø até 12,5 mm, corte, dobra e montagem | kg | 3018 | 16.27 | 36794.39 | 12308.67
SER | Concreto preparado na obra C20 S50, controle "B" | m³ | 38.65 | 589.26 | 19752.08 | 3022.9
SER | Lastro de concreto, incluindo preparo e lançamento | m³ | 9.6 | 595.23 | 3915.92 | 1798.28
SER | Forma para estruturas de concreto com chapa compensada resinada # 12 mm, 3 reaproveitamentos | m² | 206.6 | 145.02 | 26038.05 | 3922.57
SER | Argamassa de cimento e areia traço 1:3 | m³ | 2.9 | 684.73 | 1627.5 | 358.22
30.105.001243.SER | Boca em concreto para galeria tripla célula 2 x 2 m boca normal 2 extremidades | un |  |  | 58559.5 | 14338.9 | 72898.4
SER | Armadura de aço CA-50 para estruturas de concreto armado, Ø até 12,5 mm, corte, dobra e montagem | kg | 1919 | 16.27 | 23395.77 | 7826.49
SER | Concreto preparado na obra C20 S50, controle "B" | m³ | 26.26 | 589.26 | 13420.17 | 2053.85
SER | Lastro de concreto, incluindo preparo e lançamento | m³ | 8.85 | 595.23 | 3609.99 | 1657.79
SER | Forma para estruturas de concreto com chapa compensada resinada # 12 mm, 3 reaproveitamentos | m² | 136 | 145.02 | 17140.24 | 2582.14
SER | Argamassa de cimento e areia traço 1:3 | m³ | 1.77 | 684.73 | 993.33 | 218.64
30.105.001250.SER | Boca em concreto para galeria tripla célula 2,5 x 2,5 m boca esconsa a 15° 2 extremidades | un |  |  | 88619.64 | 21885.98 | 110505.62
SER | Armadura de aço CA-50 para estruturas de concreto armado, Ø até 12,5 mm, corte, dobra e montagem | kg | 3163 | 16.27 | 38562.18 | 12900.04
SER | Concreto preparado na obra C20 S50, controle "B" | m³ | 38.55 | 589.26 | 19700.97 | 3015.08
SER | Lastro de concreto, incluindo preparo e lançamento | m³ | 10.16 | 595.23 | 4144.35 | 1903.18
SER | Forma para estruturas de concreto com chapa compensada resinada # 12 mm, 3 reaproveitamentos | m² | 194.4 | 145.02 | 24500.46 | 3690.94
SER | Argamassa de cimento e areia traço 1:3 | m³ | 3.05 | 684.73 | 1711.68 | 376.75
30.105.001251.SER | Boca em concreto para galeria tripla célula 2,5 x 2,5 m boca esconsa a 30° 2 extremidades | un |  |  | 100566.01 | 24985.09 | 125551.09
SER | Armadura de aço CA-50 para estruturas de concreto armado, Ø até 12,5 mm, corte, dobra e montagem | kg | 3670 | 16.27 | 44743.35 | 14967.8
SER | Concreto preparado na obra C20 S50, controle "B" | m³ | 43.21 | 589.26 | 22082.47 | 3379.55
SER | Lastro de concreto, incluindo preparo e lançamento | m³ | 11.3 | 595.23 | 4609.37 | 2116.73
SER | Forma para estruturas de concreto com chapa compensada resinada # 12 mm, 3 reaproveitamentos | m² | 216 | 145.02 | 27222.74 | 4101.04
SER | Argamassa de cimento e areia traço 1:3 | m³ | 3.4 | 684.73 | 1908.1 | 419.98
30.105.001252.SER | Boca em concreto para galeria tripla célula 2,5 x 2,5 m boca esconsa a 45° 2 extremidades | un |  |  | 126794.48 | 31822.9 | 158617.38
SER | Armadura de aço CA-50 para estruturas de concreto armado, Ø até 12,5 mm, corte, dobra e montagem | kg | 4785 | 16.27 | 58337.03 | 19515.24
SER | Concreto preparado na obra C20 S50, controle "B" | m³ | 52.83 | 589.26 | 26998.77 | 4131.95
SER | Lastro de concreto, incluindo preparo e lançamento | m³ | 14.03 | 595.23 | 5722.96 | 2628.11
SER | Forma para estruturas de concreto com chapa compensada resinada # 12 mm, 3 reaproveitamentos | m² | 264.8 | 145.02 | 33373.06 | 5027.57
SER | Argamassa de cimento e areia traço 1:3 | m³ | 4.21 | 684.73 | 2362.68 | 520.03
30.105.001253.SER | Boca em concreto para galeria tripla célula 2,5 x 2,5 m boca normal 2 extremidades | un |  |  | 81884.77 | 20546.4 | 102431.18
SER | Armadura de aço CA-50 para estruturas de concreto armado, Ø até 12,5 mm, corte, dobra e montagem | kg | 2856 | 16.27 | 34819.35 | 11647.97
SER | Concreto preparado na obra C20 S50, controle "B" | m³ | 35.75 | 589.26 | 18270.04 | 2796.08
SER | Lastro de concreto, incluindo preparo e lançamento | m³ | 13.2 | 595.23 | 5384.39 | 2472.64
SER | Forma para estruturas de concreto com chapa compensada resinada # 12 mm, 3 reaproveitamentos | m² | 174 | 145.02 | 21929.43 | 3303.62
SER | Argamassa de cimento e areia traço 1:3 | m³ | 2.64 | 684.73 | 1481.58 | 326.1
30.105.001260.SER | Boca em concreto para galeria tripla célula 3 x 3 m boca normal 2 extremidades | un |  |  | 114353.01 | 29063.31 | 143416.32
SER | Armadura de aço CA-50 para estruturas de concreto armado, Ø até 12,5 mm, corte, dobra e montagem | kg | 4151 | 16.27 | 50607.53 | 16929.52
SER | Concreto preparado na obra C20 S50, controle "B" | m³ | 52.43 | 589.26 | 26794.35 | 4100.66
SER | Lastro de concreto, incluindo preparo e lançamento | m³ | 18.45 | 595.23 | 7525.92 | 3456.07
SER | Forma para estruturas de concreto com chapa compensada resinada # 12 mm, 3 reaproveitamentos | m² | 217 | 145.02 | 27348.77 | 4120.03
SER | Argamassa de cimento e areia traço 1:3 | m³ | 3.7 | 684.73 | 2076.46 | 457.04
30.105.001261.SER | Boca em concreto para galeria tripla célula 3 x 3 m boca esconsa a 15° 2 extremidades | un |  |  | 119372.01 | 29711.08 | 149083.09
SER | Armadura de aço CA-50 para estruturas de concreto armado, Ø até 12,5 mm, corte, dobra e montagem | kg | 4340 | 16.27 | 52911.75 | 17700.34
SER | Concreto preparado na obra C20 S50, controle "B" | m³ | 55.03 | 589.26 | 28123.08 | 4304.01
SER | Lastro de concreto, incluindo preparo e lançamento | m³ | 14.04 | 595.23 | 5727.04 | 2629.98
SER | Forma para estruturas de concreto com chapa compensada resinada # 12 mm, 3 reaproveitamentos | m² | 240 | 145.02 | 30247.49 | 4556.71
SER | Argamassa de cimento e areia traço 1:3 | m³ | 4.21 | 684.73 | 2362.68 | 520.03
30.105.001262.SER | Boca em concreto para galeria tripla célula 3 x 3 m boca esconsa a 30° 2 extremidades | un |  |  | 142321.42 | 36226.57 | 178547.99
SER | Armadura de aço CA-50 para estruturas de concreto armado, Ø até 12,5 mm, corte, dobra e montagem | kg | 5599 | 16.27 | 68261.03 | 22835.07
SER | Concreto preparado na obra C20 S50, controle "B" | m³ | 61.38 | 589.26 | 31368.24 | 4800.66
SER | Lastro de concreto, incluindo preparo e lançamento | m³ | 15.7 | 595.23 | 6404.17 | 2940.94
SER | Forma para estruturas de concreto com chapa compensada resinada # 12 mm, 3 reaproveitamentos | m² | 267 | 145.02 | 33650.33 | 5069.34
SER | Argamassa de cimento e areia traço 1:3 | m³ | 4.7 | 684.73 | 2637.67 | 580.56
30.105.001300.SER | Tubo cerâmico Ø 100 mm embocado sem rejunte, sob camada de brita para drenagem | m |  |  | 49.31 | 18.84 | 68.15
MOD | Pedreiro | h | 0.3 | 17.5 | 0 | 5.25
MOD | Servente | h | 1.1 | 12.35 | 0 | 13.59
MAT | Brita 3 | m³ | 0.075 | 145.85 | 10.94 | 0
MAT | Brita 2 | m³ | 0.075 | 151.12 | 11.33 | 0
MAT | Tubo cerâmico para esgoto Ø 100 mm | m | 1.05 | 25.75 | 27.04 | 0
30.105.001301.SER | Tubo cerâmico Ø 150 mm embocado sem rejunte, sob camada de brita para drenagem | m |  |  | 68.27 | 20.95 | 89.22
MOD | Pedreiro | h | 0.35 | 17.5 | 0 | 6.12
MOD | Servente | h | 1.2 | 12.35 | 0 | 14.82
MAT | Brita 3 | m³ | 0.1 | 145.85 | 14.59 | 0
MAT | Brita 2 | m³ | 0.1 | 151.12 | 15.11 | 0
MAT | Tubo cerâmico para esgoto Ø 150 mm | m | 1.05 | 36.74 | 38.58 | 0
30.105.001302.SER | Tubo cerâmico Ø 200 mm embocado sem rejunte, sob camada de brita para drenagem | m |  |  | 107.35 | 23.06 | 130.41
MOD | Pedreiro | h | 0.4 | 17.5 | 0 | 7
MOD | Servente | h | 1.3 | 12.35 | 0 | 16.06
MAT | Brita 3 | m³ | 0.135 | 145.85 | 19.69 | 0
MAT | Brita 2 | m³ | 0.135 | 151.12 | 20.4 | 0
MAT | Tubo cerâmico para esgoto Ø 200 mm | m | 1.05 | 64.06 | 67.26 | 0
30.105.001303.SER | Tubo cerâmico Ø 250 mm embocado sem rejunte, sob camada de brita para drenagem | m |  |  | 175.22 | 25.17 | 200.39
MOD | Pedreiro | h | 0.45 | 17.5 | 0 | 7.87
MOD | Servente | h | 1.4 | 12.35 | 0 | 17.29
MAT | Brita 3 | m³ | 0.165 | 145.85 | 24.07 | 0
MAT | Brita 2 | m³ | 0.165 | 151.12 | 24.93 | 0
MAT | Tubo cerâmico para esgoto Ø 250 mm | m | 1.05 | 120.21 | 126.22 | 0
30.105.001304.SER | Tubo cerâmico Ø 300 mm embocado sem rejunte, sob camada de brita para drenagem | m |  |  | 228.54 | 27.28 | 255.82
MOD | Pedreiro | h | 0.5 | 17.5 | 0 | 8.75
MOD | Servente | h | 1.5 | 12.35 | 0 | 18.53
MAT | Brita 3 | m³ | 0.2 | 145.85 | 29.17 | 0
MAT | Brita 2 | m³ | 0.2 | 151.12 | 30.22 | 0
MAT | Tubo cerâmico para esgoto Ø 300 mm | m | 1.05 | 161.09 | 169.14 | 0
30.105.001305.SER | Tubo cerâmico Ø 350 mm embocado sem rejunte, sob camada de brita para drenagem | m |  |  | 248.94 | 29.39 | 278.33
MOD | Pedreiro | h | 0.55 | 17.5 | 0 | 9.62
MOD | Servente | h | 1.6 | 12.35 | 0 | 19.76
MAT | Brita 3 | m³ | 0.235 | 145.85 | 34.27 | 0
MAT | Brita 2 | m³ | 0.235 | 151.12 | 35.51 | 0
MAT | Tubo cerâmico Ø 350 mm | m | 1.05 | 170.62 | 179.15 | 0
30.105.001306.SER | Tubo cerâmico Ø 375 mm embocado sem rejunte, sob camada de brita para drenagem | m |  |  | 266.47 | 31.5 | 297.96
MOD | Pedreiro | h | 0.6 | 17.5 | 0 | 10.5
MOD | Servente | h | 1.7 | 12.35 | 0 | 21
MAT | Brita 3 | m³ | 0.25 | 145.85 | 36.46 | 0
MAT | Brita 2 | m³ | 0.25 | 151.12 | 37.78 | 0
MAT | Tubo cerâmico Ø 375 mm | m | 1.05 | 183.07 | 192.22 | 0
30.105.001307.SER | Tubo cerâmico Ø 400 mm embocado sem rejunte, sob camada de brita para drenagem | m |  |  | 279.11 | 33.61 | 312.72
MOD | Pedreiro | h | 0.65 | 17.5 | 0 | 11.37
MOD | Servente | h | 1.8 | 12.35 | 0 | 22.23
MAT | Brita 3 | m³ | 0.275 | 145.85 | 40.11 | 0
MAT | Brita 2 | m³ | 0.275 | 151.12 | 41.56 | 0
MAT | Tubo cerâmico Ø 400 mm | m | 1.05 | 188.04 | 197.44 | 0
30.105.001400.SER | Assentamento de tubo cerâmico Ø 100 mm embocado sem rejunte, sob camada de brita para drenagem | m |  |  | 22.27 | 18.84 | 41.11
MOD | Pedreiro | h | 0.3 | 17.5 | 0 | 5.25
MOD | Servente | h | 1.1 | 12.35 | 0 | 13.59
MAT | Brita 3 | m³ | 0.075 | 145.85 | 10.94 | 0
MAT | Brita 2 | m³ | 0.075 | 151.12 | 11.33 | 0
30.105.001401.SER | Assentamento de tubo cerâmico Ø 150 mm embocado sem rejunte, sob camada de brita para drenagem | m |  |  | 29.7 | 20.95 | 50.64
MOD | Pedreiro | h | 0.35 | 17.5 | 0 | 6.12
MOD | Servente | h | 1.2 | 12.35 | 0 | 14.82
MAT | Brita 3 | m³ | 0.1 | 145.85 | 14.59 | 0
MAT | Brita 2 | m³ | 0.1 | 151.12 | 15.11 | 0
30.105.001402.SER | Assentamento de tubo cerâmico Ø 200 mm embocado sem rejunte, sob camada de brita para drenagem | m |  |  | 40.09 | 23.06 | 63.15
MOD | Pedreiro | h | 0.4 | 17.5 | 0 | 7
MOD | Servente | h | 1.3 | 12.35 | 0 | 16.06
MAT | Brita 3 | m³ | 0.135 | 145.85 | 19.69 | 0
MAT | Brita 2 | m³ | 0.135 | 151.12 | 20.4 | 0
30.105.001403.SER | Assentamento de tubo cerâmico Ø 250 mm embocado sem rejunte, sob camada de brita para drenagem | m |  |  | 49 | 25.17 | 74.17
MOD | Pedreiro | h | 0.45 | 17.5 | 0 | 7.87
MOD | Servente | h | 1.4 | 12.35 | 0 | 17.29
MAT | Brita 3 | m³ | 0.165 | 145.85 | 24.07 | 0
MAT | Brita 2 | m³ | 0.165 | 151.12 | 24.93 | 0
30.105.001404.SER | Assentamento de tubo cerâmico Ø 300 mm embocado sem rejunte, sob camada de brita para drenagem | m |  |  | 59.39 | 27.28 | 86.67
MOD | Pedreiro | h | 0.5 | 17.5 | 0 | 8.75
MOD | Servente | h | 1.5 | 12.35 | 0 | 18.53
MAT | Brita 3 | m³ | 0.2 | 145.85 | 29.17 | 0
MAT | Brita 2 | m³ | 0.2 | 151.12 | 30.22 | 0
30.105.001405.SER | Assentamento de tubo cerâmico Ø 350 mm embocado sem rejunte, sob camada de brita para drenagem | m |  |  | 69.79 | 29.39 | 99.18
MOD | Pedreiro | h | 0.55 | 17.5 | 0 | 9.62
MOD | Servente | h | 1.6 | 12.35 | 0 | 19.76
MAT | Brita 3 | m³ | 0.235 | 145.85 | 34.27 | 0
MAT | Brita 2 | m³ | 0.235 | 151.12 | 35.51 | 0
30.105.001406.SER | Assentamento de tubo cerâmico Ø 375 mm embocado sem rejunte, sob camada de brita para drenagem | m |  |  | 74.24 | 31.5 | 105.74
MOD | Pedreiro | h | 0.6 | 17.5 | 0 | 10.5
MOD | Servente | h | 1.7 | 12.35 | 0 | 21
MAT | Brita 3 | m³ | 0.25 | 145.85 | 36.46 | 0
MAT | Brita 2 | m³ | 0.25 | 151.12 | 37.78 | 0
30.105.001407.SER | Assentamento de tubo cerâmico Ø 400 mm embocado sem rejunte, sob camada de brita para drenagem | m |  |  | 81.67 | 33.61 | 115.27
MOD | Pedreiro | h | 0.65 | 17.5 | 0 | 11.37
MOD | Servente | h | 1.8 | 12.35 | 0 | 22.23
MAT | Brita 3 | m³ | 0.275 | 145.85 | 40.11 | 0
MAT | Brita 2 | m³ | 0.275 | 151.12 | 41.56 | 0
30.105.001500.SER | Tubo corrugado em PEAD Ø 100 mm para drenagem | m |  |  | 21.99 | 0.96 | 22.94
MOD | Ajudante de encanador | h | 0.031 | 13.39 | 0 | 0.42
MOD | Encanador | h | 0.031 | 17.5 | 0 | 0.54
MAT | Pasta lubrificante para tubo PVC | kg | 0.0303 | 65.63 | 1.99 | 0
MAT | Tubo corrugado PEAD para drenagem Ø 100 mm | m | 1.01 | 19.8 | 20 | 0
30.105.001503.SER | Tubo corrugado em PEAD Ø 150 mm para drenagem | m |  |  | 40.47 | 1.3 | 41.77
MOD | Ajudante de encanador | h | 0.042 | 13.39 | 0 | 0.56
MOD | Encanador | h | 0.042 | 17.5 | 0 | 0.73
MAT | Pasta lubrificante para tubo PVC | kg | 0.0417 | 65.63 | 2.74 | 0
MAT | Tubo corrugado PEAD para drenagem Ø 150 mm | m | 1.01 | 37.36 | 37.73 | 0
30.105.001506.SER | Tubo corrugado em PEAD Ø 200 mm para drenagem | m |  |  | 49.41 | 1.73 | 51.14
MOD | Ajudante de encanador | h | 0.056 | 13.39 | 0 | 0.75
MOD | Encanador | h | 0.056 | 17.5 | 0 | 0.98
MAT | Pasta lubrificante para tubo PVC | kg | 0.0909 | 65.63 | 5.97 | 0
MAT | Tubo corrugado PEAD para drenagem Ø 200 mm | m | 1.01 | 43.01 | 43.44 | 0
30.105.001509.SER | Tubo corrugado em PEAD Ø 250 mm para drenagem | m |  |  | 61.39 | 2.56 | 63.95
MOD | Ajudante de encanador | h | 0.083 | 13.39 | 0 | 1.11
MOD | Encanador | h | 0.083 | 17.5 | 0 | 1.45
MAT | Pasta lubrificante para tubo PVC | kg | 0.125 | 65.63 | 8.2 | 0
MAT | Tubo corrugado PEAD para drenagem Ø 250 mm | m | 1.01 | 52.66 | 53.19 | 0
30.105.001512.SER | Tubo corrugado em PEAD Ø 300 mm para drenagem | m |  |  | 79.81 | 3.43 | 83.23
MOD | Ajudante de encanador | h | 0.111 | 13.39 | 0 | 1.49
MOD | Encanador | h | 0.111 | 17.5 | 0 | 1.94
MAT | Pasta lubrificante para tubo PVC | kg | 0.25 | 65.63 | 16.41 | 0
MAT | Tubo corrugado PEAD para drenagem Ø 300 mm | m | 1.01 | 62.77 | 63.4 | 0
30.105.001515.SER | Tubo corrugado em PEAD Ø 375 mm para drenagem | m |  |  | 88.05 | 4.29 | 92.34
MOD | Ajudante de encanador | h | 0.139 | 13.39 | 0 | 1.86
MOD | Encanador | h | 0.139 | 17.5 | 0 | 2.43
MAT | Pasta lubrificante para tubo PVC | kg | 0.25 | 65.63 | 16.41 | 0
MAT | Tubo corrugado PEAD para drenagem Ø 375 mm | m | 1.01 | 70.93 | 71.64 | 0
30.105.001518.SER | Tubo corrugado em PEAD Ø 450 mm para drenagem | m |  |  | 99.33 | 4.85 | 104.18
MOD | Ajudante de encanador | h | 0.157 | 13.39 | 0 | 2.1
MOD | Encanador | h | 0.157 | 17.5 | 0 | 2.75
MAT | Pasta lubrificante para tubo PVC | kg | 0.25 | 65.63 | 16.41 | 0
MAT | Tubo corrugado PEAD para drenagem Ø 450 mm | m | 1.01 | 82.1 | 82.92 | 0
30.105.001521.SER | Tubo corrugado em PEAD Ø 600 mm para drenagem | m |  |  | 141.96 | 8.87 | 150.83
MOD | Ajudante de encanador | h | 0.287 | 13.39 | 0 | 3.84
MOD | Encanador | h | 0.287 | 17.5 | 0 | 5.02
MAT | Pasta lubrificante para tubo PVC | kg | 0.3333 | 65.63 | 21.87 | 0
MAT | Tubo corrugado PEAD para drenagem Ø 600 mm | m | 1.01 | 118.9 | 120.09 | 0
30.105.001524.SER | Tubo corrugado em PEAD Ø 750 mm para drenagem | m |  |  | 185.08 | 10.5 | 195.59
MOD | Ajudante de encanador | h | 0.34 | 13.39 | 0 | 4.55
MOD | Encanador | h | 0.34 | 17.5 | 0 | 5.95
MAT | Pasta lubrificante para tubo PVC | kg | 0.5 | 65.63 | 32.82 | 0
MAT | Tubo corrugado PEAD para drenagem Ø 750 mm | m | 1.01 | 150.76 | 152.27 | 0
30.105.001527.SER | Tubo corrugado em PEAD Ø 900 mm para drenagem | m |  |  | 279.68 | 14.46 | 294.14
MOD | Ajudante de encanador | h | 0.468 | 13.39 | 0 | 6.27
MOD | Encanador | h | 0.468 | 17.5 | 0 | 8.19
MAT | Pasta lubrificante para tubo PVC | kg | 0.5 | 65.63 | 32.82 | 0
MAT | Tubo corrugado PEAD para drenagem Ø 900 mm | m | 1.01 | 244.42 | 246.86 | 0
30.105.001530.SER | Tubo corrugado em PEAD Ø 1050 mm para drenagem | m |  |  | 349.63 | 17.7 | 367.33
MOD | Ajudante de encanador | h | 0.573 | 13.39 | 0 | 7.67
MOD | Encanador | h | 0.573 | 17.5 | 0 | 10.03
MAT | Pasta lubrificante para tubo PVC | kg | 0.5 | 65.63 | 32.82 | 0
MAT | Tubo corrugado PEAD para drenagem Ø 1050 mm | m | 1.01 | 313.68 | 316.82 | 0
30.105.001533.SER | Tubo corrugado em PEAD Ø 1200 mm para drenagem | m |  |  | 460.07 | 24 | 484.07
MOD | Ajudante de encanador | h | 0.777 | 13.39 | 0 | 10.41
MOD | Encanador | h | 0.777 | 17.5 | 0 | 13.6
MAT | Pasta lubrificante para tubo PVC | kg | 0.5 | 65.63 | 32.82 | 0
MAT | Tubo corrugado PEAD para drenagem Ø 1200 mm | m | 1.01 | 423.02 | 427.25 | 0
30.105.001550.SER | Luva externa bolsa/bolsa PEAD Ø 100 mm | un |  |  | 34.86 | 5.25 | 40.11
MOD | Ajudante de encanador | h | 0.17 | 13.39 | 0 | 2.28
MOD | Encanador | h | 0.17 | 17.5 | 0 | 2.97
MAT | Pasta lubrificante para tubo PVC | kg | 0.0303 | 65.63 | 1.99 | 0
MAT | Luva externa bolsa/bolsa PEAD Ø 100 mm | un | 1 | 32.87 | 32.87 | 0
30.105.001552.SER | Luva externa bolsa/bolsa PEAD Ø 150 mm | un |  |  | 40.59 | 5.25 | 45.84
MOD | Ajudante de encanador | h | 0.17 | 13.39 | 0 | 2.28
MOD | Encanador | h | 0.17 | 17.5 | 0 | 2.97
MAT | Pasta lubrificante para tubo PVC | kg | 0.0417 | 65.63 | 2.74 | 0
MAT | Luva externa bolsa/bolsa PEAD Ø 150 mm | un | 1 | 37.85 | 37.85 | 0
30.105.001554.SER | Luva externa bolsa/bolsa PEAD Ø 200 mm | un |  |  | 52.31 | 7.72 | 60.03
MOD | Ajudante de encanador | h | 0.25 | 13.39 | 0 | 3.35
MOD | Encanador | h | 0.25 | 17.5 | 0 | 4.37
MAT | Pasta lubrificante para tubo PVC | kg | 0.0909 | 65.63 | 5.97 | 0
MAT | Luva externa bolsa/bolsa PEAD Ø 200 mm | un | 1 | 46.34 | 46.34 | 0
30.105.001556.SER | Luva externa bolsa/bolsa PEAD Ø 250 mm | un |  |  | 63.44 | 9.27 | 72.71
MOD | Ajudante de encanador | h | 0.3 | 13.39 | 0 | 4.02
MOD | Encanador | h | 0.3 | 17.5 | 0 | 5.25
MAT | Pasta lubrificante para tubo PVC | kg | 0.125 | 65.63 | 8.2 | 0
MAT | Luva externa bolsa/bolsa PEAD Ø 250 mm | un | 1 | 55.24 | 55.24 | 0
30.105.001570.SER | Tampão PEAD Ø 300 mm | un |  |  | 280.05 | 12.36 | 292.4
MOD | Ajudante de encanador | h | 0.4 | 13.39 | 0 | 5.36
MOD | Encanador | h | 0.4 | 17.5 | 0 | 7
MAT | Pasta lubrificante para tubo PVC | kg | 0.25 | 65.63 | 16.41 | 0
MAT | Tampão PEAD Ø 300 mm | un | 1 | 263.64 | 263.64 | 0
30.105.001572.SER | Tampão PEAD Ø 375 mm | un |  |  | 289.49 | 13.9 | 303.39
MOD | Ajudante de encanador | h | 0.45 | 13.39 | 0 | 6.03
MOD | Encanador | h | 0.45 | 17.5 | 0 | 7.87
MAT | Pasta lubrificante para tubo PVC | kg | 0.25 | 65.63 | 16.41 | 0
MAT | Tampão PEAD Ø 375 mm | un | 1 | 273.08 | 273.08 | 0
30.105.001574.SER | Tampão PEAD Ø 450 mm | un |  |  | 322.54 | 15.45 | 337.98
MOD | Ajudante de encanador | h | 0.5 | 13.39 | 0 | 6.7
MOD | Encanador | h | 0.5 | 17.5 | 0 | 8.75
MAT | Pasta lubrificante para tubo PVC | kg | 0.25 | 65.63 | 16.41 | 0
MAT | Tampão PEAD Ø 450 mm | un | 1 | 306.13 | 306.13 | 0
30.105.001576.SER | Tampão PEAD Ø 600 mm | un |  |  | 353.36 | 16.99 | 370.35
MOD | Ajudante de encanador | h | 0.55 | 13.39 | 0 | 7.37
MOD | Encanador | h | 0.55 | 17.5 | 0 | 9.62
MAT | Pasta lubrificante para tubo PVC | kg | 0.3333 | 65.63 | 21.87 | 0
MAT | Tampão PEAD Ø 600 mm | un | 1 | 331.49 | 331.49 | 0
30.105.001578.SER | Tampão PEAD Ø 750 mm | un |  |  | 375.11 | 18.53 | 393.64
MOD | Ajudante de encanador | h | 0.6 | 13.39 | 0 | 8.04
MOD | Encanador | h | 0.6 | 17.5 | 0 | 10.5
MAT | Pasta lubrificante para tubo PVC | kg | 0.5 | 65.63 | 32.82 | 0
MAT | Tampão PEAD Ø 750 mm | un | 1 | 342.29 | 342.29 | 0
30.105.001580.SER | Tampão PEAD Ø 900 mm | un |  |  | 430.02 | 21.62 | 451.64
MOD | Ajudante de encanador | h | 0.7 | 13.39 | 0 | 9.38
MOD | Encanador | h | 0.7 | 17.5 | 0 | 12.25
MAT | Pasta lubrificante para tubo PVC | kg | 0.5 | 65.63 | 32.82 | 0
MAT | Tampão PEAD Ø 900 mm | un | 1 | 397.2 | 397.2 | 0
30.105.001582.SER | Tampão PEAD Ø 1050 mm | un |  |  | 487.66 | 24.71 | 512.37
MOD | Ajudante de encanador | h | 0.8 | 13.39 | 0 | 10.71
MOD | Encanador | h | 0.8 | 17.5 | 0 | 14
MAT | Pasta lubrificante para tubo PVC | kg | 0.5 | 65.63 | 32.82 | 0
MAT | Tampão PEAD Ø 1050 mm | un | 1 | 454.84 | 454.84 | 0
30.105.001584.SER | Tampão PEAD Ø 1200 mm | un |  |  | 599.67 | 30.89 | 630.56
MOD | Ajudante de encanador | h | 1 | 13.39 | 0 | 13.39
MOD | Encanador | h | 1 | 17.5 | 0 | 17.5
MAT | Pasta lubrificante para tubo PVC | kg | 0.5 | 65.63 | 32.82 | 0
MAT | Tampão PEAD Ø 1200 mm | un | 1 | 566.85 | 566.85 | 0
30.105.001700.SER | Tubo PEAD corrugado Ø 65 mm para drenagem inclusive brita e geotextil | m |  |  | 61.29 | 19.77 | 81.06
MOD | Ajudante de encanador | h | 0.4 | 13.39 | 0 | 5.36
MOD | Encanador | h | 0.4 | 17.5 | 0 | 7
MOD | Servente | h | 0.6 | 12.35 | 0 | 7.41
MAT | Brita 2 | m³ | 0.25 | 151.12 | 37.78 | 0
MAT | Geotêxtil não-tecido densidade 300 g/m², largura 2,15 m # 2,3 mm | m² | 2.2 | 9.53 | 20.97 | 0
MAT | Tubo PEAD corrugado Ø 65 mm, perfurado para dreno | m | 1.01 | 2.52 | 2.55 | 0
30.105.001701.SER | Tubo PEAD corrugado Ø 80 mm para drenagem inclusive brita e geotextil | m |  |  | 60.29 | 21.93 | 82.21
MOD | Ajudante de encanador | h | 0.45 | 13.39 | 0 | 6.03
MOD | Encanador | h | 0.45 | 17.5 | 0 | 7.87
MOD | Servente | h | 0.65 | 12.35 | 0 | 8.03
MAT | Brita 2 | m³ | 0.24 | 151.12 | 36.27 | 0
MAT | Geotêxtil não-tecido densidade 300 g/m², largura 2,15 m # 2,3 mm | m² | 2.2 | 9.53 | 20.97 | 0
MAT | Tubo PEAD corrugado Ø 80 mm, perfurado para dreno | m | 1.01 | 3.02 | 3.05 | 0
30.105.001702.SER | Tubo PEAD corrugado Ø 100 mm para drenagem inclusive brita e geotextil | m |  |  | 59.92 | 24.09 | 84.01
MOD | Ajudante de encanador | h | 0.5 | 13.39 | 0 | 6.7
MOD | Encanador | h | 0.5 | 17.5 | 0 | 8.75
MOD | Servente | h | 0.7 | 12.35 | 0 | 8.65
MAT | Brita 2 | m³ | 0.23 | 151.12 | 34.76 | 0
MAT | Geotêxtil não-tecido densidade 300 g/m², largura 2,15 m # 2,3 mm | m² | 2.2 | 9.53 | 20.97 | 0
MAT | Tubo PEAD corrugado Ø 100 mm, perfurado para dreno | m | 1.01 | 4.15 | 4.19 | 0
30.105.001703.SER | Tubo PEAD corrugado Ø 170 mm para drenagem inclusive brita e geotextil | m |  |  | 58.09 | 28.42 | 86.51
MOD | Ajudante de encanador | h | 0.6 | 13.39 | 0 | 8.04
MOD | Encanador | h | 0.6 | 17.5 | 0 | 10.5
MOD | Servente | h | 0.8 | 12.35 | 0 | 9.88
MAT | Brita 2 | m³ | 0.21 | 151.12 | 31.74 | 0
MAT | Geotêxtil não-tecido densidade 300 g/m², largura 2,15 m # 2,3 mm | m² | 2.2 | 9.53 | 20.97 | 0
MAT | Tubo PEAD corrugado Ø 170 mm, perfurado para dreno | m | 1.01 | 5.34 | 5.39 | 0
30.105.001750.SER | Tubo de concreto poroso Ø 200 mm para dreno rejuntado com argamassa de cimento e areia 1:3 | m |  |  | 42.18 | 13.47 | 55.65
MOD | Pedreiro | h | 0.2 | 17.5 | 0 | 3.5
MOD | Servente | h | 0.8 | 12.35 | 0 | 9.88
SER | Argamassa de cimento e areia traço 1:3 | m³ | 0.00075 | 684.73 | 0.42 | 0.09
MAT | Tubo de concreto para dreno Ø 200 mm | m | 1.02 | 40.94 | 41.76 | 0
30.105.001751.SER | Tubo de concreto poroso Ø 300 mm para dreno rejuntado com argamassa de cimento e areia 1:3 | m |  |  | 120.67 | 20.2 | 140.86
MOD | Pedreiro | h | 0.3 | 17.5 | 0 | 5.25
MOD | Servente | h | 1.2 | 12.35 | 0 | 14.82
SER | Argamassa de cimento e areia traço 1:3 | m³ | 0.001 | 684.73 | 0.56 | 0.12
MAT | Tubo de concreto poroso Ø 300 mm, para dreno | m | 1.02 | 117.75 | 120.11 | 0
30.105.001752.SER | Tubo de concreto poroso Ø 400 mm para dreno rejuntado com argamassa de cimento e areia 1:3 | m |  |  | 148.89 | 25.77 | 174.66
MOD | Pedreiro | h | 0.4 | 17.5 | 0 | 7
MOD | Servente | h | 1.5 | 12.35 | 0 | 18.53
SER | Argamassa de cimento e areia traço 1:3 | m³ | 0.002 | 684.73 | 1.12 | 0.25
MAT | Tubo de concreto poroso Ø 400 mm, para dreno | m | 1.02 | 144.87 | 147.77 | 0
30.105.001753.SER | Tubo de concreto perfurado Ø 200 mm para dreno rejuntado com argamassa de cimento e areia 1:3 | m |  |  | 80.1 | 13.47 | 93.58
MOD | Pedreiro | h | 0.2 | 17.5 | 0 | 3.5
MOD | Servente | h | 0.8 | 12.35 | 0 | 9.88
SER | Argamassa de cimento e areia traço 1:3 | m³ | 0.00075 | 684.73 | 0.42 | 0.09
MAT | Tubo de concreto perfurado Ø 200 mm, para dreno | m | 1.02 | 78.12 | 79.68 | 0
30.105.001754.SER | Tubo de concreto perfurado Ø 300 mm para dreno rejuntado com argamassa de cimento e areia 1:3 | m |  |  | 105.71 | 20.2 | 125.91
MOD | Pedreiro | h | 0.3 | 17.5 | 0 | 5.25
MOD | Servente | h | 1.2 | 12.35 | 0 | 14.82
SER | Argamassa de cimento e areia traço 1:3 | m³ | 0.001 | 684.73 | 0.56 | 0.12
MAT | Tubo de concreto perfurado Ø 300 mm, para dreno | m | 1.02 | 103.09 | 105.15 | 0
30.105.001755.SER | Tubo de concreto perfurado Ø 400 mm para dreno rejuntado com argamassa de cimento e areia 1:3 | m |  |  | 138.17 | 25.77 | 163.94
MOD | Pedreiro | h | 0.4 | 17.5 | 0 | 7
MOD | Servente | h | 1.5 | 12.35 | 0 | 18.53
SER | Argamassa de cimento e areia traço 1:3 | m³ | 0.002 | 684.73 | 1.12 | 0.25
MAT | Tubo de concreto perfurado Ø 400 mm, para dreno | m | 1.02 | 134.36 | 137.05 | 0
30.105.001800.SER | Rede subterrânea de drenagem Ø 65 mm, profundidade da vala 0,5 m - exceto tubulação | m |  |  | 14.21 | 5.09 | 19.29
SER | Lastro de areia grossa | m³ | 0.06 | 215.26 | 10.32 | 2.59
SER | Escavação mecanizada de vala escorada em solo de 1ª categoria, profundidade até 4 m | m³ | 0.3 | 12.88 | 3.23 | 0.63
SER | Reaterro mecanizado de vala empregando compactador de placa vibratória em camadas de 20 cm | m³ | 0.237 | 10.6 | 0.65 | 1.86
30.105.001801.SER | Rede subterrânea de drenagem Ø 80 mm, profundidade da vala 0,5 m - exceto tubulação | m |  |  | 14.2 | 5.07 | 19.27
SER | Lastro de areia grossa | m³ | 0.06 | 215.26 | 10.32 | 2.59
SER | Escavação mecanizada de vala escorada em solo de 1ª categoria, profundidade até 4 m | m³ | 0.3 | 12.88 | 3.23 | 0.63
SER | Reaterro mecanizado de vala empregando compactador de placa vibratória em camadas de 20 cm | m³ | 0.235 | 10.6 | 0.65 | 1.85
30.105.001802.SER | Rede subterrânea de drenagem Ø 100 mm, profundidade da vala 0,5 m - exceto tubulação | m |  |  | 14.19 | 5.05 | 19.24
SER | Lastro de areia grossa | m³ | 0.06 | 215.26 | 10.32 | 2.59
SER | Escavação mecanizada de vala escorada em solo de 1ª categoria, profundidade até 4 m | m³ | 0.3 | 12.88 | 3.23 | 0.63
SER | Reaterro mecanizado de vala empregando compactador de placa vibratória em camadas de 20 cm | m³ | 0.232 | 10.6 | 0.64 | 1.82
30.105.001803.SER | Rede subterrânea de drenagem Ø 150 mm, profundidade da vala 0,5 m - exceto tubulação | m |  |  | 15.35 | 5.39 | 20.74
SER | Lastro de areia grossa | m³ | 0.065 | 215.26 | 11.18 | 2.81
SER | Escavação mecanizada de vala escorada em solo de 1ª categoria, profundidade até 4 m | m³ | 0.325 | 12.88 | 3.5 | 0.68
SER | Reaterro mecanizado de vala empregando compactador de placa vibratória em camadas de 20 cm | m³ | 0.242 | 10.6 | 0.67 | 1.9
30.105.001804.SER | Rede subterrânea de drenagem Ø 170 mm, profundidade da vala 0,5 m - exceto tubulação | m |  |  | 16.5 | 5.72 | 22.22
SER | Lastro de areia grossa | m³ | 0.07 | 215.26 | 12.04 | 3.03
SER | Escavação mecanizada de vala escorada em solo de 1ª categoria, profundidade até 4 m | m³ | 0.35 | 12.88 | 3.77 | 0.74
SER | Reaterro mecanizado de vala empregando compactador de placa vibratória em camadas de 20 cm | m³ | 0.249 | 10.6 | 0.69 | 1.96
30.105.001805.SER | Rede subterrânea de drenagem Ø 200 mm, profundidade da vala 1,5 m - exceto tubulação | m |  |  | 16.5 | 5.72 | 22.22
SER | Lastro de areia grossa | m³ | 0.07 | 215.26 | 12.04 | 3.03
SER | Escavação mecanizada de vala escorada em solo de 1ª categoria, profundidade até 4 m | m³ | 0.35 | 12.88 | 3.77 | 0.74
SER | Reaterro mecanizado de vala empregando compactador de placa vibratória em camadas de 20 cm | m³ | 0.249 | 10.6 | 0.69 | 1.96
30.105.001806.SER | Rede subterrânea de drenagem Ø 250 mm, profundidade da vala 1,5 m - exceto tubulação | m |  |  | 17.64 | 6 | 23.64
SER | Lastro de areia grossa | m³ | 0.075 | 215.26 | 12.9 | 3.24
SER | Escavação mecanizada de vala escorada em solo de 1ª categoria, profundidade até 4 m | m³ | 0.375 | 12.88 | 4.04 | 0.79
SER | Reaterro mecanizado de vala empregando compactador de placa vibratória em camadas de 20 cm | m³ | 0.251 | 10.6 | 0.69 | 1.97
30.105.001807.SER | Rede subterrânea de drenagem Ø 300 mm, profundidade da vala 1,5 m - exceto tubulação | m |  |  | 18.76 | 6.25 | 25.01
SER | Lastro de areia grossa | m³ | 0.08 | 215.26 | 13.76 | 3.46
SER | Escavação mecanizada de vala escorada em solo de 1ª categoria, profundidade até 4 m | m³ | 0.4 | 12.88 | 4.31 | 0.84
SER | Reaterro mecanizado de vala empregando compactador de placa vibratória em camadas de 20 cm | m³ | 0.249 | 10.6 | 0.69 | 1.96
30.105.001808.SER | Rede subterrânea de drenagem Ø 375 mm, profundidade da vala 2 m - exceto tubulação | m |  |  | 39.29 | 20.24 | 59.53
SER | Lastro de areia grossa | m³ | 0.09 | 215.26 | 15.48 | 3.89
SER | Escavação mecanizada de vala escorada em solo de 1ª categoria, profundidade até 4 m | m³ | 1.8 | 12.88 | 19.4 | 3.78
SER | Reaterro mecanizado de vala empregando compactador de placa vibratória em camadas de 20 cm | m³ | 1.6 | 10.6 | 4.4 | 12.56
30.105.001809.SER | Rede subterrânea de drenagem Ø 400 mm, profundidade da vala 2 m - exceto tubulação | m |  |  | 39.24 | 20.11 | 59.36
SER | Lastro de areia grossa | m³ | 0.09 | 215.26 | 15.48 | 3.89
SER | Escavação mecanizada de vala escorada em solo de 1ª categoria, profundidade até 4 m | m³ | 1.8 | 12.88 | 19.4 | 3.78
SER | Reaterro mecanizado de vala empregando compactador de placa vibratória em camadas de 20 cm | m³ | 1.584 | 10.6 | 4.36 | 12.44
30.105.001810.SER | Rede subterrânea de drenagem Ø 450 mm, profundidade da vala 2 m - exceto tubulação | m |  |  | 42.7 | 21.75 | 64.45
SER | Lastro de areia grossa | m³ | 0.098 | 215.26 | 16.86 | 4.24
SER | Escavação mecanizada de vala escorada em solo de 1ª categoria, profundidade até 4 m | m³ | 1.962 | 12.88 | 21.15 | 4.12
SER | Reaterro mecanizado de vala empregando compactador de placa vibratória em camadas de 20 cm | m³ | 1.705 | 10.6 | 4.69 | 13.39
30.105.001811.SER | Rede subterrânea de drenagem Ø 500 mm, profundidade da vala 2 m - exceto tubulação | m |  |  | 47.37 | 23.99 | 71.36
SER | Lastro de areia grossa | m³ | 0.109 | 215.26 | 18.75 | 4.71
SER | Escavação mecanizada de vala escorada em solo de 1ª categoria, profundidade até 4 m | m³ | 2.177 | 12.88 | 23.47 | 4.57
SER | Reaterro mecanizado de vala empregando compactador de placa vibratória em camadas de 20 cm | m³ | 1.872 | 10.6 | 5.15 | 14.7
30.105.001812.SER | Rede subterrânea de drenagem Ø 600 mm, profundidade da vala 2 m - exceto tubulação | m |  |  | 51.9 | 25.83 | 77.73
SER | Lastro de areia grossa | m³ | 0.12 | 215.26 | 20.64 | 5.19
SER | Escavação mecanizada de vala escorada em solo de 1ª categoria, profundidade até 4 m | m³ | 2.392 | 12.88 | 25.78 | 5.03
SER | Reaterro mecanizado de vala empregando compactador de placa vibratória em camadas de 20 cm | m³ | 1.989 | 10.6 | 5.47 | 15.62
30.105.001813.SER | Rede subterrânea de drenagem Ø 750 mm, profundidade da vala 2 m - exceto tubulação | m |  |  | 61.55 | 29.96 | 91.51
SER | Lastro de areia grossa | m³ | 0.143 | 215.26 | 24.6 | 6.18
SER | Escavação mecanizada de vala escorada em solo de 1ª categoria, profundidade até 4 m | m³ | 2.85 | 12.88 | 30.72 | 5.99
SER | Reaterro mecanizado de vala empregando compactador de placa vibratória em camadas de 20 cm | m³ | 2.265 | 10.6 | 6.23 | 17.79
30.105.001814.SER | Rede subterrânea de drenagem Ø 800 mm, profundidade da vala 2 m - exceto tubulação | m |  |  | 65.35 | 31.59 | 96.93
SER | Lastro de areia grossa | m³ | 0.152 | 215.26 | 26.15 | 6.57
SER | Escavação mecanizada de vala escorada em solo de 1ª categoria, profundidade até 4 m | m³ | 3.03 | 12.88 | 32.66 | 6.37
SER | Reaterro mecanizado de vala empregando compactador de placa vibratória em camadas de 20 cm | m³ | 2.375 | 10.6 | 6.53 | 18.65
30.105.001815.SER | Rede subterrânea de drenagem Ø 900 mm, profundidade da vala 2 m - exceto tubulação | m |  |  | 68.94 | 32.65 | 101.59
SER | Lastro de areia grossa | m³ | 0.161 | 215.26 | 27.7 | 6.96
SER | Escavação mecanizada de vala escorada em solo de 1ª categoria, profundidade até 4 m | m³ | 3.21 | 12.88 | 34.6 | 6.75
SER | Reaterro mecanizado de vala empregando compactador de placa vibratória em camadas de 20 cm | m³ | 2.413 | 10.6 | 6.64 | 18.95
30.105.001816.SER | Rede subterrânea de drenagem Ø 1000 mm, profundidade da vala 2 m - exceto tubulação | m |  |  | 87.62 | 36.97 | 124.59
SER | Lastro de areia grossa | m³ | 0.257 | 215.26 | 44.21 | 11.11
SER | Escavação mecanizada de vala escorada em solo de 1ª categoria, profundidade até 4 m | m³ | 3.42 | 12.88 | 36.87 | 7.19
SER | Reaterro mecanizado de vala empregando compactador de placa vibratória em camadas de 20 cm | m³ | 2.378 | 10.6 | 6.54 | 18.67
30.105.001817.SER | Rede subterrânea de drenagem Ø 1050 mm, profundidade da vala 2 m - exceto tubulação | m |  |  | 92.78 | 38.96 | 131.73
SER | Lastro de areia grossa | m³ | 0.272 | 215.26 | 46.79 | 11.76
SER | Escavação mecanizada de vala escorada em solo de 1ª categoria, profundidade até 4 m | m³ | 3.63 | 12.88 | 39.13 | 7.63
SER | Reaterro mecanizado de vala empregando compactador de placa vibratória em camadas de 20 cm | m³ | 2.492 | 10.6 | 6.86 | 19.57
30.105.001818.SER | Rede subterrânea de drenagem Ø 1200 mm, profundidade da vala 2,6 m - exceto tubulação | m |  |  | 118.51 | 53.76 | 172.27
SER | Lastro de areia grossa | m³ | 0.301 | 215.26 | 51.78 | 13.01
SER | Escavação mecanizada de vala escorada em solo de 1ª categoria, profundidade até 4 m | m³ | 5.223 | 12.88 | 56.3 | 10.98
SER | Reaterro mecanizado de vala empregando compactador de placa vibratória em camadas de 20 cm | m³ | 3.791 | 10.6 | 10.43 | 29.77
30.105.001819.SER | Rede subterrânea de drenagem Ø 1500 mm, profundidade da vala 2,6 m - exceto tubulação | m |  |  | 140.51 | 60.97 | 201.49
SER | Lastro de areia grossa | m³ | 0.36 | 215.26 | 61.93 | 15.56
SER | Escavação mecanizada de vala escorada em solo de 1ª categoria, profundidade até 4 m | m³ | 6.24 | 12.88 | 67.26 | 13.11
SER | Reaterro mecanizado de vala empregando compactador de placa vibratória em camadas de 20 cm | m³ | 4.113 | 10.6 | 11.32 | 32.3
30.107 | Caixas de inspeção
30.107.000050.SER | Caixa de inspeção em alvenaria, 1/2 tijolo comum, 0,4 x 0,4 x 0,6 m, revestido internamente com argamassa de cimento e areia inclusive tampa | un |  |  | 134.89 | 138.75 | 273.64
MOD | Ajudante de armador | h | 0.115 | 13.39 | 0 | 1.54
MOD | Ajudante de carpinteiro | h | 0.605 | 13.39 | 0 | 8.1
MOD | Carpinteiro | h | 0.605 | 17.5 | 0 | 10.59
MOD | Armador | h | 0.115 | 17.5 | 0 | 2.01
MOD | Pedreiro | h | 2.91 | 17.5 | 0 | 50.92
MOD | Servente | h | 5.31 | 12.35 | 0 | 65.59
MAT | Areia média lavada | m³ | 0.105 | 145.3 | 15.26 | 0
MAT | Brita 1 | m³ | 0.01 | 159.65 | 1.6 | 0
MAT | Brita 2 | m³ | 0.032 | 151.12 | 4.84 | 0
MAT | Cal hidratada CH III | kg | 5.46 | 0.8 | 4.37 | 0
MAT | Cimento CP-32 | kg | 26.2 | 0.79 | 20.7 | 0
MAT | Tijolo cerâmico comum para alvenaria 6 x 9 x 19 cm | un | 101 | 0.65 | 65.65 | 0
MAT | Aço CA-60 Ø 5,00 mm em barra, massa nominal 0,154 kg/m | kg | 1.32 | 12.24 | 16.16 | 0
MAT | Arame recozido 18 BWG, Ø 1,25 mm, 0,010 kg/m | kg | 0.022 | 29.57 | 0.65 | 0
MAT | Chapa de madeira compensada resinada 1,10 x 2,20 m # 12 mm | m² | 0.1 | 36.59 | 3.66 | 0
MAT | Tábua de 3a 30 cm | m² | 0.03 | 67.18 | 2.02 | 0
30.107.000055.SER | Caixa de inspeção em alvenaria, 1/2 tijolo comum, 0,6 x 0,6 x 0,6 m, revestido internamente com argamassa de cimento e areia inclusive tampa | un |  |  | 210.23 | 217.31 | 427.54
MOD | Ajudante de armador | h | 0.225 | 13.39 | 0 | 3.01
MOD | Ajudante de carpinteiro | h | 1.19 | 13.39 | 0 | 15.94
MOD | Carpinteiro | h | 1.19 | 17.5 | 0 | 20.82
MOD | Armador | h | 0.225 | 17.5 | 0 | 3.94
MOD | Pedreiro | h | 4.14 | 17.5 | 0 | 72.44
MOD | Servente | h | 8.19 | 12.35 | 0 | 101.17
MAT | Areia média lavada | m³ | 0.161 | 145.3 | 23.39 | 0
MAT | Brita 1 | m³ | 0.02 | 159.65 | 3.19 | 0
MAT | Brita 2 | m³ | 0.057 | 151.12 | 8.61 | 0
MAT | Cal hidratada CH III | kg | 7.64 | 0.8 | 6.11 | 0
MAT | Cimento CP-32 | kg | 41.9 | 0.79 | 33.1 | 0
MAT | Tijolo cerâmico comum para alvenaria 6 x 9 x 19 cm | un | 141 | 0.65 | 91.65 | 0
MAT | Aço CA-60 Ø 5,00 mm em barra, massa nominal 0,154 kg/m | kg | 2.58 | 12.24 | 31.58 | 0
MAT | Arame recozido 18 BWG, Ø 1,25 mm, 0,010 kg/m | kg | 0.044 | 29.57 | 1.3 | 0
MAT | Chapa de madeira compensada resinada 1,10 x 2,20 m # 12 mm | m² | 0.2 | 36.59 | 7.32 | 0
MAT | Tábua de 3a 30 cm | m² | 0.059 | 67.18 | 3.96 | 0
30.107.000060.SER | Caixa de inspeção em alvenaria, 1/2 tijolo comum, 0,8 x 0,8 x 0,6 m, revestido internamente com argamassa de cimento e areia inclusive tampa | un |  |  | 298.85 | 302.6 | 601.46
MOD | Ajudante de armador | h | 0.413 | 13.39 | 0 | 5.53
MOD | Ajudante de carpinteiro | h | 1.96 | 13.39 | 0 | 26.25
MOD | Carpinteiro | h | 1.96 | 17.5 | 0 | 34.3
MOD | Armador | h | 0.413 | 17.5 | 0 | 7.23
MOD | Pedreiro | h | 5.41 | 17.5 | 0 | 94.66
MOD | Servente | h | 10.9 | 12.35 | 0 | 134.64
MAT | Areia média lavada | m³ | 0.231 | 145.3 | 33.56 | 0
MAT | Brita 1 | m³ | 0.032 | 159.65 | 5.11 | 0
MAT | Brita 2 | m³ | 0.088 | 151.12 | 13.3 | 0
MAT | Cal hidratada CH III | kg | 9.83 | 0.8 | 7.86 | 0
MAT | Cimento CP-32 | kg | 60.7 | 0.79 | 47.95 | 0
MAT | Tijolo cerâmico comum para alvenaria 6 x 9 x 19 cm | un | 182 | 0.65 | 118.3 | 0
MAT | Aço CA-60 Ø 5,00 mm em barra, massa nominal 0,154 kg/m | kg | 4.27 | 12.24 | 52.26 | 0
MAT | Arame recozido 18 BWG, Ø 1,25 mm, 0,010 kg/m | kg | 0.072 | 29.57 | 2.13 | 0
MAT | Chapa de madeira compensada resinada 1,10 x 2,20 m # 12 mm | m² | 0.324 | 36.59 | 11.86 | 0
MAT | Tábua de 3a 30 cm | m² | 0.097 | 67.18 | 6.52 | 0
30.107.000065.SER | Caixa de inspeção em alvenaria - 1 tijolo comum, 0,4 x 0,4 x 0,6 m, revestido internamente com argamassa de cimento e areia inclusive tampa | un |  |  | 256.24 | 218.69 | 474.93
MOD | Ajudante de armador | h | 0.115 | 13.39 | 0 | 1.54
MOD | Ajudante de carpinteiro | h | 0.605 | 13.39 | 0 | 8.1
MOD | Carpinteiro | h | 0.605 | 17.5 | 0 | 10.59
MOD | Armador | h | 0.115 | 17.5 | 0 | 2.01
MOD | Pedreiro | h | 4.81 | 17.5 | 0 | 84.16
MOD | Servente | h | 9.09 | 12.35 | 0 | 112.28
MAT | Areia média lavada | m³ | 0.195 | 145.3 | 28.33 | 0
MAT | Brita 1 | m³ | 0.01 | 159.65 | 1.6 | 0
MAT | Brita 2 | m³ | 0.057 | 151.12 | 8.61 | 0
MAT | Cal hidratada CH III | kg | 14.9 | 0.8 | 11.92 | 0
MAT | Cimento CP-32 | kg | 43.6 | 0.79 | 34.44 | 0
MAT | Tijolo cerâmico comum para alvenaria 6 x 9 x 19 cm | un | 229 | 0.65 | 148.85 | 0
MAT | Aço CA-60 Ø 5,00 mm em barra, massa nominal 0,154 kg/m | kg | 1.32 | 12.24 | 16.16 | 0
MAT | Arame recozido 18 BWG, Ø 1,25 mm, 0,010 kg/m | kg | 0.022 | 29.57 | 0.65 | 0
MAT | Chapa de madeira compensada resinada 1,10 x 2,20 m # 12 mm | m² | 0.1 | 36.59 | 3.66 | 0
MAT | Tábua de 3a 30 cm | m² | 0.03 | 67.18 | 2.02 | 0
30.107.000070.SER | Caixa de inspeção em alvenaria, 1 tijolo comum, 0,6 x 0,6 x 0,6 m, revestido internamente com argamassa de cimento e areia inclusive tampa | un |  |  | 365.18 | 317.85 | 683.03
MOD | Ajudante de armador | h | 0.225 | 13.39 | 0 | 3.01
MOD | Ajudante de carpinteiro | h | 1.19 | 13.39 | 0 | 15.94
MOD | Carpinteiro | h | 1.19 | 17.5 | 0 | 20.82
MOD | Armador | h | 0.225 | 17.5 | 0 | 3.94
MOD | Pedreiro | h | 6.49 | 17.5 | 0 | 113.56
MOD | Servente | h | 13 | 12.35 | 0 | 160.58
MAT | Areia média lavada | m³ | 0.275 | 145.3 | 39.96 | 0
MAT | Brita 1 | m³ | 0.02 | 159.65 | 3.19 | 0
MAT | Brita 2 | m³ | 0.088 | 151.12 | 13.3 | 0
MAT | Cal hidratada CH III | kg | 19.9 | 0.8 | 15.92 | 0
MAT | Cimento CP-32 | kg | 63.8 | 0.79 | 50.4 | 0
MAT | Tijolo cerâmico comum para alvenaria 6 x 9 x 19 cm | un | 305 | 0.65 | 198.25 | 0
MAT | Aço CA-60 Ø 5,00 mm em barra, massa nominal 0,154 kg/m | kg | 2.58 | 12.24 | 31.58 | 0
MAT | Arame recozido 18 BWG, Ø 1,25 mm, 0,010 kg/m | kg | 0.044 | 29.57 | 1.3 | 0
MAT | Chapa de madeira compensada resinada 1,10 x 2,20 m # 12 mm | m² | 0.2 | 36.59 | 7.32 | 0
MAT | Tábua de 3a 30 cm | m² | 0.059 | 67.18 | 3.96 | 0
30.107.000075.SER | Caixa de inspeção em alvenaria, 1 tijolo comum, 0,8 x 0,8 x 0,6 m, revestido internamente com argamassa de cimento e areia inclusive tampa | un |  |  | 487.64 | 412.12 | 899.76
MOD | Ajudante de armador | h | 0.413 | 13.39 | 0 | 5.53
MOD | Ajudante de carpinteiro | h | 1.96 | 13.39 | 0 | 26.25
MOD | Carpinteiro | h | 1.96 | 17.5 | 0 | 34.3
MOD | Armador | h | 0.413 | 17.5 | 0 | 7.23
MOD | Pedreiro | h | 8.21 | 17.5 | 0 | 143.65
MOD | Servente | h | 15.8 | 12.35 | 0 | 195.17
MAT | Areia média lavada | m³ | 0.369 | 145.3 | 53.62 | 0
MAT | Brita 1 | m³ | 0.032 | 159.65 | 5.11 | 0
MAT | Brita 2 | m³ | 0.126 | 151.12 | 19.04 | 0
MAT | Cal hidratada CH III | kg | 24.9 | 0.8 | 19.92 | 0
MAT | Cimento CP-32 | kg | 87.2 | 0.79 | 68.89 | 0
MAT | Tijolo cerâmico comum para alvenaria 6 x 9 x 19 cm | un | 382 | 0.65 | 248.3 | 0
MAT | Aço CA-60 Ø 5,00 mm em barra, massa nominal 0,154 kg/m | kg | 4.27 | 12.24 | 52.26 | 0
MAT | Arame recozido 18 BWG, Ø 1,25 mm, 0,010 kg/m | kg | 0.072 | 29.57 | 2.13 | 0
MAT | Chapa de madeira compensada resinada 1,10 x 2,20 m # 12 mm | m² | 0.324 | 36.59 | 11.86 | 0
MAT | Tábua de 3a 30 cm | m² | 0.097 | 67.18 | 6.52 | 0
30.107.000100.SER | Caixa de inspeção em concreto pré-moldado Ø 0,4 x 0,4 m, inclusive tampa | un |  |  | 403.69 | 20.26 | 423.95
MOD | Pedreiro | h | 0.3 | 17.5 | 0 | 5.25
MOD | Servente | h | 1.2 | 12.35 | 0 | 14.82
SER | Argamassa de cimento e areia traço 1:3 | m³ | 0.00151 | 684.73 | 0.85 | 0.19
MAT | Caixa de inspeção em concreto pré-moldado 0,4 x 0,4 m | un | 1 | 332.24 | 332.24 | 0
MAT | Tampa de concreto pré-moldado Ø 0,4 m x 5 cm | un | 1 | 70.6 | 70.6 | 0
30.107.000105.SER | Caixa de inspeção em concreto pré-moldado Ø 0,4 x 0,6 m, inclusive tampa | un |  |  | 435.21 | 28.89 | 464.1
MOD | Pedreiro | h | 0.5 | 17.5 | 0 | 8.75
MOD | Servente | h | 1.6 | 12.35 | 0 | 19.76
SER | Argamassa de cimento e areia traço 1:3 | m³ | 0.00302 | 684.73 | 1.69 | 0.37
MAT | Anel em concreto pré-moldado Ø 0,4 x 0,2 m | un | 1 | 30.68 | 30.68 | 0
MAT | Caixa de inspeção em concreto pré-moldado 0,4 x 0,4 m | un | 1 | 332.24 | 332.24 | 0
MAT | Tampa de concreto pré-moldado Ø 0,4 m x 5 cm | un | 1 | 70.6 | 70.6 | 0
30.107.000110.SER | Caixa de inspeção em concreto pré-moldado Ø 0,4 x 0,8 m, inclusive tampa | un |  |  | 466.74 | 37.51 | 504.25
MOD | Pedreiro | h | 0.7 | 17.5 | 0 | 12.25
MOD | Servente | h | 2 | 12.35 | 0 | 24.7
SER | Argamassa de cimento e areia traço 1:3 | m³ | 0.0045239 | 684.73 | 2.54 | 0.56
MAT | Anel em concreto pré-moldado Ø 0,4 x 0,2 m | un | 2 | 30.68 | 61.36 | 0
MAT | Caixa de inspeção em concreto pré-moldado 0,4 x 0,4 m | un | 1 | 332.24 | 332.24 | 0
MAT | Tampa de concreto pré-moldado Ø 0,4 m x 5 cm | un | 1 | 70.6 | 70.6 | 0
30.107.000115.SER | Caixa de inspeção em concreto pré-moldado Ø 0,6 x 0,6 m, inclusive tampa | un |  |  | 684.21 | 37.51 | 721.72
MOD | Pedreiro | h | 0.7 | 17.5 | 0 | 12.25
MOD | Servente | h | 2 | 12.35 | 0 | 24.7
SER | Argamassa de cimento e areia traço 1:3 | m³ | 0.004524 | 684.73 | 2.54 | 0.56
MAT | Anel em concreto pré-moldado Ø 0,6 x 0,2 m | un | 1 | 116.87 | 116.87 | 0
MAT | Caixa de inspeção em concreto pré-moldado 0,6 x 0,4 m | un | 1 | 476.37 | 476.37 | 0
MAT | Tampa de concreto pré-moldado 0,6 m x 5 cm | un | 1 | 88.43 | 88.43 | 0
30.107.000120.SER | Caixa de inspeção em concreto pré-moldado Ø 0,6 x 0,8 m, inclusive tampa | un |  |  | 802.35 | 29.35 | 831.7
MOD | Pedreiro | h | 0.5 | 17.5 | 0 | 8.75
MOD | Servente | h | 1.6 | 12.35 | 0 | 19.76
SER | Argamassa de cimento e areia traço 1:3 | m³ | 0.0067859 | 684.73 | 3.81 | 0.84
MAT | Anel em concreto pré-moldado Ø 0,6 x 0,2 m | un | 2 | 116.87 | 233.74 | 0
MAT | Caixa de inspeção em concreto pré-moldado 0,6 x 0,4 m | un | 1 | 476.37 | 476.37 | 0
MAT | Tampa de concreto pré-moldado 0,6 m x 5 cm | un | 1 | 88.43 | 88.43 | 0
30.107.000125.SER | Caixa de inspeção em concreto pré-moldado Ø 0,6 x 1,0 m, inclusive tampa | un |  |  | 920.49 | 38.07 | 958.56
MOD | Pedreiro | h | 0.7 | 17.5 | 0 | 12.25
MOD | Servente | h | 2 | 12.35 | 0 | 24.7
SER | Argamassa de cimento e areia traço 1:3 | m³ | 0.0090478 | 684.73 | 5.08 | 1.12
MAT | Anel em concreto pré-moldado Ø 0,6 x 0,2 m | un | 3 | 116.87 | 350.61 | 0
MAT | Caixa de inspeção em concreto pré-moldado 0,6 x 0,4 m | un | 1 | 476.37 | 476.37 | 0
MAT | Tampa de concreto pré-moldado 0,6 m x 5 cm | un | 1 | 88.43 | 88.43 | 0
30.107.000130.SER | Caixa de inspeção em concreto pré-moldado Ø 0,6 x 1,2 m, inclusive tampa | un |  |  | 1033.97 | 37.33 | 1071.3
MOD | Pedreiro | h | 0.7 | 17.5 | 0 | 12.25
MOD | Servente | h | 2 | 12.35 | 0 | 24.7
SER | Argamassa de cimento e areia traço 1:3 | m³ | 0.00302 | 684.73 | 1.69 | 0.37
MAT | Anel em concreto pré-moldado Ø 0,6 x 0,2 m | un | 4 | 116.87 | 467.48 | 0
MAT | Caixa de inspeção em concreto pré-moldado 0,6 x 0,4 m | un | 1 | 476.37 | 476.37 | 0
MAT | Tampa de concreto pré-moldado 0,6 m x 5 cm | un | 1 | 88.43 | 88.43 | 0
30.107.000150.SER | Caixa de inspeção em concreto pré-moldado, quadrada, 0,4 x 0,4 x 0,5 m, inclusive tampa | un |  |  | 404.19 | 20.37 | 424.56
MOD | Pedreiro | h | 0.3 | 17.5 | 0 | 5.25
MOD | Servente | h | 1.2 | 12.35 | 0 | 14.82
SER | Argamassa de cimento e areia traço 1:3 | m³ | 0.0024 | 684.73 | 1.35 | 0.3
MAT | Caixa de inspeção, concreto pré-moldado 0,4 x 0,4 m | un | 1 | 332.24 | 332.24 | 0
MAT | Tampa de concreto pré-moldado 0,4 x 0,4 m x 5 cm | un | 1 | 70.6 | 70.6 | 0
30.107.000155.SER | Caixa de inspeção em concreto pré-moldado, quadrada, 0,6 x 0,6 x 0,5 m, inclusive tampa | un |  |  | 142.61 | 25.97 | 168.58
MOD | Pedreiro | h | 0.4 | 17.5 | 0 | 7
MOD | Servente | h | 1.5 | 12.35 | 0 | 18.53
SER | Argamassa de cimento e areia traço 1:3 | m³ | 0.0036 | 684.73 | 2.02 | 0.44
MAT | Guia de concreto pré-fabricada, chapéu 1,2 x 0,3 x x 0,15 m | un | 1 | 52.16 | 52.16 | 0
MAT | Tampa de concreto pré-moldado 0,6 x 0,6 m x 5 cm | un | 1 | 88.43 | 88.43 | 0
30.107.000160.SER | Caixa de inspeção em concreto pré-moldado, quadrada, 0,8 x 0,8 x 0,5 m, inclusive tampa | un |  |  | 720.38 | 18.9 | 739.28
MOD | Pedreiro | h | 0.6 | 17.5 | 0 | 10.5
MOD | Servente | h | 0.6 | 12.35 | 0 | 7.41
SER | Argamassa de cimento e areia traço 1:3 | m³ | 0.00576 | 684.73 | 3.23 | 0.71
EQH | Caminhão com guindaste 6,2 t, carroceria de madeira 7 m, 15 t, 235 hp - 175 kW, 6 x 2 | h prod | 0.016 | 301.88 | 4.55 | 0.28